## 1006提出_（新旧コード混合リスト）
区分名称 | 予備区分名称 | 救急フラグ | 生活習慣病フラグ | データ区分 | 大項目 | FHIR項目名称 | FHIR識別文字列 | 略称 | 販売名称 | 材料(JLAC11) | 測定法(JLAC11) | JLAC11コード | 表示用単位 | 表示用単位2 | XML用単位 | XML用単位2 | 材料(JLAC10) | 検査方法(JLAC10-測定法) | JLAC10コード | 基準値フラグ(下限) | 基準値フラグ(上限) | 基準値フラグ(判定) | データタイプ | 値の下限 | 値の上限 | 数値型の場合の形式 | コード型の場合の値リスト | コード型のOID | 並び順 | 適用開始日 | 適用終了日 | JLACセンターコメント
生化学検査 |  | 1 | 1 | 1 | 総蛋白(TP) | 総蛋白(TP) | TP | TP | 「セロテック」TP-L | 血清 | 「セロテック」TP-L | C1002000025002755 | g/dL |  | g/dL |  | 血清 | 可視吸光光度法 | 3A010000002327101 |  |  |  | PQ | [5 empty] | 100 | 00000000 | 99999999
生化学検査 |  | 1 | 1 | 1 | 総蛋白(TP) | 総蛋白(TP) | TP | TP | 「セロテック」TP-L | 血漿 | 「セロテック」TP-L | C1002000024002755 | g/dL |  | g/dL |  | 血漿 | 可視吸光光度法 | 3A010000002227101 |  |  |  | PQ | [5 empty] | 100 | 00000000 | 99999999
生化学検査 |  | 1 | 1 | 1 | 総蛋白(TP) | 総蛋白(TP) | TP | TP | 「セロテック」TP-SL | 血清 | 「セロテック」TP-SL | C1002000025002855 | g/dL |  | g/dL |  | 血清 | 可視吸光光度法 | 3A010000002327101 |  |  |  | PQ | [5 empty] | 100 | 00000000 | 99999999
生化学検査 |  | 1 | 1 | 1 | 総蛋白(TP) | 総蛋白(TP) | TP | TP | 「セロテック」TP-SL | 血漿 | 「セロテック」TP-SL | C1002000024002855 | g/dL |  | g/dL |  | 血漿 | 可視吸光光度法 | 3A010000002227101 |  |  |  | PQ | [5 empty] | 100 | 00000000 | 99999999
生化学検査 |  | 1 | 1 | 1 | 総蛋白(TP) | 総蛋白(TP) | TP | TP | 「セロテック」TP-SL | 血漿(EDTA入り) | 「セロテック」TP-SL | C1002000024202855 | g/dL |  | g/dL |  | 血漿 | 可視吸光光度法 | 3A010000002227101 |  |  |  | PQ | [5 empty] | 100 | 00000000 | 99999999
生化学検査 |  | 1 | 1 | 1 | 総蛋白(TP) | 総蛋白(TP) | TP | TP | AUリエ-ジェント TP | 血清 | AUリエ-ジェント TP | C1002000025000755 | g/dL |  | g/dL |  | 血清 | 可視吸光光度法 | 3A010000002327101 |  |  |  | PQ | [5 empty] | 100 | 00000000 | 99999999
生化学検査 |  | 1 | 1 | 1 | 総蛋白(TP) | 総蛋白(TP) | TP | TP | AUリエ-ジェント TP | 血漿 | AUリエ-ジェント TP | C1002000024000755 | g/dL |  | g/dL |  | 血漿 | 可視吸光光度法 | 3A010000002227101 |  |  |  | PQ | [5 empty] | 100 | 00000000 | 99999999
生化学検査 |  | 1 | 1 | 1 | 総蛋白(TP) | 総蛋白(TP) | TP | TP | AUリエ-ジェント TP | 血漿(EDTA入り) | AUリエ-ジェント TP | C1002000024200755 | g/dL |  | g/dL |  | 血漿 | 可視吸光光度法 | 3A010000002227101 |  |  |  | PQ | [5 empty] | 100 | 00000000 | 99999999
生化学検査 |  | 1 | 1 | 1 | 総蛋白(TP) | 総蛋白(TP) | TP | TP | AUリエ-ジェント TP | 血漿(ヘパリン入り) | AUリエ-ジェント TP | C1002000024300755 | g/dL |  | g/dL |  | 血漿 | 可視吸光光度法 | 3A010000002227101 |  |  |  | PQ | [5 empty] | 100 | 00000000 | 99999999
生化学検査 |  | 1 | 1 | 1 | 総蛋白(TP) | 総蛋白(TP) | TP | TP | AUリエ-ジェント TP | 血漿(クエン酸入り) | AUリエ-ジェント TP | C1002000024400755 | g/dL |  | g/dL |  | 血漿 | 可視吸光光度法 | 3A010000002227101 |  |  |  | PQ | [5 empty] | 100 | 00000000 | 99999999
生化学検査 |  | 1 | 1 | 1 | 総蛋白(TP) | 総蛋白(TP) | TP | TP | AUリエ-ジェント TP | 血漿(フッ化物入り) | AUリエ-ジェント TP | C1002000024500755 | g/dL |  | g/dL |  | 血漿 | 可視吸光光度法 | 3A010000002227101 |  |  |  | PQ | [5 empty] | 100 | 20260813 | 99999999
生化学検査 |  | 1 | 1 | 1 | 総蛋白(TP) | 総蛋白(TP) | TP | TP | HAテストワコー 総蛋白II-HAテストワコー | 血清 | HAテストワコー 総蛋白II-HAテストワコー | C1002000025003855 | g/dL |  | g/dL |  | 血清 | 可視吸光光度法 | 3A010000002327101 |  |  |  | PQ | [5 empty] | 100 | 00000000 | 99999999
生化学検査 |  | 1 | 1 | 1 | 総蛋白(TP) | 総蛋白(TP) | TP | TP | HAテストワコー 総蛋白II-HAテストワコー | 血漿 | HAテストワコー 総蛋白II-HAテストワコー | C1002000024003855 | g/dL |  | g/dL |  | 血漿 | 可視吸光光度法 | 3A010000002227101 |  |  |  | PQ | [5 empty] | 100 | 00000000 | 99999999
生化学検査 |  | 1 | 1 | 1 | 総蛋白(TP) | 総蛋白(TP) | TP | TP | HAテストワコー 総蛋白II-HAテストワコー | 血漿(EDTA入り) | HAテストワコー 総蛋白II-HAテストワコー | C1002000024203855 | g/dL |  | g/dL |  | 血漿 | 可視吸光光度法 | 3A010000002227101 |  |  |  | PQ | [5 empty] | 100 | 00000000 | 99999999
生化学検査 |  | 1 | 1 | 1 | 総蛋白(TP) | 総蛋白(TP) | TP | TP | HAテストワコー 総蛋白II-HAテストワコー | 血漿(ヘパリン入り) | HAテストワコー 総蛋白II-HAテストワコー | C1002000024303855 | g/dL |  | g/dL |  | 血漿 | 可視吸光光度法 | 3A010000002227101 |  |  |  | PQ | [5 empty] | 100 | 00000000 | 99999999
生化学検査 |  | 1 | 1 | 1 | 総蛋白(TP) | 総蛋白(TP) | TP | TP | HAテストワコー 総蛋白II-HAテストワコー | 血漿(クエン酸入り) | HAテストワコー 総蛋白II-HAテストワコー | C1002000024403855 | g/dL |  | g/dL |  | 血漿 | 可視吸光光度法 | 3A010000002227101 |  |  |  | PQ | [5 empty] | 100 | 00000000 | 99999999
生化学検査 |  | 1 | 1 | 1 | 総蛋白(TP) | 総蛋白(TP) | TP | TP | HAテストワコー 総蛋白II-HAテストワコー | 血漿(フッ化物入り) | HAテストワコー 総蛋白II-HAテストワコー | C1002000024503855 | g/dL |  | g/dL |  | 血漿 | 可視吸光光度法 | 3A010000002227101 |  |  |  | PQ | [5 empty] | 100 | 20260813 | 99999999
生化学検査 |  | 1 | 1 | 1 | 総蛋白(TP) | 総蛋白(TP) | TP | TP | HAテストワコー 総蛋白II-HAテストワコー | 血漿(シュウ酸塩入り) | HAテストワコー 総蛋白II-HAテストワコー | C1002000024603855 | g/dL |  | g/dL |  | 血漿 | 可視吸光光度法 | 3A010000002227101 |  |  |  | PQ | [5 empty] | 100 | 20260813 | 99999999
生化学検査 |  | 1 | 1 | 1 | 総蛋白(TP) | 総蛋白(TP) | TP | TP | Lタイプワコー TP | 血清 | Lタイプワコー TP | C1002000025003755 | g/dL |  | g/dL |  | 血清 | 可視吸光光度法 | 3A010000002327101 |  |  |  | PQ | [5 empty] | 100 | 00000000 | 99999999
生化学検査 |  | 1 | 1 | 1 | 総蛋白(TP) | 総蛋白(TP) | TP | TP | Lタイプワコー TP | 血漿 | Lタイプワコー TP | C1002000024003755 | g/dL |  | g/dL |  | 血漿 | 可視吸光光度法 | 3A010000002227101 |  |  |  | PQ | [5 empty] | 100 | 00000000 | 99999999
生化学検査 |  | 1 | 1 | 1 | 総蛋白(TP) | 総蛋白(TP) | TP | TP | Lタイプワコー TP | 血漿(EDTA入り) | Lタイプワコー TP | C1002000024203755 | g/dL |  | g/dL |  | 血漿 | 可視吸光光度法 | 3A010000002227101 |  |  |  | PQ | [5 empty] | 100 | 00000000 | 99999999
生化学検査 |  | 1 | 1 | 1 | 総蛋白(TP) | 総蛋白(TP) | TP | TP | Lタイプワコー TP | 血漿(ヘパリン入り) | Lタイプワコー TP | C1002000024303755 | g/dL |  | g/dL |  | 血漿 | 可視吸光光度法 | 3A010000002227101 |  |  |  | PQ | [5 empty] | 100 | 00000000 | 99999999
生化学検査 |  | 1 | 1 | 1 | 総蛋白(TP) | 総蛋白(TP) | TP | TP | Lタイプワコー TP | 血漿(クエン酸入り) | Lタイプワコー TP | C1002000024403755 | g/dL |  | g/dL |  | 血漿 | 可視吸光光度法 | 3A010000002227101 |  |  |  | PQ | [5 empty] | 100 | 00000000 | 99999999
生化学検査 |  | 1 | 1 | 1 | 総蛋白(TP) | 総蛋白(TP) | TP | TP | Lタイプワコー TP | 血漿(フッ化物入り) | Lタイプワコー TP | C1002000024503755 | g/dL |  | g/dL |  | 血漿 | 可視吸光光度法 | 3A010000002227101 |  |  |  | PQ | [5 empty] | 100 | 20260813 | 99999999
生化学検査 |  | 1 | 1 | 1 | 総蛋白(TP) | 総蛋白(TP) | TP | TP | Lタイプワコー TP | 血漿(シュウ酸塩入り) | Lタイプワコー TP | C1002000024603755 | g/dL |  | g/dL |  | 血漿 | 可視吸光光度法 | 3A010000002227101 |  |  |  | PQ | [5 empty] | 100 | 20260813 | 99999999
生化学検査 |  | 1 | 1 | 1 | 総蛋白(TP) | 総蛋白(TP) | TP | TP | N-アッセイ L TP ニットーボー | 血清 | N-アッセイ L TP ニットーボー | C1002000025000955 | g/dL |  | g/dL |  | 血清 | 可視吸光光度法 | 3A010000002327101 |  |  |  | PQ | [5 empty] | 100 | 00000000 | 99999999
生化学検査 |  | 1 | 1 | 1 | 総蛋白(TP) | 総蛋白(TP) | TP | TP | N-アッセイ L TP ニットーボー | 血漿 | N-アッセイ L TP ニットーボー | C1002000024000955 | g/dL |  | g/dL |  | 血漿 | 可視吸光光度法 | 3A010000002227101 |  |  |  | PQ | [5 empty] | 100 | 00000000 | 99999999
生化学検査 |  | 1 | 1 | 1 | 総蛋白(TP) | 総蛋白(TP) | TP | TP | N-アッセイ L TP ニットーボー | 血漿(EDTA入り) | N-アッセイ L TP ニットーボー | C1002000024200955 | g/dL |  | g/dL |  | 血漿 | 可視吸光光度法 | 3A010000002227101 |  |  |  | PQ | [5 empty] | 100 | 00000000 | 99999999
生化学検査 |  | 1 | 1 | 1 | 総蛋白(TP) | 総蛋白(TP) | TP | TP | N-アッセイ L TP ニットーボー | 血漿(ヘパリン入り) | N-アッセイ L TP ニットーボー | C1002000024300955 | g/dL |  | g/dL |  | 血漿 | 可視吸光光度法 | 3A010000002227101 |  |  |  | PQ | [5 empty] | 100 | 00000000 | 99999999
生化学検査 |  | 1 | 1 | 1 | 総蛋白(TP) | 総蛋白(TP) | TP | TP | N-アッセイ L TP ニットーボー | 血漿(クエン酸入り) | N-アッセイ L TP ニットーボー | C1002000024400955 | g/dL |  | g/dL |  | 血漿 | 可視吸光光度法 | 3A010000002227101 |  |  |  | PQ | [5 empty] | 100 | 00000000 | 99999999
生化学検査 |  | 1 | 1 | 1 | 総蛋白(TP) | 総蛋白(TP) | TP | TP | N-アッセイ L TP ニットーボー | 血漿(フッ化物入り) | N-アッセイ L TP ニットーボー | C1002000024500955 | g/dL |  | g/dL |  | 血漿 | 可視吸光光度法 | 3A010000002227101 |  |  |  | PQ | [5 empty] | 100 | 20260813 | 99999999
生化学検査 |  | 1 | 1 | 1 | 総蛋白(TP) | 総蛋白(TP) | TP | TP | N-アッセイ L TP-S ニットーボー | 血清 | N-アッセイ L TP-S ニットーボー | C1002000025000855 | g/dL |  | g/dL |  | 血清 | 可視吸光光度法 | 3A010000002327101 |  |  |  | PQ | [5 empty] | 100 | 00000000 | 99999999
生化学検査 |  | 1 | 1 | 1 | 総蛋白(TP) | 総蛋白(TP) | TP | TP | N-アッセイ L TP-S ニットーボー | 血漿 | N-アッセイ L TP-S ニットーボー | C1002000024000855 | g/dL |  | g/dL |  | 血漿 | 可視吸光光度法 | 3A010000002227101 |  |  |  | PQ | [5 empty] | 100 | 00000000 | 99999999
生化学検査 |  | 1 | 1 | 1 | 総蛋白(TP) | 総蛋白(TP) | TP | TP | N-アッセイ L TP-S ニットーボー | 血漿(EDTA入り) | N-アッセイ L TP-S ニットーボー | C1002000024200855 | g/dL |  | g/dL |  | 血漿 | 可視吸光光度法 | 3A010000002227101 |  |  |  | PQ | [5 empty] | 100 | 00000000 | 99999999
生化学検査 |  | 1 | 1 | 1 | 総蛋白(TP) | 総蛋白(TP) | TP | TP | N-アッセイ L TP-S ニットーボー | 血漿(ヘパリン入り) | N-アッセイ L TP-S ニットーボー | C1002000024300855 | g/dL |  | g/dL |  | 血漿 | 可視吸光光度法 | 3A010000002227101 |  |  |  | PQ | [5 empty] | 100 | 00000000 | 99999999
生化学検査 |  | 1 | 1 | 1 | 総蛋白(TP) | 総蛋白(TP) | TP | TP | N-アッセイ L TP-S ニットーボー | 血漿(クエン酸入り) | N-アッセイ L TP-S ニットーボー | C1002000024400855 | g/dL |  | g/dL |  | 血漿 | 可視吸光光度法 | 3A010000002227101 |  |  |  | PQ | [5 empty] | 100 | 00000000 | 99999999
生化学検査 |  | 1 | 1 | 1 | 総蛋白(TP) | 総蛋白(TP) | TP | TP | N-アッセイ L TP-S ニットーボー | 血漿(フッ化物入り) | N-アッセイ L TP-S ニットーボー | C1002000024500855 | g/dL |  | g/dL |  | 血漿 | 可視吸光光度法 | 3A010000002227101 |  |  |  | PQ | [5 empty] | 100 | 20260813 | 99999999
生化学検査 |  | 1 | 1 | 1 | 総蛋白(TP) | 総蛋白(TP) | TP | TP | TP-Ⅱ「生研」 | 血清 | TP-Ⅱ「生研」 | C1002000025004555 | g/dL |  | g/dL |  | 血清 | 可視吸光光度法 | 3A010000002327101 |  |  |  | PQ | [5 empty] | 100 | 00000000 | 99999999
生化学検査 |  | 1 | 1 | 1 | 総蛋白(TP) | 総蛋白(TP) | TP | TP | TP-Ⅱ「生研」 | 血漿 | TP-Ⅱ「生研」 | C1002000024004555 | g/dL |  | g/dL |  | 血漿 | 可視吸光光度法 | 3A010000002227101 |  |  |  | PQ | [5 empty] | 100 | 00000000 | 99999999
生化学検査 |  | 1 | 1 | 1 | 総蛋白(TP) | 総蛋白(TP) | TP | TP | TP-Ⅱ「生研」 | 血漿(EDTA入り) | TP-Ⅱ「生研」 | C1002000024204555 | g/dL |  | g/dL |  | 血漿 | 可視吸光光度法 | 3A010000002227101 |  |  |  | PQ | [5 empty] | 100 | 20260813 | 99999999
生化学検査 |  | 1 | 1 | 1 | 総蛋白(TP) | 総蛋白(TP) | TP | TP | TP-Ⅱ「生研」 | 血漿(ヘパリン入り) | TP-Ⅱ「生研」 | C1002000024304555 | g/dL |  | g/dL |  | 血漿 | 可視吸光光度法 | 3A010000002227101 |  |  |  | PQ | [5 empty] | 100 | 20260813 | 99999999
生化学検査 |  | 1 | 1 | 1 | 総蛋白(TP) | 総蛋白(TP) | TP | TP | TP-Ⅱ「生研」 | 血漿(クエン酸入り) | TP-Ⅱ「生研」 | C1002000024404555 | g/dL |  | g/dL |  | 血漿 | 可視吸光光度法 | 3A010000002227101 |  |  |  | PQ | [5 empty] | 100 | 20260813 | 99999999
生化学検査 |  | 1 | 1 | 1 | 総蛋白(TP) | 総蛋白(TP) | TP | TP | TP-Ⅱ「生研」 | 血漿(フッ化物入り) | TP-Ⅱ「生研」 | C1002000024504555 | g/dL |  | g/dL |  | 血漿 | 可視吸光光度法 | 3A010000002227101 |  |  |  | PQ | [5 empty] | 100 | 20260813 | 99999999
生化学検査 |  | 1 | 1 | 1 | 総蛋白(TP) | 総蛋白(TP) | TP | TP | TP試薬・A | 血清 | TP試薬・A | C1002000025000355 | g/dL |  | g/dL |  | 血清 | 可視吸光光度法 | 3A010000002327101 |  |  |  | PQ | [5 empty] | 100 | 00000000 | 99999999
生化学検査 |  | 1 | 1 | 1 | 総蛋白(TP) | 総蛋白(TP) | TP | TP | TP試薬・A | 血清 | TP試薬・A | C1002000025000356 | g/L |  | g/L |  | 血清 | 可視吸光光度法 | 3A010000002327101 |  |  |  | PQ | [5 empty] | 100 | 20260813 | 99999999
生化学検査 |  | 1 | 1 | 1 | 総蛋白(TP) | 総蛋白(TP) | TP | TP | TP試薬・A | 血漿 | TP試薬・A | C1002000024000355 | g/dL |  | g/dL |  | 血漿 | 可視吸光光度法 | 3A010000002227101 |  |  |  | PQ | [5 empty] | 100 | 00000000 | 99999999
生化学検査 |  | 1 | 1 | 1 | 総蛋白(TP) | 総蛋白(TP) | TP | TP | TP試薬・A | 血漿 | TP試薬・A | C1002000024000356 | g/L |  | g/L |  | 血漿 | 可視吸光光度法 | 3A010000002227101 |  |  |  | PQ | [5 empty] | 100 | 20260813 | 99999999
生化学検査 |  | 1 | 1 | 1 | 総蛋白(TP) | 総蛋白(TP) | TP | TP | TP試薬・B「コクサイ」 | 血清 | TP試薬・B「コクサイ」 | C1002000025000455 | g/dL |  | g/dL |  | 血清 | 可視吸光光度法 | 3A010000002327101 |  |  |  | PQ | [5 empty] | 100 | 00000000 | 99999999
生化学検査 |  | 1 | 1 | 1 | 総蛋白(TP) | 総蛋白(TP) | TP | TP | TP試薬・B「コクサイ」 | 血清 | TP試薬・B「コクサイ」 | C1002000025000456 | g/L |  | g/L |  | 血清 | 可視吸光光度法 | 3A010000002327101 |  |  |  | PQ | [5 empty] | 100 | 20260813 | 99999999
生化学検査 |  | 1 | 1 | 1 | 総蛋白(TP) | 総蛋白(TP) | TP | TP | TP試薬・B「コクサイ」 | 血漿 | TP試薬・B「コクサイ」 | C1002000024000455 | g/dL |  | g/dL |  | 血漿 | 可視吸光光度法 | 3A010000002227101 |  |  |  | PQ | [5 empty] | 100 | 00000000 | 99999999
生化学検査 |  | 1 | 1 | 1 | 総蛋白(TP) | 総蛋白(TP) | TP | TP | TP試薬・B「コクサイ」 | 血漿 | TP試薬・B「コクサイ」 | C1002000024000456 | g/L |  | g/L |  | 血漿 | 可視吸光光度法 | 3A010000002227101 |  |  |  | PQ | [5 empty] | 100 | 20260813 | 99999999
生化学検査 |  | 1 | 1 | 1 | 総蛋白(TP) | 総蛋白(TP) | TP | TP | アキュラスオート TP | 血清 | アキュラスオート TP | C1002000025002455 | g/dL |  | g/dL |  | 血清 | 可視吸光光度法 | 3A010000002327101 |  |  |  | PQ | [5 empty] | 100 | 00000000 | 99999999
生化学検査 |  | 1 | 1 | 1 | 総蛋白(TP) | 総蛋白(TP) | TP | TP | アキュラスオート TP | 血漿 | アキュラスオート TP | C1002000024002455 | g/dL |  | g/dL |  | 血漿 | 可視吸光光度法 | 3A010000002227101 |  |  |  | PQ | [5 empty] | 100 | 00000000 | 99999999
生化学検査 |  | 1 | 1 | 1 | 総蛋白(TP) | 総蛋白(TP) | TP | TP | アクアオート カイノス TP-II試薬 | 血清 | アクアオート カイノス TP-II試薬 | C1002000025002155 | g/dL |  | g/dL |  | 血清 | 可視吸光光度法 | 3A010000002327101 |  |  |  | PQ | [5 empty] | 100 | 00000000 | 99999999
生化学検査 |  | 1 | 1 | 1 | 総蛋白(TP) | 総蛋白(TP) | TP | TP | アクアオート カイノス TP-II試薬 | 血漿 | アクアオート カイノス TP-II試薬 | C1002000024002155 | g/dL |  | g/dL |  | 血漿 | 可視吸光光度法 | 3A010000002227101 |  |  |  | PQ | [5 empty] | 100 | 00000000 | 99999999
生化学検査 |  | 1 | 1 | 1 | 総蛋白(TP) | 総蛋白(TP) | TP | TP | アクアオート カイノス TP-II試薬 | 血漿(EDTA入り) | アクアオート カイノス TP-II試薬 | C1002000024202155 | g/dL |  | g/dL |  | 血漿 | 可視吸光光度法 | 3A010000002227101 |  |  |  | PQ | [5 empty] | 100 | 00000000 | 99999999
生化学検査 |  | 1 | 1 | 1 | 総蛋白(TP) | 総蛋白(TP) | TP | TP | アクアオート カイノス TP-II試薬 | 血漿(ヘパリン入り) | アクアオート カイノス TP-II試薬 | C1002000024302155 | g/dL |  | g/dL |  | 血漿 | 可視吸光光度法 | 3A010000002227101 |  |  |  | PQ | [5 empty] | 100 | 00000000 | 99999999
生化学検査 |  | 1 | 1 | 1 | 総蛋白(TP) | 総蛋白(TP) | TP | TP | アクアオート カイノス TP-II試薬 | 血漿(クエン酸入り) | アクアオート カイノス TP-II試薬 | C1002000024402155 | g/dL |  | g/dL |  | 血漿 | 可視吸光光度法 | 3A010000002227101 |  |  |  | PQ | [5 empty] | 100 | 00000000 | 99999999
生化学検査 |  | 1 | 1 | 1 | 総蛋白(TP) | 総蛋白(TP) | TP | TP | アクアオート カイノス TP-II試薬 | 血漿(フッ化物入り) | アクアオート カイノス TP-II試薬 | C1002000024502155 | g/dL |  | g/dL |  | 血漿 | 可視吸光光度法 | 3A010000002227101 |  |  |  | PQ | [5 empty] | 100 | 20260813 | 99999999
生化学検査 |  | 1 | 1 | 1 | 総蛋白(TP) | 総蛋白(TP) | TP | TP | アテリカCH TPII | 血清 | アテリカCH TPII | C1002000025006755 | g/dL |  | g/dL |  | 血清 | 可視吸光光度法 | 3A010000002327101 |  |  |  | PQ | [5 empty] | 100 | 00000000 | 99999999
生化学検査 |  | 1 | 1 | 1 | 総蛋白(TP) | 総蛋白(TP) | TP | TP | アテリカCH TPII | 血清 | アテリカCH TPII | C1002000025006756 | g/L |  | g/L |  | 血清 | 可視吸光光度法 | 3A010000002327101 |  |  |  | PQ | [5 empty] | 100 | 20260813 | 99999999
生化学検査 |  | 1 | 1 | 1 | 総蛋白(TP) | 総蛋白(TP) | TP | TP | アテリカCH TPII | 血漿 | アテリカCH TPII | C1002000024006755 | g/dL |  | g/dL |  | 血漿 | 可視吸光光度法 | 3A010000002227101 |  |  |  | PQ | [5 empty] | 100 | 00000000 | 99999999
生化学検査 |  | 1 | 1 | 1 | 総蛋白(TP) | 総蛋白(TP) | TP | TP | アテリカCH TPII | 血漿 | アテリカCH TPII | C1002000024006756 | g/L |  | g/L |  | 血漿 | 可視吸光光度法 | 3A010000002227101 |  |  |  | PQ | [5 empty] | 100 | 20260813 | 99999999
生化学検査 |  | 1 | 1 | 1 | 総蛋白(TP) | 総蛋白(TP) | TP | TP | アテリカCH TPII | 血漿(ヘパリン入り) | アテリカCH TPII | C1002000024306755 | g/dL |  | g/dL |  | 血漿 | 可視吸光光度法 | 3A010000002227101 |  |  |  | PQ | [5 empty] | 100 | 00000000 | 99999999
生化学検査 |  | 1 | 1 | 1 | 総蛋白(TP) | 総蛋白(TP) | TP | TP | アテリカCH TPII | 血漿(ヘパリン入り) | アテリカCH TPII | C1002000024306756 | g/L |  | g/L |  | 血漿 | 可視吸光光度法 | 3A010000002227101 |  |  |  | PQ | [5 empty] | 100 | 20260813 | 99999999
生化学検査 |  | 1 | 1 | 1 | 総蛋白(TP) | 総蛋白(TP) | TP | TP | アテリカCH TP | 血清 | アテリカCH TP | C1002000025004255 | g/dL |  | g/dL |  | 血清 | 可視吸光光度法 | 3A010000002327101 |  |  |  | PQ | [5 empty] | 100 | 00000000 | 99999999
生化学検査 |  | 1 | 1 | 1 | 総蛋白(TP) | 総蛋白(TP) | TP | TP | アテリカCH TP | 血清 | アテリカCH TP | C1002000025004256 | g/L |  | g/L |  | 血清 | 可視吸光光度法 | 3A010000002327101 |  |  |  | PQ | [5 empty] | 100 | 20260813 | 99999999
生化学検査 |  | 1 | 1 | 1 | 総蛋白(TP) | 総蛋白(TP) | TP | TP | アテリカCH TP | 血漿 | アテリカCH TP | C1002000024004255 | g/dL |  | g/dL |  | 血漿 | 可視吸光光度法 | 3A010000002227101 |  |  |  | PQ | [5 empty] | 100 | 00000000 | 99999999
生化学検査 |  | 1 | 1 | 1 | 総蛋白(TP) | 総蛋白(TP) | TP | TP | アテリカCH TP | 血漿 | アテリカCH TP | C1002000024004256 | g/L |  | g/L |  | 血漿 | 可視吸光光度法 | 3A010000002227101 |  |  |  | PQ | [5 empty] | 100 | 20260813 | 99999999
生化学検査 |  | 1 | 1 | 1 | 総蛋白(TP) | 総蛋白(TP) | TP | TP | アテリカCH TP | 血漿(ヘパリン入り) | アテリカCH TP | C1002000024304255 | g/dL |  | g/dL |  | 血漿 | 可視吸光光度法 | 3A010000002227101 |  |  |  | PQ | [5 empty] | 100 | 00000000 | 99999999
生化学検査 |  | 1 | 1 | 1 | 総蛋白(TP) | 総蛋白(TP) | TP | TP | アテリカCH TP | 血漿(ヘパリン入り) | アテリカCH TP | C1002000024304256 | g/L |  | g/L |  | 血漿 | 可視吸光光度法 | 3A010000002227101 |  |  |  | PQ | [5 empty] | 100 | 20260813 | 99999999
生化学検査 |  | 1 | 1 | 1 | 総蛋白(TP) | 総蛋白(TP) | TP | TP | イアトロTPIII | 血清 | イアトロTPIII | C1002000025001855 | g/dL |  | g/dL |  | 血清 | 可視吸光光度法 | 3A010000002327101 |  |  |  | PQ | [5 empty] | 100 | 00000000 | 99999999
生化学検査 |  | 1 | 1 | 1 | 総蛋白(TP) | 総蛋白(TP) | TP | TP | イアトロTPIII | 血漿 | イアトロTPIII | C1002000024001855 | g/dL |  | g/dL |  | 血漿 | 可視吸光光度法 | 3A010000002227101 |  |  |  | PQ | [5 empty] | 100 | 00000000 | 99999999
生化学検査 |  | 1 | 1 | 1 | 総蛋白(TP) | 総蛋白(TP) | TP | TP | イアトロTPIII | 血漿(EDTA入り) | イアトロTPIII | C1002000024201855 | g/dL |  | g/dL |  | 血漿 | 可視吸光光度法 | 3A010000002227101 |  |  |  | PQ | [5 empty] | 100 | 00000000 | 99999999
生化学検査 |  | 1 | 1 | 1 | 総蛋白(TP) | 総蛋白(TP) | TP | TP | イアトロTPIII | 血漿(ヘパリン入り) | イアトロTPIII | C1002000024301855 | g/dL |  | g/dL |  | 血漿 | 可視吸光光度法 | 3A010000002227101 |  |  |  | PQ | [5 empty] | 100 | 00000000 | 99999999
生化学検査 |  | 1 | 1 | 1 | 総蛋白(TP) | 総蛋白(TP) | TP | TP | イアトロTPIII | 血漿(クエン酸入り) | イアトロTPIII | C1002000024401855 | g/dL |  | g/dL |  | 血漿 | 可視吸光光度法 | 3A010000002227101 |  |  |  | PQ | [5 empty] | 100 | 00000000 | 99999999
生化学検査 |  | 1 | 1 | 1 | 総蛋白(TP) | 総蛋白(TP) | TP | TP | エクディアXL 栄研 TP | 血清 | エクディアXL 栄研 TP | C1002000025001655 | g/dL |  | g/dL |  | 血清 | 可視吸光光度法 | 3A010000002327101 |  |  |  | PQ | [5 empty] | 100 | 00000000 | 99999999
生化学検査 |  | 1 | 1 | 1 | 総蛋白(TP) | 総蛋白(TP) | TP | TP | エスパ・TP(N) | 血清 | エスパ・TP(N) | C1002000025001055 | g/dL |  | g/dL |  | 血清 | 可視吸光光度法 | 3A010000002327101 |  |  |  | PQ | [5 empty] | 100 | 00000000 | 99999999
生化学検査 |  | 1 | 1 | 1 | 総蛋白(TP) | 総蛋白(TP) | TP | TP | エスパ・TP | 血清 | エスパ・TP | C1002000025001155 | g/dL |  | g/dL |  | 血清 | 可視吸光光度法 | 3A010000002327101 |  |  |  | PQ | [5 empty] | 100 | 00000000 | 99999999
生化学検査 |  | 1 | 1 | 1 | 総蛋白(TP) | 総蛋白(TP) | TP | TP | エルシステム・TP | 血清 | エルシステム・TP | C1002000025004355 | g/dL |  | g/dL |  | 血清 | 可視吸光光度法 | 3A010000002327101 |  |  |  | PQ | [5 empty] | 100 | 00000000 | 99999999
生化学検査 |  | 1 | 1 | 1 | 総蛋白(TP) | 総蛋白(TP) | TP | TP | エルシステム・TP | 血清 | エルシステム・TP | C1002000025004356 | g/L |  | g/L |  | 血清 | 可視吸光光度法 | 3A010000002327101 |  |  |  | PQ | [5 empty] | 100 | 20260813 | 99999999
生化学検査 |  | 1 | 1 | 1 | 総蛋白(TP) | 総蛋白(TP) | TP | TP | エルシステム・TP | 血漿 | エルシステム・TP | C1002000024004355 | g/dL |  | g/dL |  | 血漿 | 可視吸光光度法 | 3A010000002227101 |  |  |  | PQ | [5 empty] | 100 | 00000000 | 99999999
生化学検査 |  | 1 | 1 | 1 | 総蛋白(TP) | 総蛋白(TP) | TP | TP | エルシステム・TP | 血漿 | エルシステム・TP | C1002000024004356 | g/L |  | g/L |  | 血漿 | 可視吸光光度法 | 3A010000002227101 |  |  |  | PQ | [5 empty] | 100 | 20260813 | 99999999
生化学検査 |  | 1 | 1 | 1 | 総蛋白(TP) | 総蛋白(TP) | TP | TP | オートセラ TP | 血清 | オートセラ TP | C1002000025003255 | g/dL |  | g/dL |  | 血清 | 可視吸光光度法 | 3A010000002327101 |  |  |  | PQ | [5 empty] | 100 | 00000000 | 99999999
生化学検査 |  | 1 | 1 | 1 | 総蛋白(TP) | 総蛋白(TP) | TP | TP | オートセラ TP | 血漿 | オートセラ TP | C1002000024003255 | g/dL |  | g/dL |  | 血漿 | 可視吸光光度法 | 3A010000002227101 |  |  |  | PQ | [5 empty] | 100 | 20260813 | 99999999
生化学検査 |  | 1 | 1 | 1 | 総蛋白(TP) | 総蛋白(TP) | TP | TP | オートセラ TP | 血漿(EDTA入り) | オートセラ TP | C1002000024203255 | g/dL |  | g/dL |  | 血漿 | 可視吸光光度法 | 3A010000002227101 |  |  |  | PQ | [5 empty] | 100 | 20260813 | 99999999
生化学検査 |  | 1 | 1 | 1 | 総蛋白(TP) | 総蛋白(TP) | TP | TP | オートセラ TP | 血漿(ヘパリン入り) | オートセラ TP | C1002000024303255 | g/dL |  | g/dL |  | 血漿 | 可視吸光光度法 | 3A010000002227101 |  |  |  | PQ | [5 empty] | 100 | 20260813 | 99999999
生化学検査 |  | 1 | 1 | 1 | 総蛋白(TP) | 総蛋白(TP) | TP | TP | オートセラ TP | 血漿(クエン酸入り) | オートセラ TP | C1002000024403255 | g/dL |  | g/dL |  | 血漿 | 可視吸光光度法 | 3A010000002227101 |  |  |  | PQ | [5 empty] | 100 | 20260813 | 99999999
生化学検査 |  | 1 | 1 | 1 | 総蛋白(TP) | 総蛋白(TP) | TP | TP | オートセラ TP | 血漿(フッ化物入り) | オートセラ TP | C1002000024503255 | g/dL |  | g/dL |  | 血漿 | 可視吸光光度法 | 3A010000002227101 |  |  |  | PQ | [5 empty] | 100 | 20260813 | 99999999
生化学検査 |  | 1 | 1 | 1 | 総蛋白(TP) | 総蛋白(TP) | TP | TP | クオリジェント TP-N | 血清 | クオリジェント TP-N | C1002000025002355 | g/dL |  | g/dL |  | 血清 | 可視吸光光度法 | 3A010000002327101 |  |  |  | PQ | [5 empty] | 100 | 00000000 | 99999999
生化学検査 |  | 1 | 1 | 1 | 総蛋白(TP) | 総蛋白(TP) | TP | TP | クオリジェント TP-N | 血漿 | クオリジェント TP-N | C1002000024002355 | g/dL |  | g/dL |  | 血漿 | 可視吸光光度法 | 3A010000002227101 |  |  |  | PQ | [5 empty] | 100 | 00000000 | 99999999
生化学検査 |  | 1 | 1 | 1 | 総蛋白(TP) | 総蛋白(TP) | TP | TP | クオリジェント TP-N | 血漿(EDTA入り) | クオリジェント TP-N | C1002000024202355 | g/dL |  | g/dL |  | 血漿 | 可視吸光光度法 | 3A010000002227101 |  |  |  | PQ | [5 empty] | 100 | 00000000 | 99999999
生化学検査 |  | 1 | 1 | 1 | 総蛋白(TP) | 総蛋白(TP) | TP | TP | クオリジェント TP-N | 血漿(ヘパリン入り) | クオリジェント TP-N | C1002000024302355 | g/dL |  | g/dL |  | 血漿 | 可視吸光光度法 | 3A010000002227101 |  |  |  | PQ | [5 empty] | 100 | 00000000 | 99999999
生化学検査 |  | 1 | 1 | 1 | 総蛋白(TP) | 総蛋白(TP) | TP | TP | クオリジェント TP-N | 血漿(クエン酸入り) | クオリジェント TP-N | C1002000024402355 | g/dL |  | g/dL |  | 血漿 | 可視吸光光度法 | 3A010000002227101 |  |  |  | PQ | [5 empty] | 100 | 00000000 | 99999999
生化学検査 |  | 1 | 1 | 1 | 総蛋白(TP) | 総蛋白(TP) | TP | TP | クオリジェント TP | 血清 | クオリジェント TP | C1002000025003355 | g/dL |  | g/dL |  | 血清 | 可視吸光光度法 | 3A010000002327101 |  |  |  | PQ | [5 empty] | 100 | 00000000 | 99999999
生化学検査 |  | 1 | 1 | 1 | 総蛋白(TP) | 総蛋白(TP) | TP | TP | クオリジェント TP | 血漿 | クオリジェント TP | C1002000024003355 | g/dL |  | g/dL |  | 血漿 | 可視吸光光度法 | 3A010000002227101 |  |  |  | PQ | [5 empty] | 100 | 00000000 | 99999999
生化学検査 |  | 1 | 1 | 1 | 総蛋白(TP) | 総蛋白(TP) | TP | TP | クオリジェント TP | 血漿(EDTA入り) | クオリジェント TP | C1002000024203355 | g/dL |  | g/dL |  | 血漿 | 可視吸光光度法 | 3A010000002227101 |  |  |  | PQ | [5 empty] | 100 | 00000000 | 99999999
生化学検査 |  | 1 | 1 | 1 | 総蛋白(TP) | 総蛋白(TP) | TP | TP | クオリジェント TP | 血漿(ヘパリン入り) | クオリジェント TP | C1002000024303355 | g/dL |  | g/dL |  | 血漿 | 可視吸光光度法 | 3A010000002227101 |  |  |  | PQ | [5 empty] | 100 | 00000000 | 99999999
生化学検査 |  | 1 | 1 | 1 | 総蛋白(TP) | 総蛋白(TP) | TP | TP | クオリジェント TP | 血漿(クエン酸入り) | クオリジェント TP | C1002000024403355 | g/dL |  | g/dL |  | 血漿 | 可視吸光光度法 | 3A010000002227101 |  |  |  | PQ | [5 empty] | 100 | 00000000 | 99999999
生化学検査 |  | 1 | 1 | 1 | 総蛋白(TP) | 総蛋白(TP) | TP | TP | クオリジェント TP | 血漿(フッ化物入り) | クオリジェント TP | C1002000024503355 | g/dL |  | g/dL |  | 血漿 | 可視吸光光度法 | 3A010000002227101 |  |  |  | PQ | [5 empty] | 100 | 20260813 | 99999999
生化学検査 |  | 1 | 1 | 1 | 総蛋白(TP) | 総蛋白(TP) | TP | TP | クリニメイト TP試薬 | 血清 | クリニメイト TP試薬 | C1002000025003455 | g/dL |  | g/dL |  | 血清 | 可視吸光光度法 | 3A010000002327101 |  |  |  | PQ | [5 empty] | 100 | 00000000 | 99999999
生化学検査 |  | 1 | 1 | 1 | 総蛋白(TP) | 総蛋白(TP) | TP | TP | クリニメイト TP試薬 | 血漿(EDTA入り) | クリニメイト TP試薬 | C1002000024203455 | g/dL |  | g/dL |  | 血漿 | 可視吸光光度法 | 3A010000002227101 |  |  |  | PQ | [5 empty] | 100 | 20260813 | 99999999
生化学検査 |  | 1 | 1 | 1 | 総蛋白(TP) | 総蛋白(TP) | TP | TP | クリニメイト TP試薬 | 血漿(ヘパリン入り) | クリニメイト TP試薬 | C1002000024303455 | g/dL |  | g/dL |  | 血漿 | 可視吸光光度法 | 3A010000002227101 |  |  |  | PQ | [5 empty] | 100 | 20260813 | 99999999
生化学検査 |  | 1 | 1 | 1 | 総蛋白(TP) | 総蛋白(TP) | TP | TP | クリニメイト TP試薬 | 血漿(クエン酸入り) | クリニメイト TP試薬 | C1002000024403455 | g/dL |  | g/dL |  | 血漿 | 可視吸光光度法 | 3A010000002227101 |  |  |  | PQ | [5 empty] | 100 | 20260813 | 99999999
生化学検査 |  | 1 | 1 | 1 | 総蛋白(TP) | 総蛋白(TP) | TP | TP | クリニメイト TP試薬 | 血漿(フッ化物入り) | クリニメイト TP試薬 | C1002000024503455 | g/dL |  | g/dL |  | 血漿 | 可視吸光光度法 | 3A010000002227101 |  |  |  | PQ | [5 empty] | 100 | 20260813 | 99999999
生化学検査 |  | 1 | 1 | 1 | 総蛋白(TP) | 総蛋白(TP) | TP | TP | クリニメイト TP試薬 | 血漿 | クリニメイト TP試薬 | C1002000024003455 | g/dL |  | g/dL |  | 血漿 | 可視吸光光度法 | 3A010000002227101 |  |  |  | PQ | [5 empty] | 100 | 20260813 | 99999999
生化学検査 |  | 1 | 1 | 1 | 総蛋白(TP) | 総蛋白(TP) | TP | TP | コバス試薬 TP Gen.2 | 血清 | コバス試薬 TP Gen.2 | C1002000025004455 | g/dL |  | g/dL |  | 血清 | 可視吸光光度法 | 3A010000002327101 |  |  |  | PQ | [5 empty] | 100 | 00000000 | 99999999
生化学検査 |  | 1 | 1 | 1 | 総蛋白(TP) | 総蛋白(TP) | TP | TP | コバス試薬 TP Gen.2 | 血漿 | コバス試薬 TP Gen.2 | C1002000024004455 | g/dL |  | g/dL |  | 血漿 | 可視吸光光度法 | 3A010000002227101 |  |  |  | PQ | [5 empty] | 100 | 00000000 | 99999999
生化学検査 |  | 1 | 1 | 1 | 総蛋白(TP) | 総蛋白(TP) | TP | TP | コバス試薬 TP Gen.2 | 血漿(EDTA入り) | コバス試薬 TP Gen.2 | C1002000024204455 | g/dL |  | g/dL |  | 血漿 | 可視吸光光度法 | 3A010000002227101 |  |  |  | PQ | [5 empty] | 100 | 00000000 | 99999999
生化学検査 |  | 1 | 1 | 1 | 総蛋白(TP) | 総蛋白(TP) | TP | TP | コバス試薬 TP Gen.2 | 血漿(ヘパリン入り) | コバス試薬 TP Gen.2 | C1002000024304455 | g/dL |  | g/dL |  | 血漿 | 可視吸光光度法 | 3A010000002227101 |  |  |  | PQ | [5 empty] | 100 | 00000000 | 99999999
生化学検査 |  | 1 | 1 | 1 | 総蛋白(TP) | 総蛋白(TP) | TP | TP | コバス試薬 TPII | 血清 | コバス試薬 TPII | C1002000025001455 | g/dL |  | g/dL |  | 血清 | 可視吸光光度法 | 3A010000002327101 |  |  |  | PQ | [5 empty] | 100 | 00000000 | 99999999
生化学検査 |  | 1 | 1 | 1 | 総蛋白(TP) | 総蛋白(TP) | TP | TP | コバス試薬 TPII | 血漿 | コバス試薬 TPII | C1002000024001455 | g/dL |  | g/dL |  | 血漿 | 可視吸光光度法 | 3A010000002227101 |  |  |  | PQ | [5 empty] | 100 | 00000000 | 99999999
生化学検査 |  | 1 | 1 | 1 | 総蛋白(TP) | 総蛋白(TP) | TP | TP | コバス試薬 TPII | 血漿(EDTA入り) | コバス試薬 TPII | C1002000024201455 | g/dL |  | g/dL |  | 血漿 | 可視吸光光度法 | 3A010000002227101 |  |  |  | PQ | [5 empty] | 100 | 00000000 | 99999999
生化学検査 |  | 1 | 1 | 1 | 総蛋白(TP) | 総蛋白(TP) | TP | TP | コバス試薬 TPII | 血漿(ヘパリン入り) | コバス試薬 TPII | C1002000024301455 | g/dL |  | g/dL |  | 血漿 | 可視吸光光度法 | 3A010000002227101 |  |  |  | PQ | [5 empty] | 100 | 00000000 | 99999999
生化学検査 |  | 1 | 1 | 1 | 総蛋白(TP) | 総蛋白(TP) | TP | TP | スポットケム D TP | 血清 | スポットケム D TP | C1002000025002055 | g/dL |  | g/dL |  | 血清 | 反射測光法(レフラクトメトリー) | 3A010000002329101 |  |  |  | PQ | [5 empty] | 100 | 00000000 | 99999999
生化学検査 |  | 1 | 1 | 1 | 総蛋白(TP) | 総蛋白(TP) | TP | TP | スポットケム D TP | 血漿 | スポットケム D TP | C1002000024002055 | g/dL |  | g/dL |  | 血漿 | 反射測光法(レフラクトメトリー) | 3A010000002229101 |  |  |  | PQ | [5 empty] | 100 | 00000000 | 99999999
生化学検査 |  | 1 | 1 | 1 | 総蛋白(TP) | 総蛋白(TP) | TP | TP | スポットケム D TP | 血漿(EDTA入り) | スポットケム D TP | C1002000024202055 | g/dL |  | g/dL |  | 血漿 | 反射測光法(レフラクトメトリー) | 3A010000002229101 |  |  |  | PQ | [5 empty] | 100 | 00000000 | 99999999
生化学検査 |  | 1 | 1 | 1 | 総蛋白(TP) | 総蛋白(TP) | TP | TP | スポットケム D TP | 血漿(ヘパリン入り) | スポットケム D TP | C1002000024302055 | g/dL |  | g/dL |  | 血漿 | 反射測光法(レフラクトメトリー) | 3A010000002229101 |  |  |  | PQ | [5 empty] | 100 | 00000000 | 99999999
生化学検査 |  | 1 | 1 | 1 | 総蛋白(TP) | 総蛋白(TP) | TP | TP | スポットケム D TP | 血漿(クエン酸入り) | スポットケム D TP | C1002000024402055 | g/dL |  | g/dL |  | 血漿 | 反射測光法(レフラクトメトリー) | 3A010000002229101 |  |  |  | PQ | [5 empty] | 100 | 20260813 | 99999999
生化学検査 |  | 1 | 1 | 1 | 総蛋白(TP) | 総蛋白(TP) | TP | TP | スポットケム D TP | 血漿(シュウ酸塩入り) | スポットケム D TP | C1002000024602055 | g/dL |  | g/dL |  | 血漿 | 反射測光法(レフラクトメトリー) | 3A010000002229101 |  |  |  | PQ | [5 empty] | 100 | 20260813 | 99999999
生化学検査 |  | 1 | 1 | 1 | 総蛋白(TP) | 総蛋白(TP) | TP | TP | スポットケムII 総蛋白 | 血清 | スポットケムII 総蛋白 | C1002000025001955 | g/dL |  | g/dL |  | 血清 | 反射測光法(レフラクトメトリー) | 3A010000002329101 |  |  |  | PQ | [5 empty] | 100 | 00000000 | 99999999
生化学検査 |  | 1 | 1 | 1 | 総蛋白(TP) | 総蛋白(TP) | TP | TP | スポットケムII 総蛋白 | 血漿 | スポットケムII 総蛋白 | C1002000024001955 | g/dL |  | g/dL |  | 血漿 | 反射測光法(レフラクトメトリー) | 3A010000002229101 |  |  |  | PQ | [5 empty] | 100 | 00000000 | 99999999
生化学検査 |  | 1 | 1 | 1 | 総蛋白(TP) | 総蛋白(TP) | TP | TP | スポットケムII 総蛋白 | 血漿(ヘパリン入り) | スポットケムII 総蛋白 | C1002000024301955 | g/dL |  | g/dL |  | 血漿 | 反射測光法(レフラクトメトリー) | 3A010000002229101 |  |  |  | PQ | [5 empty] | 100 | 00000000 | 99999999
生化学検査 |  | 1 | 1 | 1 | 総蛋白(TP) | 総蛋白(TP) | TP | TP | ビトロス XTスライドALB-TP | 血清 | ビトロス XTスライドALB-TP | C1002000025004655 | g/dL |  | g/dL |  | 血清 | 反射測光法(レフラクトメトリー) | 3A010000002329101 |  |  |  | PQ | [5 empty] | 100 | 00000000 | 99999999
生化学検査 |  | 1 | 1 | 1 | 総蛋白(TP) | 総蛋白(TP) | TP | TP | ビトロス XTスライドALB-TP | 血漿 | ビトロス XTスライドALB-TP | C1002000024004655 | g/dL |  | g/dL |  | 血漿 | 反射測光法(レフラクトメトリー) | 3A010000002229101 |  |  |  | PQ | [5 empty] | 100 | 00000000 | 99999999
生化学検査 |  | 1 | 1 | 1 | 総蛋白(TP) | 総蛋白(TP) | TP | TP | ビトロス XTスライドALB-TP | 血漿(ヘパリン入り) | ビトロス XTスライドALB-TP | C1002000024304655 | g/dL |  | g/dL |  | 血漿 | 反射測光法(レフラクトメトリー) | 3A010000002229101 |  |  |  | PQ | [5 empty] | 100 | 00000000 | 99999999
生化学検査 |  | 1 | 1 | 1 | 総蛋白(TP) | 総蛋白(TP) | TP | TP | ビトロス スライド TP | 血清 | ビトロス スライド TP | C1002000025000155 | g/dL |  | g/dL |  | 血清 | 反射測光法(レフラクトメトリー) | 3A010000002329101 |  |  |  | PQ | [5 empty] | 100 | 00000000 | 99999999
生化学検査 |  | 1 | 1 | 1 | 総蛋白(TP) | 総蛋白(TP) | TP | TP | ビトロス スライド TP | 血清 | ビトロス スライド TP | C1002000025000156 | g/L |  | g/L |  | 血清 | 反射測光法(レフラクトメトリー) | 3A010000002329101 |  |  |  | PQ | [5 empty] | 100 | 20260813 | 99999999
生化学検査 |  | 1 | 1 | 1 | 総蛋白(TP) | 総蛋白(TP) | TP | TP | ビトロス スライド TP | 血漿 | ビトロス スライド TP | C1002000024000155 | g/dL |  | g/dL |  | 血漿 | 反射測光法(レフラクトメトリー) | 3A010000002229101 |  |  |  | PQ | [5 empty] | 100 | 00000000 | 99999999
生化学検査 |  | 1 | 1 | 1 | 総蛋白(TP) | 総蛋白(TP) | TP | TP | ビトロス スライド TP | 血漿 | ビトロス スライド TP | C1002000024000156 | g/L |  | g/L |  | 血漿 | 反射測光法(レフラクトメトリー) | 3A010000002229101 |  |  |  | PQ | [5 empty] | 100 | 20260813 | 99999999
生化学検査 |  | 1 | 1 | 1 | 総蛋白(TP) | 総蛋白(TP) | TP | TP | ビトロス スライド TP | 血漿(ヘパリン入り) | ビトロス スライド TP | C1002000024300155 | g/dL |  | g/dL |  | 血漿 | 反射測光法(レフラクトメトリー) | 3A010000002229101 |  |  |  | PQ | [5 empty] | 100 | 00000000 | 99999999
生化学検査 |  | 1 | 1 | 1 | 総蛋白(TP) | 総蛋白(TP) | TP | TP | ビトロス スライド TP | 血漿(ヘパリン入り) | ビトロス スライド TP | C1002000024300156 | g/L |  | g/L |  | 血漿 | 反射測光法(レフラクトメトリー) | 3A010000002229101 |  |  |  | PQ | [5 empty] | 100 | 20260813 | 99999999
生化学検査 |  | 1 | 1 | 1 | 総蛋白(TP) | 総蛋白(TP) | TP | TP | ピュアオートS TP | 血清 | ピュアオートS TP | C1002000025002255 | g/dL |  | g/dL |  | 血清 | 可視吸光光度法 | 3A010000002327101 |  |  |  | PQ | [5 empty] | 100 | 00000000 | 99999999
生化学検査 |  | 1 | 1 | 1 | 総蛋白(TP) | 総蛋白(TP) | TP | TP | ピュアオートS TP | 血漿 | ピュアオートS TP | C1002000024002255 | g/dL |  | g/dL |  | 血漿 | 可視吸光光度法 | 3A010000002227101 |  |  |  | PQ | [5 empty] | 100 | 00000000 | 99999999
生化学検査 |  | 1 | 1 | 1 | 総蛋白(TP) | 総蛋白(TP) | TP | TP | ピュアオートS TP | 血漿(EDTA入り) | ピュアオートS TP | C1002000024202255 | g/dL |  | g/dL |  | 血漿 | 可視吸光光度法 | 3A010000002227101 |  |  |  | PQ | [5 empty] | 100 | 00000000 | 99999999
生化学検査 |  | 1 | 1 | 1 | 総蛋白(TP) | 総蛋白(TP) | TP | TP | ピュアオートS TP | 血漿(ヘパリン入り) | ピュアオートS TP | C1002000024302255 | g/dL |  | g/dL |  | 血漿 | 可視吸光光度法 | 3A010000002227101 |  |  |  | PQ | [5 empty] | 100 | 00000000 | 99999999
生化学検査 |  | 1 | 1 | 1 | 総蛋白(TP) | 総蛋白(TP) | TP | TP | ピュアオートS TP | 血漿(クエン酸入り) | ピュアオートS TP | C1002000024402255 | g/dL |  | g/dL |  | 血漿 | 可視吸光光度法 | 3A010000002227101 |  |  |  | PQ | [5 empty] | 100 | 00000000 | 99999999
生化学検査 |  | 1 | 1 | 1 | 総蛋白(TP) | 総蛋白(TP) | TP | TP | ピュアオートS TP | 血漿(フッ化物入り) | ピュアオートS TP | C1002000024502255 | g/dL |  | g/dL |  | 血漿 | 可視吸光光度法 | 3A010000002227101 |  |  |  | PQ | [5 empty] | 100 | 20260813 | 99999999
生化学検査 |  | 1 | 1 | 1 | 総蛋白(TP) | 総蛋白(TP) | TP | TP | フレックスカートリッジ 総蛋白 TP | 血清 | フレックスカートリッジ 総蛋白 TP | C1002000025000255 | g/dL |  | g/dL |  | 血清 | 可視吸光光度法 | 3A010000002327101 |  |  |  | PQ | [5 empty] | 100 | 00000000 | 99999999
生化学検査 |  | 1 | 1 | 1 | 総蛋白(TP) | 総蛋白(TP) | TP | TP | フレックスカートリッジ 総蛋白 TP | 血漿 | フレックスカートリッジ 総蛋白 TP | C1002000024000255 | g/dL |  | g/dL |  | 血漿 | 可視吸光光度法 | 3A010000002227101 |  |  |  | PQ | [5 empty] | 100 | 00000000 | 99999999
生化学検査 |  | 1 | 1 | 1 | 総蛋白(TP) | 総蛋白(TP) | TP | TP | フレックスカートリッジ 総蛋白 TP | 血漿(ヘパリン入り) | フレックスカートリッジ 総蛋白 TP | C1002000024300255 | g/dL |  | g/dL |  | 血漿 | 可視吸光光度法 | 3A010000002227101 |  |  |  | PQ | [5 empty] | 100 | 00000000 | 99999999
生化学検査 |  | 1 | 1 | 1 | 総蛋白(TP) | 総蛋白(TP) | TP | TP | フレックスカートリッジ 総蛋白 TP | 血漿(EDTA入り) | フレックスカートリッジ 総蛋白 TP | C1002000024200255 | g/dL |  | g/dL |  | 血漿 | 可視吸光光度法 | 3A010000002227101 |  |  |  | PQ | [5 empty] | 100 | 20260813 | 99999999
生化学検査 |  | 1 | 1 | 1 | 総蛋白(TP) | 総蛋白(TP) | TP | TP | フレックスカートリッジ 総蛋白 TP | 血漿(フッ化物入り) | フレックスカートリッジ 総蛋白 TP | C1002000024500255 | g/dL |  | g/dL |  | 血漿 | 可視吸光光度法 | 3A010000002227101 |  |  |  | PQ | [5 empty] | 100 | 20260813 | 99999999
生化学検査 |  | 1 | 1 | 1 | 総蛋白(TP) | 総蛋白(TP) | TP | TP | フレックスカートリッジ 総蛋白 TP | 血漿(シュウ酸塩入り) | フレックスカートリッジ 総蛋白 TP | C1002000024600255 | g/dL |  | g/dL |  | 血漿 | 可視吸光光度法 | 3A010000002227101 |  |  |  | PQ | [5 empty] | 100 | 20260813 | 99999999
生化学検査 |  | 1 | 1 | 1 | 総蛋白(TP) | 総蛋白(TP) | TP | TP | メジャー TP | 血清 | メジャー TP | C1002000025005555 | g/dL |  | g/dL |  | 血清 | 可視吸光光度法 | 3A010000002327101 |  |  |  | PQ | [5 empty] | 100 | 00000000 | 99999999
生化学検査 |  | 1 | 1 | 1 | 総蛋白(TP) | 総蛋白(TP) | TP | TP | メジャー TP | 血漿 | メジャー TP | C1002000024005555 | g/dL |  | g/dL |  | 血漿 | 可視吸光光度法 | 3A010000002227101 |  |  |  | PQ | [5 empty] | 100 | 00000000 | 99999999
生化学検査 |  | 1 | 1 | 1 | 総蛋白(TP) | 総蛋白(TP) | TP | TP | ラボシードII TP | 血清 | ラボシードII TP | C1002000025002555 | g/dL |  | g/dL |  | 血清 | 可視吸光光度法 | 3A010000002327101 |  |  |  | PQ | [5 empty] | 100 | 00000000 | 99999999
生化学検査 |  | 1 | 1 | 1 | 総蛋白(TP) | 総蛋白(TP) | TP | TP | ラボメイト TP | 血清 | ラボメイト TP | C1002000025002655 | g/dL |  | g/dL |  | 血清 | 可視吸光光度法 | 3A010000002327101 |  |  |  | PQ | [5 empty] | 100 | 00000000 | 99999999
生化学検査 |  | 1 | 1 | 1 | 総蛋白(TP) | 総蛋白(TP) | TP | TP | ランピア TP | 血清 | ランピア TP | C1002000025003155 | g/dL |  | g/dL |  | 血清 | 可視吸光光度法 | 3A010000002327101 |  |  |  | PQ | [5 empty] | 100 | 00000000 | 99999999
生化学検査 |  | 1 | 1 | 1 | 総蛋白(TP) | 総蛋白(TP) | TP | TP | 自動分析装置用試薬-HRII 総蛋白-HRII | 血清 | 自動分析装置用試薬-HRII 総蛋白-HRII | C1002000025003955 | g/dL |  | g/dL |  | 血清 | 可視吸光光度法 | 3A010000002327101 |  |  |  | PQ | [5 empty] | 100 | 00000000 | 99999999
生化学検査 |  | 1 | 1 | 1 | 総蛋白(TP) | 総蛋白(TP) | TP | TP | 自動分析装置用試薬-HRII 総蛋白-HRII | 血漿 | 自動分析装置用試薬-HRII 総蛋白-HRII | C1002000024003955 | g/dL |  | g/dL |  | 血漿 | 可視吸光光度法 | 3A010000002227101 |  |  |  | PQ | [5 empty] | 100 | 00000000 | 99999999
生化学検査 |  | 1 | 1 | 1 | 総蛋白(TP) | 総蛋白(TP) | TP | TP | 自動分析装置用試薬-HRII 総蛋白-HRII | 血漿(EDTA入り) | 自動分析装置用試薬-HRII 総蛋白-HRII | C1002000024203955 | g/dL |  | g/dL |  | 血漿 | 可視吸光光度法 | 3A010000002227101 |  |  |  | PQ | [5 empty] | 100 | 00000000 | 99999999
生化学検査 |  | 1 | 1 | 1 | 総蛋白(TP) | 総蛋白(TP) | TP | TP | 自動分析装置用試薬-HRII 総蛋白-HRII | 血漿(ヘパリン入り) | 自動分析装置用試薬-HRII 総蛋白-HRII | C1002000024303955 | g/dL |  | g/dL |  | 血漿 | 可視吸光光度法 | 3A010000002227101 |  |  |  | PQ | [5 empty] | 100 | 00000000 | 99999999
生化学検査 |  | 1 | 1 | 1 | 総蛋白(TP) | 総蛋白(TP) | TP | TP | 自動分析装置用試薬-HRII 総蛋白-HRII | 血漿(クエン酸入り) | 自動分析装置用試薬-HRII 総蛋白-HRII | C1002000024403955 | g/dL |  | g/dL |  | 血漿 | 可視吸光光度法 | 3A010000002227101 |  |  |  | PQ | [5 empty] | 100 | 00000000 | 99999999
生化学検査 |  | 1 | 1 | 1 | 総蛋白(TP) | 総蛋白(TP) | TP | TP | 自動分析装置用試薬-HRII 総蛋白-HRII | 血漿(フッ化物入り) | 自動分析装置用試薬-HRII 総蛋白-HRII | C1002000024503955 | g/dL |  | g/dL |  | 血漿 | 可視吸光光度法 | 3A010000002227101 |  |  |  | PQ | [5 empty] | 100 | 20260813 | 99999999
生化学検査 |  | 1 | 1 | 1 | 総蛋白(TP) | 総蛋白(TP) | TP | TP | 自動分析装置用試薬-HRII 総蛋白-HRII | 血漿(シュウ酸塩入り) | 自動分析装置用試薬-HRII 総蛋白-HRII | C1002000024603955 | g/dL |  | g/dL |  | 血漿 | 可視吸光光度法 | 3A010000002227101 |  |  |  | PQ | [5 empty] | 100 | 20260813 | 99999999
生化学検査 |  | 1 | 1 | 1 | 総蛋白(TP) | 総蛋白(TP) | TP | TP | 富士ドライケムスライド TP-PIII | 血清 | 富士ドライケムスライド TP-PIII | C1002000025003655 | g/dL |  | g/dL |  | 血清 | 反射測光法(レフラクトメトリー) | 3A010000002329101 |  |  |  | PQ | [5 empty] | 100 | 00000000 | 99999999
生化学検査 |  | 1 | 1 | 1 | 総蛋白(TP) | 総蛋白(TP) | TP | TP | 富士ドライケムスライド TP-PIII | 血清 | 富士ドライケムスライド TP-PIII | C1002000025003656 | g/L |  | g/L |  | 血清 | 反射測光法(レフラクトメトリー) | 3A010000002329101 |  |  |  | PQ | [5 empty] | 100 | 20260813 | 99999999
生化学検査 |  | 1 | 1 | 1 | 総蛋白(TP) | 総蛋白(TP) | TP | TP | 富士ドライケムスライド TP-PIII | 血漿 | 富士ドライケムスライド TP-PIII | C1002000024003655 | g/dL |  | g/dL |  | 血漿 | 反射測光法(レフラクトメトリー) | 3A010000002229101 |  |  |  | PQ | [5 empty] | 100 | 00000000 | 99999999
生化学検査 |  | 1 | 1 | 1 | 総蛋白(TP) | 総蛋白(TP) | TP | TP | 富士ドライケムスライド TP-PIII | 血漿 | 富士ドライケムスライド TP-PIII | C1002000024003656 | g/L |  | g/L |  | 血漿 | 反射測光法(レフラクトメトリー) | 3A010000002229101 |  |  |  | PQ | [5 empty] | 100 | 20260813 | 99999999
生化学検査 |  | 1 | 1 | 1 | 総蛋白(TP) | 総蛋白(TP) | TP | TP | 富士ドライケムスライド TP-PIII | 血漿(ヘパリン入り) | 富士ドライケムスライド TP-PIII | C1002000024303655 | g/dL |  | g/dL |  | 血漿 | 反射測光法(レフラクトメトリー) | 3A010000002229101 |  |  |  | PQ | [5 empty] | 100 | 00000000 | 99999999
生化学検査 |  | 1 | 1 | 1 | 総蛋白(TP) | 総蛋白(TP) | TP | TP | 富士ドライケムスライド TP-PIII | 血漿(ヘパリン入り) | 富士ドライケムスライド TP-PIII | C1002000024303656 | g/L |  | g/L |  | 血漿 | 反射測光法(レフラクトメトリー) | 3A010000002229101 |  |  |  | PQ | [5 empty] | 100 | 20260813 | 99999999
生化学検査 |  | 1 | 1 | 1 | 総蛋白(TP) | 総蛋白(TP) | TP | TP |  | 血漿(フッ化物入り) | その他の測定法 | C1002000024500055 | g/dL |  | g/dL |  | 血漿 | その他の測定法 | 3A010000002299901 |  |  |  | PQ | [5 empty] | 100 | 20260813 | 99999999
生化学検査 |  | 1 | 1 | 1 | 総蛋白(TP) | 総蛋白(TP) | TP | TP |  | 血漿(シュウ酸塩入り) | その他の測定法 | C1002000024600055 | g/dL |  | g/dL |  | 血漿 | その他の測定法 | 3A010000002299901 |  |  |  | PQ | [5 empty] | 100 | 20260813 | 99999999
生化学検査 |  | 1 | 1 | 1 | 総蛋白(TP) | 総蛋白(TP) | TP | TP |  | 血清 | その他の測定法 | C1002000025000056 | g/L |  | g/L |  | 血清 | その他の測定法 | 3A010000002399901 |  |  |  | PQ | [5 empty] | 100 | 20260813 | 99999999
生化学検査 |  | 1 | 1 | 1 | 総蛋白(TP) | 総蛋白(TP) | TP | TP |  | 血漿 | その他の測定法 | C1002000024000056 | g/L |  | g/L |  | 血漿 | その他の測定法 | 3A010000002299901 |  |  |  | PQ | [5 empty] | 100 | 20260813 | 99999999
生化学検査 |  | 1 | 1 | 1 | 総蛋白(TP) | 総蛋白(TP) | TP | TP |  | 血漿(ヘパリン入り) | その他の測定法 | C1002000024300056 | g/L |  | g/L |  | 血漿 | その他の測定法 | 3A010000002299901 |  |  |  | PQ | [5 empty] | 100 | 20260813 | 99999999
生化学検査 |  | 1 | 1 | 1 | 総蛋白(TP) | 総蛋白(TP) | TP | TP | シンクロンシステム 総タンパク試薬 | 血漿 | 可視吸光光度法_シンクロンシステム 総タンパク試薬 | C1002000024001255 | g/dL |  | g/dL |  | 血漿 | 可視吸光光度法 | 3A010000002227101 |  |  |  | PQ | [5 empty] | 100 | 00000000 | 20260812
生化学検査 |  | 1 | 1 | 1 | 総蛋白(TP) | 総蛋白(TP) | TP | TP | シンクロンCXシステム 総タンパク試薬 | 血漿 | 可視吸光光度法_シンクロンCXシステム 総タンパク試薬 | C1002000024001355 | g/dL |  | g/dL |  | 血漿 | 可視吸光光度法 | 3A010000002227101 |  |  |  | PQ | [5 empty] | 100 | 00000000 | 20260812
生化学検査 |  | 1 | 1 | 1 | 総蛋白(TP) | 総蛋白(TP) | TP | TP | リキテック 総タンパク | 血漿 | 可視吸光光度法_リキテック 総タンパク | C1002000024001555 | g/dL |  | g/dL |  | 血漿 | 可視吸光光度法 | 3A010000002227101 |  |  |  | PQ | [5 empty] | 100 | 00000000 | 20260812
生化学検査 |  | 1 | 1 | 1 | 総蛋白(TP) | 総蛋白(TP) | TP | TP | イアトロTPII | 血漿 | 可視吸光光度法_イアトロTPII | C1002000024001755 | g/dL |  | g/dL |  | 血漿 | 可視吸光光度法 | 3A010000002227101 |  |  |  | PQ | [5 empty] | 100 | 00000000 | 20260812
生化学検査 |  | 1 | 1 | 1 | 総蛋白(TP) | 総蛋白(TP) | TP | TP | オートA｢ミズホ｣TP | 血漿 | 可視吸光光度法_オートA｢ミズホ｣TP | C1002000024002955 | g/dL |  | g/dL |  | 血漿 | 可視吸光光度法 | 3A010000002227101 |  |  |  | PQ | [5 empty] | 100 | 00000000 | 20260812
生化学検査 |  | 1 | 1 | 1 | 総蛋白(TP) | 総蛋白(TP) | TP | TP | シカリキッド TP | 血漿 | 可視吸光光度法_シカリキッド TP | C1002000024003055 | g/dL |  | g/dL |  | 血漿 | 可視吸光光度法 | 3A010000002227101 |  |  |  | PQ | [5 empty] | 100 | 00000000 | 20260812
生化学検査 |  | 1 | 1 | 1 | 総蛋白(TP) | 総蛋白(TP) | TP | TP | セラテスタム TP | 血漿 | 可視吸光光度法_セラテスタム TP | C1002000024003555 | g/dL |  | g/dL |  | 血漿 | 可視吸光光度法 | 3A010000002227101 |  |  |  | PQ | [5 empty] | 100 | 00000000 | 20260812
生化学検査 |  | 1 | 1 | 1 | 総蛋白(TP) | 総蛋白(TP) | TP | TP | BM テスト TP | 血漿 | ビュ-レット法_BM テスト TP | C1002000024005455 | g/dL |  | g/dL |  | 血漿 | 可視吸光光度法 | 3A010000002227101 |  |  |  | PQ | [5 empty] | 100 | 00000000 | 20260812
生化学検査 |  | 1 | 1 | 1 | 総蛋白(TP) | 総蛋白(TP) | TP | TP | TP試薬･A | 血漿(EDTA入り) | 可視吸光光度法_TP試薬･A | C1002000024200355 | g/dL |  | g/dL |  | 血漿 | 可視吸光光度法 | 3A010000002227101 |  |  |  | PQ | [5 empty] | 100 | 00000000 | 20260812
生化学検査 |  | 1 | 1 | 1 | 総蛋白(TP) | 総蛋白(TP) | TP | TP | TP試薬･B｢コクサイ｣ | 血漿(EDTA入り) | 可視吸光光度法_TP試薬･B｢コクサイ｣ | C1002000024200455 | g/dL |  | g/dL |  | 血漿 | 可視吸光光度法 | 3A010000002227101 |  |  |  | PQ | [5 empty] | 100 | 00000000 | 20260812
生化学検査 |  | 1 | 1 | 1 | 総蛋白(TP) | 総蛋白(TP) | TP | TP | シンクロンシステム 総タンパク試薬 | 血漿(EDTA入り) | 可視吸光光度法_シンクロンシステム 総タンパク試薬 | C1002000024201255 | g/dL |  | g/dL |  | 血漿 | 可視吸光光度法 | 3A010000002227101 |  |  |  | PQ | [5 empty] | 100 | 00000000 | 20260812
生化学検査 |  | 1 | 1 | 1 | 総蛋白(TP) | 総蛋白(TP) | TP | TP | リキテック 総タンパク | 血漿(EDTA入り) | 可視吸光光度法_リキテック 総タンパク | C1002000024201555 | g/dL |  | g/dL |  | 血漿 | 可視吸光光度法 | 3A010000002227101 |  |  |  | PQ | [5 empty] | 100 | 00000000 | 20260812
生化学検査 |  | 1 | 1 | 1 | 総蛋白(TP) | 総蛋白(TP) | TP | TP | イアトロTPII | 血漿(EDTA入り) | 可視吸光光度法_イアトロTPII | C1002000024201755 | g/dL |  | g/dL |  | 血漿 | 可視吸光光度法 | 3A010000002227101 |  |  |  | PQ | [5 empty] | 100 | 00000000 | 20260812
生化学検査 |  | 1 | 1 | 1 | 総蛋白(TP) | 総蛋白(TP) | TP | TP | アキュラスオート TP | 血漿(EDTA入り) | 可視吸光光度法_アキュラスオート TP | C1002000024202455 | g/dL |  | g/dL |  | 血漿 | 可視吸光光度法 | 3A010000002227101 |  |  |  | PQ | [5 empty] | 100 | 00000000 | 20260812
生化学検査 |  | 1 | 1 | 1 | 総蛋白(TP) | 総蛋白(TP) | TP | TP | ｢セロテック｣TP-L | 血漿(EDTA入り) | 可視吸光光度法_｢セロテック｣TP-L | C1002000024202755 | g/dL |  | g/dL |  | 血漿 | 可視吸光光度法 | 3A010000002227101 |  |  |  | PQ | [5 empty] | 100 | 00000000 | 20260812
生化学検査 |  | 1 | 1 | 1 | 総蛋白(TP) | 総蛋白(TP) | TP | TP | オートA｢ミズホ｣TP | 血漿(EDTA入り) | 可視吸光光度法_オートA｢ミズホ｣TP | C1002000024202955 | g/dL |  | g/dL |  | 血漿 | 可視吸光光度法 | 3A010000002227101 |  |  |  | PQ | [5 empty] | 100 | 00000000 | 20260812
生化学検査 |  | 1 | 1 | 1 | 総蛋白(TP) | 総蛋白(TP) | TP | TP | シカリキッド TP | 血漿(EDTA入り) | 可視吸光光度法_シカリキッド TP | C1002000024203055 | g/dL |  | g/dL |  | 血漿 | 可視吸光光度法 | 3A010000002227101 |  |  |  | PQ | [5 empty] | 100 | 00000000 | 20260812
生化学検査 |  | 1 | 1 | 1 | 総蛋白(TP) | 総蛋白(TP) | TP | TP | セラテスタム TP | 血漿(EDTA入り) | 可視吸光光度法_セラテスタム TP | C1002000024203555 | g/dL |  | g/dL |  | 血漿 | 可視吸光光度法 | 3A010000002227101 |  |  |  | PQ | [5 empty] | 100 | 00000000 | 20260812
生化学検査 |  | 1 | 1 | 1 | 総蛋白(TP) | 総蛋白(TP) | TP | TP | TP試薬･A | 血漿(ヘパリン入り) | 可視吸光光度法_TP試薬･A | C1002000024300355 | g/dL |  | g/dL |  | 血漿 | 可視吸光光度法 | 3A010000002227101 |  |  |  | PQ | [5 empty] | 100 | 00000000 | 20260812
生化学検査 |  | 1 | 1 | 1 | 総蛋白(TP) | 総蛋白(TP) | TP | TP | TP試薬･B｢コクサイ｣ | 血漿(ヘパリン入り) | 可視吸光光度法_TP試薬･B｢コクサイ｣ | C1002000024300455 | g/dL |  | g/dL |  | 血漿 | 可視吸光光度法 | 3A010000002227101 |  |  |  | PQ | [5 empty] | 100 | 00000000 | 20260812
生化学検査 |  | 1 | 1 | 1 | 総蛋白(TP) | 総蛋白(TP) | TP | TP | シンクロンシステム 総タンパク試薬 | 血漿(ヘパリン入り) | 可視吸光光度法_シンクロンシステム 総タンパク試薬 | C1002000024301255 | g/dL |  | g/dL |  | 血漿 | 可視吸光光度法 | 3A010000002227101 |  |  |  | PQ | [5 empty] | 100 | 00000000 | 20260812
生化学検査 |  | 1 | 1 | 1 | 総蛋白(TP) | 総蛋白(TP) | TP | TP | シンクロンCXシステム 総タンパク試薬 | 血漿(ヘパリン入り) | 可視吸光光度法_シンクロンCXシステム 総タンパク試薬 | C1002000024301355 | g/dL |  | g/dL |  | 血漿 | 可視吸光光度法 | 3A010000002227101 |  |  |  | PQ | [5 empty] | 100 | 00000000 | 20260812
生化学検査 |  | 1 | 1 | 1 | 総蛋白(TP) | 総蛋白(TP) | TP | TP | リキテック 総タンパク | 血漿(ヘパリン入り) | 可視吸光光度法_リキテック 総タンパク | C1002000024301555 | g/dL |  | g/dL |  | 血漿 | 可視吸光光度法 | 3A010000002227101 |  |  |  | PQ | [5 empty] | 100 | 00000000 | 20260812
生化学検査 |  | 1 | 1 | 1 | 総蛋白(TP) | 総蛋白(TP) | TP | TP | イアトロTPII | 血漿(ヘパリン入り) | 可視吸光光度法_イアトロTPII | C1002000024301755 | g/dL |  | g/dL |  | 血漿 | 可視吸光光度法 | 3A010000002227101 |  |  |  | PQ | [5 empty] | 100 | 00000000 | 20260812
生化学検査 |  | 1 | 1 | 1 | 総蛋白(TP) | 総蛋白(TP) | TP | TP | アキュラスオート TP | 血漿(ヘパリン入り) | 可視吸光光度法_アキュラスオート TP | C1002000024302455 | g/dL |  | g/dL |  | 血漿 | 可視吸光光度法 | 3A010000002227101 |  |  |  | PQ | [5 empty] | 100 | 00000000 | 20260812
生化学検査 |  | 1 | 1 | 1 | 総蛋白(TP) | 総蛋白(TP) | TP | TP | ｢セロテック｣TP-L | 血漿(ヘパリン入り) | 可視吸光光度法_｢セロテック｣TP-L | C1002000024302755 | g/dL |  | g/dL |  | 血漿 | 可視吸光光度法 | 3A010000002227101 |  |  |  | PQ | [5 empty] | 100 | 00000000 | 20260812
生化学検査 |  | 1 | 1 | 1 | 総蛋白(TP) | 総蛋白(TP) | TP | TP | ｢セロテック｣TP-SL | 血漿(ヘパリン入り) | 可視吸光光度法_｢セロテック｣TP-SL | C1002000024302855 | g/dL |  | g/dL |  | 血漿 | 可視吸光光度法 | 3A010000002227101 |  |  |  | PQ | [5 empty] | 100 | 00000000 | 20260812
生化学検査 |  | 1 | 1 | 1 | 総蛋白(TP) | 総蛋白(TP) | TP | TP | オートA｢ミズホ｣TP | 血漿(ヘパリン入り) | 可視吸光光度法_オートA｢ミズホ｣TP | C1002000024302955 | g/dL |  | g/dL |  | 血漿 | 可視吸光光度法 | 3A010000002227101 |  |  |  | PQ | [5 empty] | 100 | 00000000 | 20260812
生化学検査 |  | 1 | 1 | 1 | 総蛋白(TP) | 総蛋白(TP) | TP | TP | シカリキッド TP | 血漿(ヘパリン入り) | 可視吸光光度法_シカリキッド TP | C1002000024303055 | g/dL |  | g/dL |  | 血漿 | 可視吸光光度法 | 3A010000002227101 |  |  |  | PQ | [5 empty] | 100 | 00000000 | 20260812
生化学検査 |  | 1 | 1 | 1 | 総蛋白(TP) | 総蛋白(TP) | TP | TP | セラテスタム TP | 血漿(ヘパリン入り) | 可視吸光光度法_セラテスタム TP | C1002000024303555 | g/dL |  | g/dL |  | 血漿 | 可視吸光光度法 | 3A010000002227101 |  |  |  | PQ | [5 empty] | 100 | 00000000 | 20260812
生化学検査 |  | 1 | 1 | 1 | 総蛋白(TP) | 総蛋白(TP) | TP | TP | BM テスト TP | 血漿(ヘパリン入り) | ビュ-レット法_BM テスト TP | C1002000024305455 | g/dL |  | g/dL |  | 血漿 | 可視吸光光度法 | 3A010000002227101 |  |  |  | PQ | [5 empty] | 100 | 00000000 | 20260812
生化学検査 |  | 1 | 1 | 1 | 総蛋白(TP) | 総蛋白(TP) | TP | TP | イアトロTPII | 血漿(クエン酸入り) | 可視吸光光度法_イアトロTPII | C1002000024401755 | g/dL |  | g/dL |  | 血漿 | 可視吸光光度法 | 3A010000002227101 |  |  |  | PQ | [5 empty] | 100 | 00000000 | 20260812
生化学検査 |  | 1 | 1 | 1 | 総蛋白(TP) | 総蛋白(TP) | TP | TP | 自動分析用試薬｢生研｣TP | 血清 | 可視吸光光度法_自動分析用試薬｢生研｣TP | C1002000025000555 | g/dL |  | g/dL |  | 血清 | 可視吸光光度法 | 3A010000002327101 |  |  |  | PQ | [5 empty] | 100 | 00000000 | 20260812
生化学検査 |  | 1 | 1 | 1 | 総蛋白(TP) | 総蛋白(TP) | TP | TP | TP オート｢TBA｣ | 血清 | 可視吸光光度法_TP オート｢TBA｣ | C1002000025000655 | g/dL |  | g/dL |  | 血清 | 可視吸光光度法 | 3A010000002327101 |  |  |  | PQ | [5 empty] | 100 | 00000000 | 20260812
生化学検査 |  | 1 | 1 | 1 | 総蛋白(TP) | 総蛋白(TP) | TP | TP | シンクロンシステム 総タンパク試薬 | 血清 | 可視吸光光度法_シンクロンシステム 総タンパク試薬 | C1002000025001255 | g/dL |  | g/dL |  | 血清 | 可視吸光光度法 | 3A010000002327101 |  |  |  | PQ | [5 empty] | 100 | 00000000 | 20260812
生化学検査 |  | 1 | 1 | 1 | 総蛋白(TP) | 総蛋白(TP) | TP | TP | シンクロンCXシステム 総タンパク試薬 | 血清 | 可視吸光光度法_シンクロンCXシステム 総タンパク試薬 | C1002000025001355 | g/dL |  | g/dL |  | 血清 | 可視吸光光度法 | 3A010000002327101 |  |  |  | PQ | [5 empty] | 100 | 00000000 | 20260812
生化学検査 |  | 1 | 1 | 1 | 総蛋白(TP) | 総蛋白(TP) | TP | TP | リキテック 総タンパク | 血清 | 可視吸光光度法_リキテック 総タンパク | C1002000025001555 | g/dL |  | g/dL |  | 血清 | 可視吸光光度法 | 3A010000002327101 |  |  |  | PQ | [5 empty] | 100 | 00000000 | 20260812
生化学検査 |  | 1 | 1 | 1 | 総蛋白(TP) | 総蛋白(TP) | TP | TP | イアトロTPII | 血清 | 可視吸光光度法_イアトロTPII | C1002000025001755 | g/dL |  | g/dL |  | 血清 | 可視吸光光度法 | 3A010000002327101 |  |  |  | PQ | [5 empty] | 100 | 00000000 | 20260812
生化学検査 |  | 1 | 1 | 1 | 総蛋白(TP) | 総蛋白(TP) | TP | TP | オートA｢ミズホ｣TP | 血清 | 可視吸光光度法_オートA｢ミズホ｣TP | C1002000025002955 | g/dL |  | g/dL |  | 血清 | 可視吸光光度法 | 3A010000002327101 |  |  |  | PQ | [5 empty] | 100 | 00000000 | 20260812
生化学検査 |  | 1 | 1 | 1 | 総蛋白(TP) | 総蛋白(TP) | TP | TP | シカリキッド TP | 血清 | 可視吸光光度法_シカリキッド TP | C1002000025003055 | g/dL |  | g/dL |  | 血清 | 可視吸光光度法 | 3A010000002327101 |  |  |  | PQ | [5 empty] | 100 | 00000000 | 20260812
生化学検査 |  | 1 | 1 | 1 | 総蛋白(TP) | 総蛋白(TP) | TP | TP | セラテスタム TP | 血清 | 可視吸光光度法_セラテスタム TP | C1002000025003555 | g/dL |  | g/dL |  | 血清 | 可視吸光光度法 | 3A010000002327101 |  |  |  | PQ | [5 empty] | 100 | 00000000 | 20260812
生化学検査 |  | 1 | 1 | 1 | 総蛋白(TP) | 総蛋白(TP) | TP | TP | マルチローターⅢ | 血清 | 可視吸光光度法_マルチローターⅢ | C1002000025004055 | g/dL |  | g/dL |  | 血清 | 可視吸光光度法 | 3A010000002327101 |  |  |  | PQ | [5 empty] | 100 | 00000000 | 20260812
生化学検査 |  | 1 | 1 | 1 | 総蛋白(TP) | 総蛋白(TP) | TP | TP | BM テスト TP | 血清 | ビュ-レット法_BM テスト TP | C1002000025005455 | g/dL |  | g/dL |  | 血清 | 可視吸光光度法 | 3A010000002327101 |  |  |  | PQ | [5 empty] | 100 | 00000000 | 20260812
生化学検査 |  | 1 | 1 | 1 | 総蛋白(TP) | 総蛋白(TP) | TP | TP |  | 血漿 | その他の測定法 | C1002000024000055 | g/dL |  | g/dL |  | 血漿 | その他の測定法 | 3A010000002299901 |  |  |  | PQ | [5 empty] | 100 | 00000000 | 99999999
生化学検査 |  | 1 | 1 | 1 | 総蛋白(TP) | 総蛋白(TP) | TP | TP |  | 血漿(EDTA入り) | その他の測定法 | C1002000024200055 | g/dL |  | g/dL |  | 血漿 | その他の測定法 | 3A010000002299901 |  |  |  | PQ | [5 empty] | 100 | 00000000 | 99999999
生化学検査 |  | 1 | 1 | 1 | 総蛋白(TP) | 総蛋白(TP) | TP | TP |  | 血漿(ヘパリン入り) | その他の測定法 | C1002000024300055 | g/dL |  | g/dL |  | 血漿 | その他の測定法 | 3A010000002299901 |  |  |  | PQ | [5 empty] | 100 | 00000000 | 99999999
生化学検査 |  | 1 | 1 | 1 | 総蛋白(TP) | 総蛋白(TP) | TP | TP |  | 血漿(クエン酸入り) | その他の測定法 | C1002000024400055 | g/dL |  | g/dL |  | 血漿 | その他の測定法 | 3A010000002299901 |  |  |  | PQ | [5 empty] | 100 | 00000000 | 99999999
生化学検査 |  | 1 | 1 | 1 | 総蛋白(TP) | 総蛋白(TP) | TP | TP |  | 血清 | その他の測定法 | C1002000025000055 | g/dL |  | g/dL |  | 血清 | その他の測定法 | 3A010000002399901 |  |  |  | PQ | [5 empty] | 100 | 00000000 | 99999999
生化学検査 |  | 1 | 1 | 1 | 総蛋白(TP) | 総蛋白(TP) | TP | TP |  |  |  |  | g/dL |  | g/dL |  | 血漿 | 測定法を問わず | 3A010000002299801 |  |  |  | PQ | [5 empty] | 100 | 00000000 | 20260812
生化学検査 |  | 1 | 1 | 1 | 総蛋白(TP) | 総蛋白(TP) | TP | TP |  |  |  |  | g/dL |  | g/dL |  | 血清 | 測定法を問わず | 3A010000002399801 |  |  |  | PQ | [5 empty] | 100 | 00000000 | 20260812
生化学検査 |  | 1 | 1 | 1 | 総蛋白(TP) | 総蛋白(TP) | TP | TP | A/G B-テストワコー | 血清 | A/G B-テストワコー | C1002000025004155 | g/dL |  | g/dL |  | 血清 | 可視吸光光度法 | 3A010000002327101 |  |  |  | PQ | [5 empty] | 100 | 20260825 | 99999999
生化学検査 |  | 1 | 1 | 1 | アルブミン | アルブミン | ALB | Alb | 「セロテック」BCG-L | 血清 | 「セロテック」BCG-L | C1003000025003355 | g/dL |  | g/dL |  | 血清 | 可視吸光光度法 | 3A015000002327101 |  |  |  | PQ | [5 empty] | 200 | 00000000 | 99999999
生化学検査 |  | 1 | 1 | 1 | アルブミン | アルブミン | ALB | Alb | 「セロテック」BCG-L | 血漿 | 「セロテック」BCG-L | C1003000024003355 | g/dL |  | g/dL |  | 血漿 | 可視吸光光度法 | 3A015000002227101 |  |  |  | PQ | [5 empty] | 200 | 00000000 | 99999999
生化学検査 |  | 1 | 1 | 1 | アルブミン | アルブミン | ALB | Alb | 「セロテック」BCG-L | 血漿(ヘパリン入り) | 「セロテック」BCG-L | C1003000024303355 | g/dL |  | g/dL |  | 血漿 | 可視吸光光度法 | 3A015000002227101 |  |  |  | PQ | [5 empty] | 200 | 00000000 | 99999999
生化学検査 |  | 1 | 1 | 1 | アルブミン | アルブミン | ALB | Alb | 「セロテック」BCG-L | 血清(添加物入り) | 「セロテック」BCG-L | C1003000025103355 | g/dL |  | g/dL |  | 血清 | 可視吸光光度法 | 3A015000002327101 |  |  |  | PQ | [5 empty] | 200 | 20260813 | 99999999
生化学検査 |  | 1 | 1 | 1 | アルブミン | アルブミン | ALB | Alb | 「セロテック」BCP-L | 血清 | 「セロテック」BCP-L | C1003000025003455 | g/dL |  | g/dL |  | 血清 | 可視吸光光度法 | 3A015000002327101 |  |  |  | PQ | [5 empty] | 200 | 00000000 | 99999999
生化学検査 |  | 1 | 1 | 1 | アルブミン | アルブミン | ALB | Alb | 「セロテック」BCP-L | 血漿 | 「セロテック」BCP-L | C1003000024003455 | g/dL |  | g/dL |  | 血漿 | 可視吸光光度法 | 3A015000002227101 |  |  |  | PQ | [5 empty] | 200 | 00000000 | 99999999
生化学検査 |  | 1 | 1 | 1 | アルブミン | アルブミン | ALB | Alb | 「セロテック」BCP-L | 血漿(ヘパリン入り) | 「セロテック」BCP-L | C1003000024303455 | g/dL |  | g/dL |  | 血漿 | 可視吸光光度法 | 3A015000002227101 |  |  |  | PQ | [5 empty] | 200 | 00000000 | 99999999
生化学検査 |  | 1 | 1 | 1 | アルブミン | アルブミン | ALB | Alb | 「セロテック」BCP-L | 血清(添加物入り) | 「セロテック」BCP-L | C1003000025103455 | g/dL |  | g/dL |  | 血清 | 可視吸光光度法 | 3A015000002327101 |  |  |  | PQ | [5 empty] | 200 | 20260813 | 99999999
生化学検査 |  | 1 | 1 | 1 | アルブミン | アルブミン | ALB | Alb | A/G B-テストワコー | 血清 | A/G B-テストワコー | C1003000025004755 | g/dL |  | g/dL |  | 血清 | 可視吸光光度法 | 3A015000002327101 |  |  |  | PQ | [5 empty] | 200 | 20260813 | 99999999
生化学検査 |  | 1 | 1 | 1 | アルブミン | アルブミン | ALB | Alb | ALB-II「生研」 | 血清 | ALB-II「生研」 | C1003000025005455 | g/dL |  | g/dL |  | 血清 | 可視吸光光度法 | 3A015000002327101 |  |  |  | PQ | [5 empty] | 200 | 00000000 | 99999999
生化学検査 |  | 1 | 1 | 1 | アルブミン | アルブミン | ALB | Alb | ALB-II「生研」 | 血漿 | ALB-II「生研」 | C1003000024005455 | g/dL |  | g/dL |  | 血漿 | 可視吸光光度法 | 3A015000002227101 |  |  |  | PQ | [5 empty] | 200 | 00000000 | 99999999
生化学検査 |  | 1 | 1 | 1 | アルブミン | アルブミン | ALB | Alb | ALB-II「生研」 | 血漿(EDTA入り) | ALB-II「生研」 | C1003000024205455 | g/dL |  | g/dL |  | 血漿 | 可視吸光光度法 | 3A015000002227101 |  |  |  | PQ | [5 empty] | 200 | 20260813 | 99999999
生化学検査 |  | 1 | 1 | 1 | アルブミン | アルブミン | ALB | Alb | ALB-II「生研」 | 血漿(ヘパリン入り) | ALB-II「生研」 | C1003000024305455 | g/dL |  | g/dL |  | 血漿 | 可視吸光光度法 | 3A015000002227101 |  |  |  | PQ | [5 empty] | 200 | 20260813 | 99999999
生化学検査 |  | 1 | 1 | 1 | アルブミン | アルブミン | ALB | Alb | ALB-II「生研」 | 血漿(クエン酸入り) | ALB-II「生研」 | C1003000024405455 | g/dL |  | g/dL |  | 血漿 | 可視吸光光度法 | 3A015000002227101 |  |  |  | PQ | [5 empty] | 200 | 20260813 | 99999999
生化学検査 |  | 1 | 1 | 1 | アルブミン | アルブミン | ALB | Alb | ALB-II「生研」 | 血漿(フッ化物入り) | ALB-II「生研」 | C1003000024505455 | g/dL |  | g/dL |  | 血漿 | 可視吸光光度法 | 3A015000002227101 |  |  |  | PQ | [5 empty] | 200 | 20260813 | 99999999
生化学検査 |  | 1 | 1 | 1 | アルブミン | アルブミン | ALB | Alb | ALB試薬・A | 血清 | ALB試薬・A | C1003000025000655 | g/dL |  | g/dL |  | 血清 | 可視吸光光度法 | 3A015000002327101 |  |  |  | PQ | [5 empty] | 200 | 00000000 | 99999999
生化学検査 |  | 1 | 1 | 1 | アルブミン | アルブミン | ALB | Alb | ALB試薬・A | 血清 | ALB試薬・A | C1003000025000656 | g/L |  | g/L |  | 血清 | 可視吸光光度法 | 3A015000002327101 |  |  |  | PQ | [5 empty] | 200 | 20260813 | 99999999
生化学検査 |  | 1 | 1 | 1 | アルブミン | アルブミン | ALB | Alb | ALB試薬・A | 血漿 | ALB試薬・A | C1003000024000655 | g/dL |  | g/dL |  | 血漿 | 可視吸光光度法 | 3A015000002227101 |  |  |  | PQ | [5 empty] | 200 | 00000000 | 99999999
生化学検査 |  | 1 | 1 | 1 | アルブミン | アルブミン | ALB | Alb | ALB試薬・A | 血漿 | ALB試薬・A | C1003000024000656 | g/L |  | g/L |  | 血漿 | 可視吸光光度法 | 3A015000002227101 |  |  |  | PQ | [5 empty] | 200 | 20260813 | 99999999
生化学検査 |  | 1 | 1 | 1 | アルブミン | アルブミン | ALB | Alb | AUリエージェント Alb(BCG) | 血清 | AUリエージェント Alb(BCG) | C1003000025001655 | g/dL |  | g/dL |  | 血清 | 可視吸光光度法 | 3A015000002327101 |  |  |  | PQ | [5 empty] | 200 | 00000000 | 99999999
生化学検査 |  | 1 | 1 | 1 | アルブミン | アルブミン | ALB | Alb | AUリエ-ジェント ALB | 血清 | AUリエ-ジェント ALB | C1003000025001155 | g/dL |  | g/dL |  | 血清 | 可視吸光光度法 | 3A015000002327101 |  |  |  | PQ | [5 empty] | 200 | 00000000 | 99999999
生化学検査 |  | 1 | 1 | 1 | アルブミン | アルブミン | ALB | Alb | AUリエ-ジェント ALB | 血漿 | AUリエ-ジェント ALB | C1003000024001155 | g/dL |  | g/dL |  | 血漿 | 可視吸光光度法 | 3A015000002227101 |  |  |  | PQ | [5 empty] | 200 | 00000000 | 99999999
生化学検査 |  | 1 | 1 | 1 | アルブミン | アルブミン | ALB | Alb | AUリエ-ジェント ALB | 血漿(EDTA入り) | AUリエ-ジェント ALB | C1003000024201155 | g/dL |  | g/dL |  | 血漿 | 可視吸光光度法 | 3A015000002227101 |  |  |  | PQ | [5 empty] | 200 | 00000000 | 99999999
生化学検査 |  | 1 | 1 | 1 | アルブミン | アルブミン | ALB | Alb | AUリエ-ジェント ALB | 血漿(ヘパリン入り) | AUリエ-ジェント ALB | C1003000024301155 | g/dL |  | g/dL |  | 血漿 | 可視吸光光度法 | 3A015000002227101 |  |  |  | PQ | [5 empty] | 200 | 00000000 | 99999999
生化学検査 |  | 1 | 1 | 1 | アルブミン | アルブミン | ALB | Alb | HAテストワコー アルブミンII-HAテストワコー | 血清 | HAテストワコー アルブミンII-HAテストワコー | C1003000025004355 | g/dL |  | g/dL |  | 血清 | 可視吸光光度法 | 3A015000002327101 |  |  |  | PQ | [5 empty] | 200 | 00000000 | 99999999
生化学検査 |  | 1 | 1 | 1 | アルブミン | アルブミン | ALB | Alb | HAテストワコー アルブミンII-HAテストワコー | 血漿 | HAテストワコー アルブミンII-HAテストワコー | C1003000024004355 | g/dL |  | g/dL |  | 血漿 | 可視吸光光度法 | 3A015000002227101 |  |  |  | PQ | [5 empty] | 200 | 00000000 | 99999999
生化学検査 |  | 1 | 1 | 1 | アルブミン | アルブミン | ALB | Alb | HAテストワコー アルブミンII-HAテストワコー | 血漿(EDTA入り) | HAテストワコー アルブミンII-HAテストワコー | C1003000024204355 | g/dL |  | g/dL |  | 血漿 | 可視吸光光度法 | 3A015000002227101 |  |  |  | PQ | [5 empty] | 200 | 00000000 | 99999999
生化学検査 |  | 1 | 1 | 1 | アルブミン | アルブミン | ALB | Alb | HAテストワコー アルブミンII-HAテストワコー | 血漿(ヘパリン入り) | HAテストワコー アルブミンII-HAテストワコー | C1003000024304355 | g/dL |  | g/dL |  | 血漿 | 可視吸光光度法 | 3A015000002227101 |  |  |  | PQ | [5 empty] | 200 | 00000000 | 99999999
生化学検査 |  | 1 | 1 | 1 | アルブミン | アルブミン | ALB | Alb | HAテストワコー アルブミンII-HAテストワコー | 血漿(クエン酸入り) | HAテストワコー アルブミンII-HAテストワコー | C1003000024404355 | g/dL |  | g/dL |  | 血漿 | 可視吸光光度法 | 3A015000002227101 |  |  |  | PQ | [5 empty] | 200 | 20260813 | 99999999
生化学検査 |  | 1 | 1 | 1 | アルブミン | アルブミン | ALB | Alb | HAテストワコー アルブミンII-HAテストワコー | 血漿(フッ化物入り) | HAテストワコー アルブミンII-HAテストワコー | C1003000024504355 | g/dL |  | g/dL |  | 血漿 | 可視吸光光度法 | 3A015000002227101 |  |  |  | PQ | [5 empty] | 200 | 20260813 | 99999999
生化学検査 |  | 1 | 1 | 1 | アルブミン | アルブミン | ALB | Alb | HAテストワコー アルブミンII-HAテストワコー | 血漿(シュウ酸塩入り) | HAテストワコー アルブミンII-HAテストワコー | C1003000024604355 | g/dL |  | g/dL |  | 血漿 | 可視吸光光度法 | 3A015000002227101 |  |  |  | PQ | [5 empty] | 200 | 20260813 | 99999999
生化学検査 |  | 1 | 1 | 1 | アルブミン | アルブミン | ALB | Alb | Lタイプワコー ALB-BCP | 血清 | Lタイプワコー ALB-BCP | C1003000025004255 | g/dL |  | g/dL |  | 血清 | 可視吸光光度法 | 3A015000002327101 |  |  |  | PQ | [5 empty] | 200 | 00000000 | 99999999
生化学検査 |  | 1 | 1 | 1 | アルブミン | アルブミン | ALB | Alb | Lタイプワコー ALB-BCP | 血漿 | Lタイプワコー ALB-BCP | C1003000024004255 | g/dL |  | g/dL |  | 血漿 | 可視吸光光度法 | 3A015000002227101 |  |  |  | PQ | [5 empty] | 200 | 00000000 | 99999999
生化学検査 |  | 1 | 1 | 1 | アルブミン | アルブミン | ALB | Alb | Lタイプワコー ALB-BCP | 血漿(EDTA入り) | Lタイプワコー ALB-BCP | C1003000024204255 | g/dL |  | g/dL |  | 血漿 | 可視吸光光度法 | 3A015000002227101 |  |  |  | PQ | [5 empty] | 200 | 00000000 | 99999999
生化学検査 |  | 1 | 1 | 1 | アルブミン | アルブミン | ALB | Alb | Lタイプワコー ALB-BCP | 血漿(ヘパリン入り) | Lタイプワコー ALB-BCP | C1003000024304255 | g/dL |  | g/dL |  | 血漿 | 可視吸光光度法 | 3A015000002227101 |  |  |  | PQ | [5 empty] | 200 | 00000000 | 99999999
生化学検査 |  | 1 | 1 | 1 | アルブミン | アルブミン | ALB | Alb | Lタイプワコー ALB-BCP | 血漿(クエン酸入り) | Lタイプワコー ALB-BCP | C1003000024404255 | g/dL |  | g/dL |  | 血漿 | 可視吸光光度法 | 3A015000002227101 |  |  |  | PQ | [5 empty] | 200 | 00000000 | 99999999
生化学検査 |  | 1 | 1 | 1 | アルブミン | アルブミン | ALB | Alb | Lタイプワコー ALB-BCP | 血漿(フッ化物入り) | Lタイプワコー ALB-BCP | C1003000024504255 | g/dL |  | g/dL |  | 血漿 | 可視吸光光度法 | 3A015000002227101 |  |  |  | PQ | [5 empty] | 200 | 20260813 | 99999999
生化学検査 |  | 1 | 1 | 1 | アルブミン | アルブミン | ALB | Alb | Lタイプワコー ALB-BCP | 血漿(シュウ酸塩入り) | Lタイプワコー ALB-BCP | C1003000024604255 | g/dL |  | g/dL |  | 血漿 | 可視吸光光度法 | 3A015000002227101 |  |  |  | PQ | [5 empty] | 200 | 20260813 | 99999999
生化学検査 |  | 1 | 1 | 1 | アルブミン | アルブミン | ALB | Alb | N-アッセイ L ALB ニットーボー | 血清 | N-アッセイ L ALB ニットーボー | C1003000025001355 | g/dL |  | g/dL |  | 血清 | 可視吸光光度法 | 3A015000002327101 |  |  |  | PQ | [5 empty] | 200 | 00000000 | 99999999
生化学検査 |  | 1 | 1 | 1 | アルブミン | アルブミン | ALB | Alb | N-アッセイ L ALB-S ニットーボー | 血清 | N-アッセイ L ALB-S ニットーボー | C1003000025001255 | g/dL |  | g/dL |  | 血清 | 可視吸光光度法 | 3A015000002327101 |  |  |  | PQ | [5 empty] | 200 | 00000000 | 99999999
生化学検査 |  | 1 | 1 | 1 | アルブミン | アルブミン | ALB | Alb | N-アッセイ L ALB-S ニットーボー | 血漿 | N-アッセイ L ALB-S ニットーボー | C1003000024001255 | g/dL |  | g/dL |  | 血漿 | 可視吸光光度法 | 3A015000002227101 |  |  |  | PQ | [5 empty] | 200 | 00000000 | 99999999
生化学検査 |  | 1 | 1 | 1 | アルブミン | アルブミン | ALB | Alb | N-アッセイ L ALB-S ニットーボー | 血漿(EDTA入り) | N-アッセイ L ALB-S ニットーボー | C1003000024201255 | g/dL |  | g/dL |  | 血漿 | 可視吸光光度法 | 3A015000002227101 |  |  |  | PQ | [5 empty] | 200 | 00000000 | 99999999
生化学検査 |  | 1 | 1 | 1 | アルブミン | アルブミン | ALB | Alb | N-アッセイ L ALB-S ニットーボー | 血漿(ヘパリン入り) | N-アッセイ L ALB-S ニットーボー | C1003000024301255 | g/dL |  | g/dL |  | 血漿 | 可視吸光光度法 | 3A015000002227101 |  |  |  | PQ | [5 empty] | 200 | 00000000 | 99999999
生化学検査 |  | 1 | 1 | 1 | アルブミン | アルブミン | ALB | Alb | N-抗血清 アルブミン | 血清 | N-抗血清 アルブミン | C1003000025000456 | g/L |  | g/L |  | 血清 | 免疫比朧法(ネフェロメトリー) | 3A015000002306301 |  |  |  | PQ | [5 empty] | 200 | 20260813 | 99999999
生化学検査 |  | 1 | 1 | 1 | アルブミン | アルブミン | ALB | Alb | N-抗血清 アルブミン | 血漿 | N-抗血清 アルブミン | C1003000024000456 | g/L |  | g/L |  | 血漿 | 免疫比朧法(ネフェロメトリー) | 3A015000002206301 |  |  |  | PQ | [5 empty] | 200 | 20260813 | 99999999
生化学検査 |  | 1 | 1 | 1 | アルブミン | アルブミン | ALB | Alb | N-抗血清 アルブミン | 血漿(EDTA入り) | N-抗血清 アルブミン | C1003000024200456 | g/L |  | g/L |  | 血漿 | 免疫比朧法(ネフェロメトリー) | 3A015000002206301 |  |  |  | PQ | [5 empty] | 200 | 20260813 | 99999999
生化学検査 |  | 1 | 1 | 1 | アルブミン | アルブミン | ALB | Alb | N-抗血清 アルブミン | 血漿(ヘパリン入り) | N-抗血清 アルブミン | C1003000024300456 | g/L |  | g/L |  | 血漿 | 免疫比朧法(ネフェロメトリー) | 3A015000002206301 |  |  |  | PQ | [5 empty] | 200 | 20260813 | 99999999
生化学検査 |  | 1 | 1 | 1 | アルブミン | アルブミン | ALB | Alb | アキュラスオート ALBII | 血清 | アキュラスオート ALBII | C1003000025003055 | g/dL |  | g/dL |  | 血清 | 可視吸光光度法 | 3A015000002327101 |  |  |  | PQ | [5 empty] | 200 | 00000000 | 99999999
生化学検査 |  | 1 | 1 | 1 | アルブミン | アルブミン | ALB | Alb | アキュラスオート ALBII | 血漿 | アキュラスオート ALBII | C1003000024003055 | g/dL |  | g/dL |  | 血漿 | 可視吸光光度法 | 3A015000002227101 |  |  |  | PQ | [5 empty] | 200 | 00000000 | 99999999
生化学検査 |  | 1 | 1 | 1 | アルブミン | アルブミン | ALB | Alb | アキュラスオート ALB | 血清 | アキュラスオート ALB | C1003000025002955 | g/dL |  | g/dL |  | 血清 | 可視吸光光度法 | 3A015000002327101 |  |  |  | PQ | [5 empty] | 200 | 00000000 | 99999999
生化学検査 |  | 1 | 1 | 1 | アルブミン | アルブミン | ALB | Alb | アキュラスオート ALB | 血漿 | アキュラスオート ALB | C1003000024002955 | g/dL |  | g/dL |  | 血漿 | 可視吸光光度法 | 3A015000002227101 |  |  |  | PQ | [5 empty] | 200 | 00000000 | 99999999
生化学検査 |  | 1 | 1 | 1 | アルブミン | アルブミン | ALB | Alb | アクアオート カイノス ALB試薬 | 血清 | アクアオート カイノス ALB試薬 | C1003000025002655 | g/dL |  | g/dL |  | 血清 | 可視吸光光度法 | 3A015000002327101 |  |  |  | PQ | [5 empty] | 200 | 00000000 | 99999999
生化学検査 |  | 1 | 1 | 1 | アルブミン | アルブミン | ALB | Alb | アクアオート カイノス ALB試薬 | 血漿 | アクアオート カイノス ALB試薬 | C1003000024002655 | g/dL |  | g/dL |  | 血漿 | 可視吸光光度法 | 3A015000002227101 |  |  |  | PQ | [5 empty] | 200 | 00000000 | 99999999
生化学検査 |  | 1 | 1 | 1 | アルブミン | アルブミン | ALB | Alb | アクアオート カイノス ALB試薬 | 血漿(EDTA入り) | アクアオート カイノス ALB試薬 | C1003000024202655 | g/dL |  | g/dL |  | 血漿 | 可視吸光光度法 | 3A015000002227101 |  |  |  | PQ | [5 empty] | 200 | 00000000 | 99999999
生化学検査 |  | 1 | 1 | 1 | アルブミン | アルブミン | ALB | Alb | アクアオート カイノス ALB試薬 | 血漿(ヘパリン入り) | アクアオート カイノス ALB試薬 | C1003000024302655 | g/dL |  | g/dL |  | 血漿 | 可視吸光光度法 | 3A015000002227101 |  |  |  | PQ | [5 empty] | 200 | 00000000 | 99999999
生化学検査 |  | 1 | 1 | 1 | アルブミン | アルブミン | ALB | Alb | アクアオート カイノス ALB試薬 | 血漿(クエン酸入り) | アクアオート カイノス ALB試薬 | C1003000024402655 | g/dL |  | g/dL |  | 血漿 | 可視吸光光度法 | 3A015000002227101 |  |  |  | PQ | [5 empty] | 200 | 00000000 | 99999999
生化学検査 |  | 1 | 1 | 1 | アルブミン | アルブミン | ALB | Alb | アクアオート カイノス ALB試薬 | 血漿(フッ化物入り) | アクアオート カイノス ALB試薬 | C1003000024502655 | g/dL |  | g/dL |  | 血漿 | 可視吸光光度法 | 3A015000002227101 |  |  |  | PQ | [5 empty] | 200 | 20260813 | 99999999
生化学検査 |  | 1 | 1 | 1 | アルブミン | アルブミン | ALB | Alb | イアトロALB | 血清 | イアトロALB | C1003000025002355 | g/dL |  | g/dL |  | 血清 | 可視吸光光度法 | 3A015000002327101 |  |  |  | PQ | [5 empty] | 200 | 00000000 | 99999999
生化学検査 |  | 1 | 1 | 1 | アルブミン | アルブミン | ALB | Alb | イアトロALB | 血漿 | イアトロALB | C1003000024002355 | g/dL |  | g/dL |  | 血漿 | 可視吸光光度法 | 3A015000002227101 |  |  |  | PQ | [5 empty] | 200 | 00000000 | 99999999
生化学検査 |  | 1 | 1 | 1 | アルブミン | アルブミン | ALB | Alb | イアトロALB | 血漿(EDTA入り) | イアトロALB | C1003000024202355 | g/dL |  | g/dL |  | 血漿 | 可視吸光光度法 | 3A015000002227101 |  |  |  | PQ | [5 empty] | 200 | 00000000 | 99999999
生化学検査 |  | 1 | 1 | 1 | アルブミン | アルブミン | ALB | Alb | イアトロALB | 血漿(ヘパリン入り) | イアトロALB | C1003000024302355 | g/dL |  | g/dL |  | 血漿 | 可視吸光光度法 | 3A015000002227101 |  |  |  | PQ | [5 empty] | 200 | 00000000 | 99999999
生化学検査 |  | 1 | 1 | 1 | アルブミン | アルブミン | ALB | Alb | イアトロALB | 血漿(クエン酸入り) | イアトロALB | C1003000024402355 | g/dL |  | g/dL |  | 血漿 | 可視吸光光度法 | 3A015000002227101 |  |  |  | PQ | [5 empty] | 200 | 00000000 | 99999999
生化学検査 |  | 1 | 1 | 1 | アルブミン | アルブミン | ALB | Alb | エスパ・ALB(G) | 血清 | エスパ・ALB(G) | C1003000025001555 | g/dL |  | g/dL |  | 血清 | 可視吸光光度法 | 3A015000002327101 |  |  |  | PQ | [5 empty] | 200 | 00000000 | 99999999
生化学検査 |  | 1 | 1 | 1 | アルブミン | アルブミン | ALB | Alb | エスパ・ALB | 血清 | エスパ・ALB | C1003000025001455 | g/dL |  | g/dL |  | 血清 | 可視吸光光度法 | 3A015000002327101 |  |  |  | PQ | [5 empty] | 200 | 00000000 | 99999999
生化学検査 |  | 1 | 1 | 1 | アルブミン | アルブミン | ALB | Alb | エルシステム・ALBII | 血清 | エルシステム・ALBII | C1003000025004855 | g/dL |  | g/dL |  | 血清 | 可視吸光光度法 | 3A015000002327101 |  |  |  | PQ | [5 empty] | 200 | 00000000 | 99999999
生化学検査 |  | 1 | 1 | 1 | アルブミン | アルブミン | ALB | Alb | エルシステム・ALBII | 血清 | エルシステム・ALBII | C1003000025004856 | g/L |  | g/L |  | 血清 | 可視吸光光度法 | 3A015000002327101 |  |  |  | PQ | [5 empty] | 200 | 20260813 | 99999999
生化学検査 |  | 1 | 1 | 1 | アルブミン | アルブミン | ALB | Alb | エルシステム・ALBII | 血漿 | エルシステム・ALBII | C1003000024004855 | g/dL |  | g/dL |  | 血漿 | 可視吸光光度法 | 3A015000002227101 |  |  |  | PQ | [5 empty] | 200 | 00000000 | 99999999
生化学検査 |  | 1 | 1 | 1 | アルブミン | アルブミン | ALB | Alb | エルシステム・ALBII | 血漿 | エルシステム・ALBII | C1003000024004856 | g/L |  | g/L |  | 血漿 | 可視吸光光度法 | 3A015000002227101 |  |  |  | PQ | [5 empty] | 200 | 20260813 | 99999999
生化学検査 |  | 1 | 1 | 1 | アルブミン | アルブミン | ALB | Alb | オートセラ ALB | 血清 | オートセラ ALB | C1003000025003855 | g/dL |  | g/dL |  | 血清 | 可視吸光光度法 | 3A015000002327101 |  |  |  | PQ | [5 empty] | 200 | 00000000 | 99999999
生化学検査 |  | 1 | 1 | 1 | アルブミン | アルブミン | ALB | Alb | クオリジェント ALB-N | 血清 | クオリジェント ALB-N | C1003000025004955 | g/dL |  | g/dL |  | 血清 | 可視吸光光度法 | 3A015000002327101 |  |  |  | PQ | [5 empty] | 200 | 00000000 | 99999999
生化学検査 |  | 1 | 1 | 1 | アルブミン | アルブミン | ALB | Alb | クオリジェント ALB-N | 血漿 | クオリジェント ALB-N | C1003000024004955 | g/dL |  | g/dL |  | 血漿 | 可視吸光光度法 | 3A015000002227101 |  |  |  | PQ | [5 empty] | 200 | 00000000 | 99999999
生化学検査 |  | 1 | 1 | 1 | アルブミン | アルブミン | ALB | Alb | クオリジェント ALB-N | 血漿(EDTA入り) | クオリジェント ALB-N | C1003000024204955 | g/dL |  | g/dL |  | 血漿 | 可視吸光光度法 | 3A015000002227101 |  |  |  | PQ | [5 empty] | 200 | 20260813 | 99999999
生化学検査 |  | 1 | 1 | 1 | アルブミン | アルブミン | ALB | Alb | クオリジェント ALB-N | 血漿(ヘパリン入り) | クオリジェント ALB-N | C1003000024304955 | g/dL |  | g/dL |  | 血漿 | 可視吸光光度法 | 3A015000002227101 |  |  |  | PQ | [5 empty] | 200 | 20260813 | 99999999
生化学検査 |  | 1 | 1 | 1 | アルブミン | アルブミン | ALB | Alb | クオリジェント ALB-N | 血漿(クエン酸入り) | クオリジェント ALB-N | C1003000024404955 | g/dL |  | g/dL |  | 血漿 | 可視吸光光度法 | 3A015000002227101 |  |  |  | PQ | [5 empty] | 200 | 20260813 | 99999999
生化学検査 |  | 1 | 1 | 1 | アルブミン | アルブミン | ALB | Alb | クリニメイト ALB試薬 | 血清 | クリニメイト ALB試薬 | C1003000025003955 | g/dL |  | g/dL |  | 血清 | 可視吸光光度法 | 3A015000002327101 |  |  |  | PQ | [5 empty] | 200 | 00000000 | 99999999
生化学検査 |  | 1 | 1 | 1 | アルブミン | アルブミン | ALB | Alb | コバス試薬 ALB Gen.2 | 血清 | コバス試薬 ALB Gen.2 | C1003000025005055 | g/dL |  | g/dL |  | 血清 | 可視吸光光度法 | 3A015000002327101 |  |  |  | PQ | [5 empty] | 200 | 00000000 | 99999999
生化学検査 |  | 1 | 1 | 1 | アルブミン | アルブミン | ALB | Alb | コバス試薬 ALB Gen.2 | 血漿 | コバス試薬 ALB Gen.2 | C1003000024005055 | g/dL |  | g/dL |  | 血漿 | 可視吸光光度法 | 3A015000002227101 |  |  |  | PQ | [5 empty] | 200 | 00000000 | 99999999
生化学検査 |  | 1 | 1 | 1 | アルブミン | アルブミン | ALB | Alb | コバス試薬 ALB Gen.2 | 血漿(EDTA入り) | コバス試薬 ALB Gen.2 | C1003000024205055 | g/dL |  | g/dL |  | 血漿 | 可視吸光光度法 | 3A015000002227101 |  |  |  | PQ | [5 empty] | 200 | 00000000 | 99999999
生化学検査 |  | 1 | 1 | 1 | アルブミン | アルブミン | ALB | Alb | コバス試薬 ALB Gen.2 | 血漿(ヘパリン入り) | コバス試薬 ALB Gen.2 | C1003000024305055 | g/dL |  | g/dL |  | 血漿 | 可視吸光光度法 | 3A015000002227101 |  |  |  | PQ | [5 empty] | 200 | 00000000 | 99999999
生化学検査 |  | 1 | 1 | 1 | アルブミン | アルブミン | ALB | Alb | シカリキッド ALB-P | 血清 | シカリキッド ALB-P | C1003000025000255 | g/dL |  | g/dL |  | 血清 | 可視吸光光度法 | 3A015000002327101 |  |  |  | PQ | [5 empty] | 200 | 00000000 | 99999999
生化学検査 |  | 1 | 1 | 1 | アルブミン | アルブミン | ALB | Alb | シカリキッド ALB-P | 血漿 | シカリキッド ALB-P | C1003000024000255 | g/dL |  | g/dL |  | 血漿 | 可視吸光光度法 | 3A015000002227101 |  |  |  | PQ | [5 empty] | 200 | 00000000 | 99999999
生化学検査 |  | 1 | 1 | 1 | アルブミン | アルブミン | ALB | Alb | シカリキッド ALB-P | 血漿(EDTA入り) | シカリキッド ALB-P | C1003000024200255 | g/dL |  | g/dL |  | 血漿 | 可視吸光光度法 | 3A015000002227101 |  |  |  | PQ | [5 empty] | 200 | 00000000 | 99999999
生化学検査 |  | 1 | 1 | 1 | アルブミン | アルブミン | ALB | Alb | シカリキッド ALB-P | 血漿(ヘパリン入り) | シカリキッド ALB-P | C1003000024300255 | g/dL |  | g/dL |  | 血漿 | 可視吸光光度法 | 3A015000002227101 |  |  |  | PQ | [5 empty] | 200 | 00000000 | 99999999
生化学検査 |  | 1 | 1 | 1 | アルブミン | アルブミン | ALB | Alb | シカリキッド ALB-P | 血漿(クエン酸入り) | シカリキッド ALB-P | C1003000024400255 | g/dL |  | g/dL |  | 血漿 | 可視吸光光度法 | 3A015000002227101 |  |  |  | PQ | [5 empty] | 200 | 00000000 | 99999999
生化学検査 |  | 1 | 1 | 1 | アルブミン | アルブミン | ALB | Alb | シカリキッド ALB-P | 血漿(フッ化物入り) | シカリキッド ALB-P | C1003000024500255 | g/dL |  | g/dL |  | 血漿 | 可視吸光光度法 | 3A015000002227101 |  |  |  | PQ | [5 empty] | 200 | 20260813 | 99999999
生化学検査 |  | 1 | 1 | 1 | アルブミン | アルブミン | ALB | Alb | シカリキッド ALB | 血清 | シカリキッド ALB | C1003000025003655 | g/dL |  | g/dL |  | 血清 | 可視吸光光度法 | 3A015000002327101 |  |  |  | PQ | [5 empty] | 200 | 00000000 | 99999999
生化学検査 |  | 1 | 1 | 1 | アルブミン | アルブミン | ALB | Alb | シカリキッド ALB | 血漿 | シカリキッド ALB | C1003000024003655 | g/dL |  | g/dL |  | 血漿 | 可視吸光光度法 | 3A015000002227101 |  |  |  | PQ | [5 empty] | 200 | 00000000 | 99999999
生化学検査 |  | 1 | 1 | 1 | アルブミン | アルブミン | ALB | Alb | シカリキッド ALB | 血漿(EDTA入り) | シカリキッド ALB | C1003000024203655 | g/dL |  | g/dL |  | 血漿 | 可視吸光光度法 | 3A015000002227101 |  |  |  | PQ | [5 empty] | 200 | 00000000 | 99999999
生化学検査 |  | 1 | 1 | 1 | アルブミン | アルブミン | ALB | Alb | スポットケム D ALB | 血清 | スポットケム D ALB | C1003000025002555 | g/dL |  | g/dL |  | 血清 | 反射測光法(レフラクトメトリー) | 3A015000002329101 |  |  |  | PQ | [5 empty] | 200 | 00000000 | 99999999
生化学検査 |  | 1 | 1 | 1 | アルブミン | アルブミン | ALB | Alb | スポットケム D ALB | 血漿 | スポットケム D ALB | C1003000024002555 | g/dL |  | g/dL |  | 血漿 | 反射測光法(レフラクトメトリー) | 3A015000002229101 |  |  |  | PQ | [5 empty] | 200 | 00000000 | 99999999
生化学検査 |  | 1 | 1 | 1 | アルブミン | アルブミン | ALB | Alb | スポットケム D ALB | 血漿(EDTA入り) | スポットケム D ALB | C1003000024202555 | g/dL |  | g/dL |  | 血漿 | 反射測光法(レフラクトメトリー) | 3A015000002229101 |  |  |  | PQ | [5 empty] | 200 | 00000000 | 99999999
生化学検査 |  | 1 | 1 | 1 | アルブミン | アルブミン | ALB | Alb | スポットケム D ALB | 血漿(ヘパリン入り) | スポットケム D ALB | C1003000024302555 | g/dL |  | g/dL |  | 血漿 | 反射測光法(レフラクトメトリー) | 3A015000002229101 |  |  |  | PQ | [5 empty] | 200 | 00000000 | 99999999
生化学検査 |  | 1 | 1 | 1 | アルブミン | アルブミン | ALB | Alb | スポットケム D ALB | 血漿(シュウ酸塩入り) | スポットケム D ALB | C1003000024602555 | g/dL |  | g/dL |  | 血漿 | 反射測光法(レフラクトメトリー) | 3A015000002229101 |  |  |  | PQ | [5 empty] | 200 | 20260813 | 99999999
生化学検査 |  | 1 | 1 | 1 | アルブミン | アルブミン | ALB | Alb | スポットケムII アルブミン | 血清 | スポットケムII アルブミン | C1003000025002455 | g/dL |  | g/dL |  | 血清 | 反射測光法(レフラクトメトリー) | 3A015000002329101 |  |  |  | PQ | [5 empty] | 200 | 00000000 | 99999999
生化学検査 |  | 1 | 1 | 1 | アルブミン | アルブミン | ALB | Alb | スポットケムII アルブミン | 血漿 | スポットケムII アルブミン | C1003000024002455 | g/dL |  | g/dL |  | 血漿 | 反射測光法(レフラクトメトリー) | 3A015000002229101 |  |  |  | PQ | [5 empty] | 200 | 00000000 | 99999999
生化学検査 |  | 1 | 1 | 1 | アルブミン | アルブミン | ALB | Alb | スポットケムII アルブミン | 血漿(ヘパリン入り) | スポットケムII アルブミン | C1003000024302455 | g/dL |  | g/dL |  | 血漿 | 反射測光法(レフラクトメトリー) | 3A015000002229101 |  |  |  | PQ | [5 empty] | 200 | 00000000 | 99999999
生化学検査 |  | 1 | 1 | 1 | アルブミン | アルブミン | ALB | Alb | スポットケムII アルブミン2(BCP) | 血清 | スポットケムII アルブミン2(BCP) | C1003000025007155 | g/dL |  | g/dL |  | 血清 | 反射測光法(レフラクトメトリー) | 3A015000002329101 |  |  |  | PQ | [5 empty] | 200 | 00000000 | 99999999
生化学検査 |  | 1 | 1 | 1 | アルブミン | アルブミン | ALB | Alb | スポットケムII アルブミン2(BCP) | 血漿 | スポットケムII アルブミン2(BCP) | C1003000024007155 | g/dL |  | g/dL |  | 血漿 | 反射測光法(レフラクトメトリー) | 3A015000002229101 |  |  |  | PQ | [5 empty] | 200 | 00000000 | 99999999
生化学検査 |  | 1 | 1 | 1 | アルブミン | アルブミン | ALB | Alb | スポットケムII アルブミン2(BCP) | 血漿(EDTA入り) | スポットケムII アルブミン2(BCP) | C1003000024207155 | g/dL |  | g/dL |  | 血漿 | 反射測光法(レフラクトメトリー) | 3A015000002229101 |  |  |  | PQ | [5 empty] | 200 | 00000000 | 99999999
生化学検査 |  | 1 | 1 | 1 | アルブミン | アルブミン | ALB | Alb | スポットケムII アルブミン2(BCP) | 血漿(ヘパリン入り) | スポットケムII アルブミン2(BCP) | C1003000024307155 | g/dL |  | g/dL |  | 血漿 | 反射測光法(レフラクトメトリー) | 3A015000002229101 |  |  |  | PQ | [5 empty] | 200 | 00000000 | 99999999
生化学検査 |  | 1 | 1 | 1 | アルブミン | アルブミン | ALB | Alb | スポットケムII アルブミン2(BCP) | 血漿(クエン酸入り) | スポットケムII アルブミン2(BCP) | C1003000024407155 | g/dL |  | g/dL |  | 血漿 | 反射測光法(レフラクトメトリー) | 3A015000002229101 |  |  |  | PQ | [5 empty] | 200 | 00000000 | 99999999
生化学検査 |  | 1 | 1 | 1 | アルブミン | アルブミン | ALB | Alb | スポットケムII アルブミン2(BCP) | 血漿(シュウ酸塩入り) | スポットケムII アルブミン2(BCP) | C1003000024607155 | g/dL |  | g/dL |  | 血漿 | 反射測光法(レフラクトメトリー) | 3A015000002229101 |  |  |  | PQ | [5 empty] | 200 | 00000000 | 99999999
生化学検査 |  | 1 | 1 | 1 | アルブミン | アルブミン | ALB | Alb | スポットケムII アルブミン2(BCP) | 血漿(添加物入り) | スポットケムII アルブミン2(BCP) | C1003000024107155 | g/dL |  | g/dL |  | 血漿 | 反射測光法(レフラクトメトリー) | 3A015000002229101 |  |  |  | PQ | [5 empty] | 200 | 00000000 | 99999999
生化学検査 |  | 1 | 1 | 1 | アルブミン | アルブミン | ALB | Alb | ビトロス XTスライドALB-TP | 血清 | ビトロス XTスライドALB-TP | C1003000025005555 | g/dL |  | g/dL |  | 血清 | 反射測光法(レフラクトメトリー) | 3A015000002329101 |  |  |  | PQ | [5 empty] | 200 | 00000000 | 99999999
生化学検査 |  | 1 | 1 | 1 | アルブミン | アルブミン | ALB | Alb | ビトロス XTスライドALB-TP | 血漿 | ビトロス XTスライドALB-TP | C1003000024005555 | g/dL |  | g/dL |  | 血漿 | 反射測光法(レフラクトメトリー) | 3A015000002229101 |  |  |  | PQ | [5 empty] | 200 | 00000000 | 99999999
生化学検査 |  | 1 | 1 | 1 | アルブミン | アルブミン | ALB | Alb | ビトロス XTスライドALB-TP | 血漿(ヘパリン入り) | ビトロス XTスライドALB-TP | C1003000024305555 | g/dL |  | g/dL |  | 血漿 | 反射測光法(レフラクトメトリー) | 3A015000002229101 |  |  |  | PQ | [5 empty] | 200 | 00000000 | 99999999
生化学検査 |  | 1 | 1 | 1 | アルブミン | アルブミン | ALB | Alb | ビトロス スライドALB | 血清 | ビトロス スライドALB | C1003000025000155 | g/dL |  | g/dL |  | 血清 | 反射測光法(レフラクトメトリー) | 3A015000002329101 |  |  |  | PQ | [5 empty] | 200 | 00000000 | 99999999
生化学検査 |  | 1 | 1 | 1 | アルブミン | アルブミン | ALB | Alb | ビトロス スライドALB | 血清 | ビトロス スライドALB | C1003000025000156 | g/L |  | g/L |  | 血清 | 反射測光法(レフラクトメトリー) | 3A015000002329101 |  |  |  | PQ | [5 empty] | 200 | 20260813 | 99999999
生化学検査 |  | 1 | 1 | 1 | アルブミン | アルブミン | ALB | Alb | ビトロス スライドALB | 血漿 | ビトロス スライドALB | C1003000024000155 | g/dL |  | g/dL |  | 血漿 | 反射測光法(レフラクトメトリー) | 3A015000002229101 |  |  |  | PQ | [5 empty] | 200 | 00000000 | 99999999
生化学検査 |  | 1 | 1 | 1 | アルブミン | アルブミン | ALB | Alb | ビトロス スライドALB | 血漿 | ビトロス スライドALB | C1003000024000156 | g/L |  | g/L |  | 血漿 | 反射測光法(レフラクトメトリー) | 3A015000002229101 |  |  |  | PQ | [5 empty] | 200 | 20260813 | 99999999
生化学検査 |  | 1 | 1 | 1 | アルブミン | アルブミン | ALB | Alb | ビトロス スライドALB | 血漿(ヘパリン入り) | ビトロス スライドALB | C1003000024300155 | g/dL |  | g/dL |  | 血漿 | 反射測光法(レフラクトメトリー) | 3A015000002229101 |  |  |  | PQ | [5 empty] | 200 | 00000000 | 99999999
生化学検査 |  | 1 | 1 | 1 | アルブミン | アルブミン | ALB | Alb | ビトロス スライドALB | 血漿(ヘパリン入り) | ビトロス スライドALB | C1003000024300156 | g/L |  | g/L |  | 血漿 | 反射測光法(レフラクトメトリー) | 3A015000002229101 |  |  |  | PQ | [5 empty] | 200 | 20260813 | 99999999
生化学検査 |  | 1 | 1 | 1 | アルブミン | アルブミン | ALB | Alb | ピュアオートS ALB-N | 血清 | ピュアオートS ALB-N | C1003000025005155 | g/dL |  | g/dL |  | 血清 | 可視吸光光度法 | 3A015000002327101 |  |  |  | PQ | [5 empty] | 200 | 00000000 | 99999999
生化学検査 |  | 1 | 1 | 1 | アルブミン | アルブミン | ALB | Alb | ピュアオートS ALB-N | 血漿 | ピュアオートS ALB-N | C1003000024005155 | g/dL |  | g/dL |  | 血漿 | 可視吸光光度法 | 3A015000002227101 |  |  |  | PQ | [5 empty] | 200 | 00000000 | 99999999
生化学検査 |  | 1 | 1 | 1 | アルブミン | アルブミン | ALB | Alb | ピュアオートS ALB-N | 血漿(EDTA入り) | ピュアオートS ALB-N | C1003000024205155 | g/dL |  | g/dL |  | 血漿 | 可視吸光光度法 | 3A015000002227101 |  |  |  | PQ | [5 empty] | 200 | 20260813 | 99999999
生化学検査 |  | 1 | 1 | 1 | アルブミン | アルブミン | ALB | Alb | ピュアオートS ALB-N | 血漿(ヘパリン入り) | ピュアオートS ALB-N | C1003000024305155 | g/dL |  | g/dL |  | 血漿 | 可視吸光光度法 | 3A015000002227101 |  |  |  | PQ | [5 empty] | 200 | 20260813 | 99999999
生化学検査 |  | 1 | 1 | 1 | アルブミン | アルブミン | ALB | Alb | ピュアオートS ALB-N | 血漿(クエン酸入り) | ピュアオートS ALB-N | C1003000024405155 | g/dL |  | g/dL |  | 血漿 | 可視吸光光度法 | 3A015000002227101 |  |  |  | PQ | [5 empty] | 200 | 20260813 | 99999999
生化学検査 |  | 1 | 1 | 1 | アルブミン | アルブミン | ALB | Alb | フレックスカートリッジ アルブミン ALB | 血清 | フレックスカートリッジ アルブミン ALB | C1003000025000355 | g/dL |  | g/dL |  | 血清 | 可視吸光光度法 | 3A015000002327101 |  |  |  | PQ | [5 empty] | 200 | 00000000 | 99999999
生化学検査 |  | 1 | 1 | 1 | アルブミン | アルブミン | ALB | Alb | フレックスカートリッジ アルブミン ALB | 血漿 | フレックスカートリッジ アルブミン ALB | C1003000024000355 | g/dL |  | g/dL |  | 血漿 | 可視吸光光度法 | 3A015000002227101 |  |  |  | PQ | [5 empty] | 200 | 00000000 | 99999999
生化学検査 |  | 1 | 1 | 1 | アルブミン | アルブミン | ALB | Alb | フレックスカートリッジ アルブミン ALB | 血漿(ヘパリン入り) | フレックスカートリッジ アルブミン ALB | C1003000024300355 | g/dL |  | g/dL |  | 血漿 | 可視吸光光度法 | 3A015000002227101 |  |  |  | PQ | [5 empty] | 200 | 00000000 | 99999999
生化学検査 |  | 1 | 1 | 1 | アルブミン | アルブミン | ALB | Alb | メジャー ALB | 血清 | メジャー ALB | C1003000025006055 | g/dL |  | g/dL |  | 血清 | 可視吸光光度法 | 3A015000002327101 |  |  |  | PQ | [5 empty] | 200 | 00000000 | 99999999
生化学検査 |  | 1 | 1 | 1 | アルブミン | アルブミン | ALB | Alb | メジャー ALB | 血漿 | メジャー ALB | C1003000024006055 | g/dL |  | g/dL |  | 血漿 | 可視吸光光度法 | 3A015000002227101 |  |  |  | PQ | [5 empty] | 200 | 00000000 | 99999999
生化学検査 |  | 1 | 1 | 1 | アルブミン | アルブミン | ALB | Alb | ラボシードII ALB | 血清 | ラボシードII ALB | C1003000025003155 | g/dL |  | g/dL |  | 血清 | 可視吸光光度法 | 3A015000002327101 |  |  |  | PQ | [5 empty] | 200 | 00000000 | 99999999
生化学検査 |  | 1 | 1 | 1 | アルブミン | アルブミン | ALB | Alb | ラボメイト ALB | 血清 | ラボメイト ALB | C1003000025003255 | g/dL |  | g/dL |  | 血清 | 可視吸光光度法 | 3A015000002327101 |  |  |  | PQ | [5 empty] | 200 | 00000000 | 99999999
生化学検査 |  | 1 | 1 | 1 | アルブミン | アルブミン | ALB | Alb | ランピア ALB | 血清 | ランピア ALB | C1003000025003755 | g/dL |  | g/dL |  | 血清 | 可視吸光光度法 | 3A015000002327101 |  |  |  | PQ | [5 empty] | 200 | 00000000 | 99999999
生化学検査 |  | 1 | 1 | 1 | アルブミン | アルブミン | ALB | Alb | 自動分析装置用試薬-HRII アルブミン-HRII | 血清 | 自動分析装置用試薬-HRII アルブミン-HRII | C1003000025004455 | g/dL |  | g/dL |  | 血清 | 可視吸光光度法 | 3A015000002327101 |  |  |  | PQ | [5 empty] | 200 | 00000000 | 99999999
生化学検査 |  | 1 | 1 | 1 | アルブミン | アルブミン | ALB | Alb | 自動分析装置用試薬-HRII アルブミン-HRII | 血漿 | 自動分析装置用試薬-HRII アルブミン-HRII | C1003000024004455 | g/dL |  | g/dL |  | 血漿 | 可視吸光光度法 | 3A015000002227101 |  |  |  | PQ | [5 empty] | 200 | 00000000 | 99999999
生化学検査 |  | 1 | 1 | 1 | アルブミン | アルブミン | ALB | Alb | 自動分析装置用試薬-HRII アルブミン-HRII | 血漿(EDTA入り) | 自動分析装置用試薬-HRII アルブミン-HRII | C1003000024204455 | g/dL |  | g/dL |  | 血漿 | 可視吸光光度法 | 3A015000002227101 |  |  |  | PQ | [5 empty] | 200 | 00000000 | 99999999
生化学検査 |  | 1 | 1 | 1 | アルブミン | アルブミン | ALB | Alb | 自動分析装置用試薬-HRII アルブミン-HRII | 血漿(ヘパリン入り) | 自動分析装置用試薬-HRII アルブミン-HRII | C1003000024304455 | g/dL |  | g/dL |  | 血漿 | 可視吸光光度法 | 3A015000002227101 |  |  |  | PQ | [5 empty] | 200 | 00000000 | 99999999
生化学検査 |  | 1 | 1 | 1 | アルブミン | アルブミン | ALB | Alb | 自動分析装置用試薬-HRII アルブミン-HRII | 血漿(クエン酸入り) | 自動分析装置用試薬-HRII アルブミン-HRII | C1003000024404455 | g/dL |  | g/dL |  | 血漿 | 可視吸光光度法 | 3A015000002227101 |  |  |  | PQ | [5 empty] | 200 | 20260813 | 99999999
生化学検査 |  | 1 | 1 | 1 | アルブミン | アルブミン | ALB | Alb | 自動分析装置用試薬-HRII アルブミン-HRII | 血漿(フッ化物入り) | 自動分析装置用試薬-HRII アルブミン-HRII | C1003000024504455 | g/dL |  | g/dL |  | 血漿 | 可視吸光光度法 | 3A015000002227101 |  |  |  | PQ | [5 empty] | 200 | 20260813 | 99999999
生化学検査 |  | 1 | 1 | 1 | アルブミン | アルブミン | ALB | Alb | 富士ドライケムスライド ALB-P(BCP) | 血清 | 富士ドライケムスライド ALB-P(BCP) | C1003000025007055 | g/dL |  | g/dL |  | 血清 | 反射測光法(レフラクトメトリー) | 3A015000002329101 |  |  |  | PQ | [5 empty] | 200 | 00000000 | 99999999
生化学検査 |  | 1 | 1 | 1 | アルブミン | アルブミン | ALB | Alb | 富士ドライケムスライド ALB-P(BCP) | 血漿 | 富士ドライケムスライド ALB-P(BCP) | C1003000024007055 | g/dL |  | g/dL |  | 血漿 | 反射測光法(レフラクトメトリー) | 3A015000002229101 |  |  |  | PQ | [5 empty] | 200 | 00000000 | 99999999
生化学検査 |  | 1 | 1 | 1 | アルブミン | アルブミン | ALB | Alb | 富士ドライケムスライド ALB-P(BCP) | 血漿(EDTA入り) | 富士ドライケムスライド ALB-P(BCP) | C1003000024207055 | g/dL |  | g/dL |  | 血漿 | 反射測光法(レフラクトメトリー) | 3A015000002229101 |  |  |  | PQ | [5 empty] | 200 | 00000000 | 99999999
生化学検査 |  | 1 | 1 | 1 | アルブミン | アルブミン | ALB | Alb | 富士ドライケムスライド ALB-P(BCP) | 血漿(ヘパリン入り) | 富士ドライケムスライド ALB-P(BCP) | C1003000024307055 | g/dL |  | g/dL |  | 血漿 | 反射測光法(レフラクトメトリー) | 3A015000002229101 |  |  |  | PQ | [5 empty] | 200 | 00000000 | 99999999
生化学検査 |  | 1 | 1 | 1 | アルブミン | アルブミン | ALB | Alb | 富士ドライケムスライド ALB-P | 血清 | 富士ドライケムスライド ALB-P | C1003000025004155 | g/dL |  | g/dL |  | 血清 | 反射測光法(レフラクトメトリー) | 3A015000002329101 |  |  |  | PQ | [5 empty] | 200 | 00000000 | 99999999
生化学検査 |  | 1 | 1 | 1 | アルブミン | アルブミン | ALB | Alb | 富士ドライケムスライド ALB-P | 血清 | 富士ドライケムスライド ALB-P | C10030000250041J0 | μmol/L |  | umol/L |  | 血清 | 反射測光法(レフラクトメトリー) | 3A015000002329101 |  |  |  | PQ | [5 empty] | 200 | 20260813 | 99999999
生化学検査 |  | 1 | 1 | 1 | アルブミン | アルブミン | ALB | Alb | 富士ドライケムスライド ALB-P | 血漿 | 富士ドライケムスライド ALB-P | C1003000024004155 | g/dL |  | g/dL |  | 血漿 | 反射測光法(レフラクトメトリー) | 3A015000002229101 |  |  |  | PQ | [5 empty] | 200 | 00000000 | 99999999
生化学検査 |  | 1 | 1 | 1 | アルブミン | アルブミン | ALB | Alb | 富士ドライケムスライド ALB-P | 血漿 | 富士ドライケムスライド ALB-P | C10030000240041J0 | μmol/L |  | umol/L |  | 血漿 | 反射測光法(レフラクトメトリー) | 3A015000002229101 |  |  |  | PQ | [5 empty] | 200 | 20260813 | 99999999
生化学検査 |  | 1 | 1 | 1 | アルブミン | アルブミン | ALB | Alb | 富士ドライケムスライド ALB-P | 血漿(EDTA入り) | 富士ドライケムスライド ALB-P | C1003000024204155 | g/dL |  | g/dL |  | 血漿 | 反射測光法(レフラクトメトリー) | 3A015000002229101 |  |  |  | PQ | [5 empty] | 200 | 00000000 | 99999999
生化学検査 |  | 1 | 1 | 1 | アルブミン | アルブミン | ALB | Alb | 富士ドライケムスライド ALB-P | 血漿(EDTA入り) | 富士ドライケムスライド ALB-P | C10030000242041J0 | μmol/L |  | umol/L |  | 血漿 | 反射測光法(レフラクトメトリー) | 3A015000002229101 |  |  |  | PQ | [5 empty] | 200 | 20260813 | 99999999
生化学検査 |  | 1 | 1 | 1 | アルブミン | アルブミン | ALB | Alb | 富士ドライケムスライド ALB-P | 血漿(ヘパリン入り) | 富士ドライケムスライド ALB-P | C1003000024304155 | g/dL |  | g/dL |  | 血漿 | 反射測光法(レフラクトメトリー) | 3A015000002229101 |  |  |  | PQ | [5 empty] | 200 | 00000000 | 99999999
生化学検査 |  | 1 | 1 | 1 | アルブミン | アルブミン | ALB | Alb | 富士ドライケムスライド ALB-P | 血漿(ヘパリン入り) | 富士ドライケムスライド ALB-P | C10030000243041J0 | μmol/L |  | umol/L |  | 血漿 | 反射測光法(レフラクトメトリー) | 3A015000002229101 |  |  |  | PQ | [5 empty] | 200 | 20260813 | 99999999
生化学検査 |  | 1 | 1 | 1 | アルブミン | アルブミン | ALB | Alb |  | 血清(添加物入り) | その他の測定法 | C1003000025100055 | g/dL |  | g/dL |  | 血清 | その他の測定法 | 3A015000002399901 |  |  |  | PQ | [5 empty] | 200 | 20260813 | 99999999
生化学検査 |  | 1 | 1 | 1 | アルブミン | アルブミン | ALB | Alb |  | 血漿(フッ化物入り) | その他の測定法 | C1003000024500055 | g/dL |  | g/dL |  | 血漿 | その他の測定法 | 3A015000002299901 |  |  |  | PQ | [5 empty] | 200 | 20260813 | 99999999
生化学検査 |  | 1 | 1 | 1 | アルブミン | アルブミン | ALB | Alb |  | 血清 | その他の測定法 | C1003000025000056 | g/L |  | g/L |  | 血清 | その他の測定法 | 3A015000002399901 |  |  |  | PQ | [5 empty] | 200 | 20260813 | 99999999
生化学検査 |  | 1 | 1 | 1 | アルブミン | アルブミン | ALB | Alb |  | 血漿 | その他の測定法 | C1003000024000056 | g/L |  | g/L |  | 血漿 | その他の測定法 | 3A015000002299901 |  |  |  | PQ | [5 empty] | 200 | 20260813 | 99999999
生化学検査 |  | 1 | 1 | 1 | アルブミン | アルブミン | ALB | Alb |  | 血漿(EDTA入り) | その他の測定法 | C1003000024200056 | g/L |  | g/L |  | 血漿 | その他の測定法 | 3A015000002299901 |  |  |  | PQ | [5 empty] | 200 | 20260813 | 99999999
生化学検査 |  | 1 | 1 | 1 | アルブミン | アルブミン | ALB | Alb |  | 血漿(ヘパリン入り) | その他の測定法 | C1003000024300056 | g/L |  | g/L |  | 血漿 | その他の測定法 | 3A015000002299901 |  |  |  | PQ | [5 empty] | 200 | 20260813 | 99999999
生化学検査 |  | 1 | 1 | 1 | アルブミン | アルブミン | ALB | Alb |  | 血清 | その他の測定法 | C10030000250000J0 | μmol/L |  | umol/L |  | 血清 | その他の測定法 | 3A015000002399901 |  |  |  | PQ | [5 empty] | 200 | 20260813 | 99999999
生化学検査 |  | 1 | 1 | 1 | アルブミン | アルブミン | ALB | Alb |  | 血漿 | その他の測定法 | C10030000240000J0 | μmol/L |  | umol/L |  | 血漿 | その他の測定法 | 3A015000002299901 |  |  |  | PQ | [5 empty] | 200 | 20260813 | 99999999
生化学検査 |  | 1 | 1 | 1 | アルブミン | アルブミン | ALB | Alb |  | 血漿(EDTA入り) | その他の測定法 | C10030000242000J0 | μmol/L |  | umol/L |  | 血漿 | その他の測定法 | 3A015000002299901 |  |  |  | PQ | [5 empty] | 200 | 20260813 | 99999999
生化学検査 |  | 1 | 1 | 1 | アルブミン | アルブミン | ALB | Alb |  | 血漿(ヘパリン入り) | その他の測定法 | C10030000243000J0 | μmol/L |  | umol/L |  | 血漿 | その他の測定法 | 3A015000002299901 |  |  |  | PQ | [5 empty] | 200 | 20260813 | 99999999
生化学検査 |  | 1 | 1 | 1 | アルブミン | アルブミン | ALB | Alb | BBX パック | 全血(静脈血) | 可視吸光光度法_BBX パック | C1003000021004655 | g/dL |  | g/dL |  | 全血 | 可視吸光光度法 | 3A015000001827101 |  |  |  | PQ | [5 empty] | 200 | 00000000 | 20260812
生化学検査 |  | 1 | 1 | 1 | アルブミン | アルブミン | ALB | Alb | N-抗血清 アルブミン | 血漿 | 免疫比朧法(ネフェロメトリー)_N-抗血清 アルブミン | C1003000024000455 | g/dL |  | g/dL |  | 血漿 | 免疫比朧法(ネフェロメトリー) | 3A015000002206301 |  |  |  | PQ | [5 empty] | 200 | 00000000 | 20260812
生化学検査 |  | 1 | 1 | 1 | アルブミン | アルブミン | ALB | Alb | エルシステム･ALB | 血漿 | 可視吸光光度法_エルシステム･ALB | C1003000024000555 | g/dL |  | g/dL |  | 血漿 | 可視吸光光度法 | 3A015000002227101 |  |  |  | PQ | [5 empty] | 200 | 00000000 | 20260812
生化学検査 |  | 1 | 1 | 1 | アルブミン | アルブミン | ALB | Alb |  | 全血(静脈血) | その他の測定法 | C1003000021000055 | g/dL |  | g/dL |  | 全血 | その他の測定法 | 3A015000001899901 |  |  |  | PQ | [5 empty] | 200 | 00000000 | 20260812
生化学検査 |  | 1 | 1 | 1 | アルブミン | アルブミン | ALB | Alb |  | 血漿 | その他の測定法 | C1003000024000055 | g/dL |  | g/dL |  | 血漿 | その他の測定法 | 3A015000002299901 |  |  |  | PQ | [5 empty] | 200 | 00000000 | 99999999
生化学検査 |  | 1 | 1 | 1 | アルブミン | アルブミン | ALB | Alb |  | 血漿(添加物入り) | その他の測定法 | C1003000024100055 | g/dL |  | g/dL |  | 血漿 | その他の測定法 | 3A015000002299901 |  |  |  | PQ | [5 empty] | 200 | 00000000 | 99999999
生化学検査 |  | 1 | 1 | 1 | アルブミン | アルブミン | ALB | Alb |  | 血漿(EDTA入り) | その他の測定法 | C1003000024200055 | g/dL |  | g/dL |  | 血漿 | その他の測定法 | 3A015000002299901 |  |  |  | PQ | [5 empty] | 200 | 00000000 | 99999999
生化学検査 |  | 1 | 1 | 1 | アルブミン | アルブミン | ALB | Alb |  | 血漿(ヘパリン入り) | その他の測定法 | C1003000024300055 | g/dL |  | g/dL |  | 血漿 | その他の測定法 | 3A015000002299901 |  |  |  | PQ | [5 empty] | 200 | 00000000 | 99999999
生化学検査 |  | 1 | 1 | 1 | アルブミン | アルブミン | ALB | Alb |  | 血漿(クエン酸入り) | その他の測定法 | C1003000024400055 | g/dL |  | g/dL |  | 血漿 | その他の測定法 | 3A015000002299901 |  |  |  | PQ | [5 empty] | 200 | 00000000 | 99999999
生化学検査 |  | 1 | 1 | 1 | アルブミン | アルブミン | ALB | Alb |  | 血漿(シュウ酸塩入り) | その他の測定法 | C1003000024600055 | g/dL |  | g/dL |  | 血漿 | その他の測定法 | 3A015000002299901 |  |  |  | PQ | [5 empty] | 200 | 00000000 | 99999999
生化学検査 |  | 1 | 1 | 1 | アルブミン | アルブミン | ALB | Alb |  | 血清 | その他の測定法 | C1003000025000055 | g/dL |  | g/dL |  | 血清 | その他の測定法 | 3A015000002399901 |  |  |  | PQ | [5 empty] | 200 | 00000000 | 99999999
生化学検査 |  | 1 | 1 | 1 | アルブミン | アルブミン | ALB | Alb |  |  |  |  | g/dL |  | g/dL |  | 全血 | 測定法を問わず | 3A015000001899801 |  |  |  | PQ | [5 empty] | 200 | 00000000 | 20260812
生化学検査 |  | 1 | 1 | 1 | アルブミン | アルブミン | ALB | Alb |  |  |  |  | g/dL |  | g/dL |  | 血漿 | 測定法を問わず | 3A015000002299801 |  |  |  | PQ | [5 empty] | 200 | 00000000 | 20260812
生化学検査 |  | 1 | 1 | 1 | アルブミン | アルブミン | ALB | Alb |  |  |  |  | g/dL |  | g/dL |  | 血清 | 測定法を問わず | 3A015000002399801 |  |  |  | PQ | [5 empty] | 200 | 00000000 | 20260812
生化学検査 |  | 1 | 1 | 1 | アルブミン | アルブミン | ALB | Alb | シンクロンLXシステム アルブミン試薬 | 血漿 | 可視吸光光度法_シンクロンLXシステム アルブミン試薬 | C1003000024001755 | g/dL |  | g/dL |  | 血漿 | 可視吸光光度法 | 3A015000002227101 |  |  |  | PQ | [5 empty] | 200 | 00000000 | 20260812
生化学検査 |  | 1 | 1 | 1 | アルブミン | アルブミン | ALB | Alb | シンクロンシステム アルブミン試薬 | 血漿 | 可視吸光光度法_シンクロンシステム アルブミン試薬 | C1003000024001855 | g/dL |  | g/dL |  | 血漿 | 可視吸光光度法 | 3A015000002227101 |  |  |  | PQ | [5 empty] | 200 | 00000000 | 20260812
生化学検査 |  | 1 | 1 | 1 | アルブミン | アルブミン | ALB | Alb | コバス試薬 ALBII | 血漿 | 可視吸光光度法_コバス試薬 ALBII | C1003000024001955 | g/dL |  | g/dL |  | 血漿 | 可視吸光光度法 | 3A015000002227101 |  |  |  | PQ | [5 empty] | 200 | 00000000 | 20260812
生化学検査 |  | 1 | 1 | 1 | アルブミン | アルブミン | ALB | Alb | リキテック アルブミン プラス | 血漿 | 可視吸光光度法_リキテック アルブミン プラス | C1003000024002055 | g/dL |  | g/dL |  | 血漿 | 可視吸光光度法 | 3A015000002227101 |  |  |  | PQ | [5 empty] | 200 | 00000000 | 20260812
生化学検査 |  | 1 | 1 | 1 | アルブミン | アルブミン | ALB | Alb | イアトロファインALBII | 血漿 | 可視吸光光度法_イアトロファインALBII | C1003000024002255 | g/dL |  | g/dL |  | 血漿 | 可視吸光光度法 | 3A015000002227101 |  |  |  | PQ | [5 empty] | 200 | 00000000 | 20260812
生化学検査 |  | 1 | 1 | 1 | アルブミン | アルブミン | ALB | Alb | クオリジェント ALB | 血漿 | 可視吸光光度法_クオリジェント ALB | C1003000024002755 | g/dL |  | g/dL |  | 血漿 | 可視吸光光度法 | 3A015000002227101 |  |  |  | PQ | [5 empty] | 200 | 00000000 | 20260812
生化学検査 |  | 1 | 1 | 1 | アルブミン | アルブミン | ALB | Alb | ピュアオートS ALB | 血漿 | 可視吸光光度法_ピュアオートS ALB | C1003000024002855 | g/dL |  | g/dL |  | 血漿 | 可視吸光光度法 | 3A015000002227101 |  |  |  | PQ | [5 empty] | 200 | 00000000 | 20260812
生化学検査 |  | 1 | 1 | 1 | アルブミン | アルブミン | ALB | Alb | セラテスタム ALB | 血漿 | 可視吸光光度法_セラテスタム ALB | C1003000024004055 | g/dL |  | g/dL |  | 血漿 | 可視吸光光度法 | 3A015000002227101 |  |  |  | PQ | [5 empty] | 200 | 00000000 | 20260812
生化学検査 |  | 1 | 1 | 1 | アルブミン | アルブミン | ALB | Alb | N-抗血清 アルブミン | 血漿(EDTA入り) | 免疫比朧法(ネフェロメトリー)_N-抗血清 アルブミン | C1003000024200455 | g/dL |  | g/dL |  | 血漿 | 免疫比朧法(ネフェロメトリー) | 3A015000002206301 |  |  |  | PQ | [5 empty] | 200 | 00000000 | 20260812
生化学検査 |  | 1 | 1 | 1 | アルブミン | アルブミン | ALB | Alb | エルシステム･ALB | 血漿(EDTA入り) | 可視吸光光度法_エルシステム･ALB | C1003000024200555 | g/dL |  | g/dL |  | 血漿 | 可視吸光光度法 | 3A015000002227101 |  |  |  | PQ | [5 empty] | 200 | 00000000 | 20260812
生化学検査 |  | 1 | 1 | 1 | アルブミン | アルブミン | ALB | Alb | ALB試薬･A | 血漿(EDTA入り) | 可視吸光光度法_ALB試薬･A | C1003000024200655 | g/dL |  | g/dL |  | 血漿 | 可視吸光光度法 | 3A015000002227101 |  |  |  | PQ | [5 empty] | 200 | 00000000 | 20260812
生化学検査 |  | 1 | 1 | 1 | アルブミン | アルブミン | ALB | Alb | コバス試薬 ALBII | 血漿(EDTA入り) | 可視吸光光度法_コバス試薬 ALBII | C1003000024201955 | g/dL |  | g/dL |  | 血漿 | 可視吸光光度法 | 3A015000002227101 |  |  |  | PQ | [5 empty] | 200 | 00000000 | 20260812
生化学検査 |  | 1 | 1 | 1 | アルブミン | アルブミン | ALB | Alb | リキテック アルブミン プラス | 血漿(EDTA入り) | 可視吸光光度法_リキテック アルブミン プラス | C1003000024202055 | g/dL |  | g/dL |  | 血漿 | 可視吸光光度法 | 3A015000002227101 |  |  |  | PQ | [5 empty] | 200 | 00000000 | 20260812
生化学検査 |  | 1 | 1 | 1 | アルブミン | アルブミン | ALB | Alb | イアトロファインALBII | 血漿(EDTA入り) | 可視吸光光度法_イアトロファインALBII | C1003000024202255 | g/dL |  | g/dL |  | 血漿 | 可視吸光光度法 | 3A015000002227101 |  |  |  | PQ | [5 empty] | 200 | 00000000 | 20260812
生化学検査 |  | 1 | 1 | 1 | アルブミン | アルブミン | ALB | Alb | クオリジェント ALB | 血漿(EDTA入り) | 可視吸光光度法_クオリジェント ALB | C1003000024202755 | g/dL |  | g/dL |  | 血漿 | 可視吸光光度法 | 3A015000002227101 |  |  |  | PQ | [5 empty] | 200 | 00000000 | 20260812
生化学検査 |  | 1 | 1 | 1 | アルブミン | アルブミン | ALB | Alb | ピュアオートS ALB | 血漿(EDTA入り) | 可視吸光光度法_ピュアオートS ALB | C1003000024202855 | g/dL |  | g/dL |  | 血漿 | 可視吸光光度法 | 3A015000002227101 |  |  |  | PQ | [5 empty] | 200 | 00000000 | 20260812
生化学検査 |  | 1 | 1 | 1 | アルブミン | アルブミン | ALB | Alb | アキュラスオート ALB | 血漿(EDTA入り) | 可視吸光光度法_アキュラスオート ALB | C1003000024202955 | g/dL |  | g/dL |  | 血漿 | 可視吸光光度法 | 3A015000002227101 |  |  |  | PQ | [5 empty] | 200 | 00000000 | 20260812
生化学検査 |  | 1 | 1 | 1 | アルブミン | アルブミン | ALB | Alb | アキュラスオート ALBII | 血漿(EDTA入り) | 可視吸光光度法_アキュラスオート ALBII | C1003000024203055 | g/dL |  | g/dL |  | 血漿 | 可視吸光光度法 | 3A015000002227101 |  |  |  | PQ | [5 empty] | 200 | 00000000 | 20260812
生化学検査 |  | 1 | 1 | 1 | アルブミン | アルブミン | ALB | Alb | セラテスタム ALB | 血漿(EDTA入り) | 可視吸光光度法_セラテスタム ALB | C1003000024204055 | g/dL |  | g/dL |  | 血漿 | 可視吸光光度法 | 3A015000002227101 |  |  |  | PQ | [5 empty] | 200 | 00000000 | 20260812
生化学検査 |  | 1 | 1 | 1 | アルブミン | アルブミン | ALB | Alb | N-抗血清 アルブミン | 血漿(ヘパリン入り) | 免疫比朧法(ネフェロメトリー)_N-抗血清 アルブミン | C1003000024300455 | g/dL |  | g/dL |  | 血漿 | 免疫比朧法(ネフェロメトリー) | 3A015000002206301 |  |  |  | PQ | [5 empty] | 200 | 00000000 | 20260812
生化学検査 |  | 1 | 1 | 1 | アルブミン | アルブミン | ALB | Alb | エルシステム･ALB | 血漿(ヘパリン入り) | 可視吸光光度法_エルシステム･ALB | C1003000024300555 | g/dL |  | g/dL |  | 血漿 | 可視吸光光度法 | 3A015000002227101 |  |  |  | PQ | [5 empty] | 200 | 00000000 | 20260812
生化学検査 |  | 1 | 1 | 1 | アルブミン | アルブミン | ALB | Alb | ALB試薬･A | 血漿(ヘパリン入り) | 可視吸光光度法_ALB試薬･A | C1003000024300655 | g/dL |  | g/dL |  | 血漿 | 可視吸光光度法 | 3A015000002227101 |  |  |  | PQ | [5 empty] | 200 | 00000000 | 20260812
生化学検査 |  | 1 | 1 | 1 | アルブミン | アルブミン | ALB | Alb | シンクロンLXシステム アルブミン試薬 | 血漿(ヘパリン入り) | 可視吸光光度法_シンクロンLXシステム アルブミン試薬 | C1003000024301755 | g/dL |  | g/dL |  | 血漿 | 可視吸光光度法 | 3A015000002227101 |  |  |  | PQ | [5 empty] | 200 | 00000000 | 20260812
生化学検査 |  | 1 | 1 | 1 | アルブミン | アルブミン | ALB | Alb | シンクロンシステム アルブミン試薬 | 血漿(ヘパリン入り) | 可視吸光光度法_シンクロンシステム アルブミン試薬 | C1003000024301855 | g/dL |  | g/dL |  | 血漿 | 可視吸光光度法 | 3A015000002227101 |  |  |  | PQ | [5 empty] | 200 | 00000000 | 20260812
生化学検査 |  | 1 | 1 | 1 | アルブミン | アルブミン | ALB | Alb | コバス試薬 ALBII | 血漿(ヘパリン入り) | 可視吸光光度法_コバス試薬 ALBII | C1003000024301955 | g/dL |  | g/dL |  | 血漿 | 可視吸光光度法 | 3A015000002227101 |  |  |  | PQ | [5 empty] | 200 | 00000000 | 20260812
生化学検査 |  | 1 | 1 | 1 | アルブミン | アルブミン | ALB | Alb | リキテック アルブミン プラス | 血漿(ヘパリン入り) | 可視吸光光度法_リキテック アルブミン プラス | C1003000024302055 | g/dL |  | g/dL |  | 血漿 | 可視吸光光度法 | 3A015000002227101 |  |  |  | PQ | [5 empty] | 200 | 00000000 | 20260812
生化学検査 |  | 1 | 1 | 1 | アルブミン | アルブミン | ALB | Alb | イアトロファインALBII | 血漿(ヘパリン入り) | 可視吸光光度法_イアトロファインALBII | C1003000024302255 | g/dL |  | g/dL |  | 血漿 | 可視吸光光度法 | 3A015000002227101 |  |  |  | PQ | [5 empty] | 200 | 00000000 | 20260812
生化学検査 |  | 1 | 1 | 1 | アルブミン | アルブミン | ALB | Alb | クオリジェント ALB | 血漿(ヘパリン入り) | 可視吸光光度法_クオリジェント ALB | C1003000024302755 | g/dL |  | g/dL |  | 血漿 | 可視吸光光度法 | 3A015000002227101 |  |  |  | PQ | [5 empty] | 200 | 00000000 | 20260812
生化学検査 |  | 1 | 1 | 1 | アルブミン | アルブミン | ALB | Alb | ピュアオートS ALB | 血漿(ヘパリン入り) | 可視吸光光度法_ピュアオートS ALB | C1003000024302855 | g/dL |  | g/dL |  | 血漿 | 可視吸光光度法 | 3A015000002227101 |  |  |  | PQ | [5 empty] | 200 | 00000000 | 20260812
生化学検査 |  | 1 | 1 | 1 | アルブミン | アルブミン | ALB | Alb | アキュラスオート ALB | 血漿(ヘパリン入り) | 可視吸光光度法_アキュラスオート ALB | C1003000024302955 | g/dL |  | g/dL |  | 血漿 | 可視吸光光度法 | 3A015000002227101 |  |  |  | PQ | [5 empty] | 200 | 00000000 | 20260812
生化学検査 |  | 1 | 1 | 1 | アルブミン | アルブミン | ALB | Alb | アキュラスオート ALBII | 血漿(ヘパリン入り) | 可視吸光光度法_アキュラスオート ALBII | C1003000024303055 | g/dL |  | g/dL |  | 血漿 | 可視吸光光度法 | 3A015000002227101 |  |  |  | PQ | [5 empty] | 200 | 00000000 | 20260812
生化学検査 |  | 1 | 1 | 1 | アルブミン | アルブミン | ALB | Alb | シカリキッド ALB | 血漿(ヘパリン入り) | 可視吸光光度法_シカリキッド ALB | C1003000024303655 | g/dL |  | g/dL |  | 血漿 | 可視吸光光度法 | 3A015000002227101 |  |  |  | PQ | [5 empty] | 200 | 00000000 | 20260812
生化学検査 |  | 1 | 1 | 1 | アルブミン | アルブミン | ALB | Alb | セラテスタム ALB | 血漿(ヘパリン入り) | 可視吸光光度法_セラテスタム ALB | C1003000024304055 | g/dL |  | g/dL |  | 血漿 | 可視吸光光度法 | 3A015000002227101 |  |  |  | PQ | [5 empty] | 200 | 00000000 | 20260812
生化学検査 |  | 1 | 1 | 1 | アルブミン | アルブミン | ALB | Alb | BBX パック | 血漿(ヘパリン入り) | 可視吸光光度法_BBX パック | C1003000024304655 | g/dL |  | g/dL |  | 血漿 | 可視吸光光度法 | 3A015000002227101 |  |  |  | PQ | [5 empty] | 200 | 00000000 | 20260812
生化学検査 |  | 1 | 1 | 1 | アルブミン | アルブミン | ALB | Alb | イアトロファインALBII | 血漿(クエン酸入り) | 可視吸光光度法_イアトロファインALBII | C1003000024402255 | g/dL |  | g/dL |  | 血漿 | 可視吸光光度法 | 3A015000002227101 |  |  |  | PQ | [5 empty] | 200 | 00000000 | 20260812
生化学検査 |  | 1 | 1 | 1 | アルブミン | アルブミン | ALB | Alb | ピュアオートS ALB | 血漿(クエン酸入り) | 可視吸光光度法_ピュアオートS ALB | C1003000024402855 | g/dL |  | g/dL |  | 血漿 | 可視吸光光度法 | 3A015000002227101 |  |  |  | PQ | [5 empty] | 200 | 00000000 | 20260812
生化学検査 |  | 1 | 1 | 1 | アルブミン | アルブミン | ALB | Alb | N-抗血清 アルブミン | 血清 | 免疫比朧法(ネフェロメトリー)_N-抗血清 アルブミン | C1003000025000455 | g/dL |  | g/dL |  | 血清 | 免疫比朧法(ネフェロメトリー) | 3A015000002306301 |  |  |  | PQ | [5 empty] | 200 | 00000000 | 20260812
生化学検査 |  | 1 | 1 | 1 | アルブミン | アルブミン | ALB | Alb | エルシステム･ALB | 血清 | 可視吸光光度法_エルシステム･ALB | C1003000025000555 | g/dL |  | g/dL |  | 血清 | 可視吸光光度法 | 3A015000002327101 |  |  |  | PQ | [5 empty] | 200 | 00000000 | 20260812
生化学検査 |  | 1 | 1 | 1 | アルブミン | アルブミン | ALB | Alb | 自動分析用試薬｢生研｣ALB-G | 血清 | 可視吸光光度法_自動分析用試薬｢生研｣ALB-G | C1003000025000755 | g/dL |  | g/dL |  | 血清 | 可視吸光光度法 | 3A015000002327101 |  |  |  | PQ | [5 empty] | 200 | 00000000 | 20260812
生化学検査 |  | 1 | 1 | 1 | アルブミン | アルブミン | ALB | Alb | 自動分析用試薬｢生研｣ALB-P | 血清 | 可視吸光光度法_自動分析用試薬｢生研｣ALB-P | C1003000025000855 | g/dL |  | g/dL |  | 血清 | 可視吸光光度法 | 3A015000002327101 |  |  |  | PQ | [5 empty] | 200 | 00000000 | 20260812
生化学検査 |  | 1 | 1 | 1 | アルブミン | アルブミン | ALB | Alb | ALB-G オート｢TBA｣ | 血清 | 可視吸光光度法_ALB-G オート｢TBA｣ | C1003000025000955 | g/dL |  | g/dL |  | 血清 | 可視吸光光度法 | 3A015000002327101 |  |  |  | PQ | [5 empty] | 200 | 00000000 | 20260812
生化学検査 |  | 1 | 1 | 1 | アルブミン | アルブミン | ALB | Alb | ALB-P オート｢TBA｣ | 血清 | 可視吸光光度法_ALB-P オート「TBA」 | C1003000025001055 | g/dL |  | g/dL |  | 血清 | 可視吸光光度法 | 3A015000002327101 |  |  |  | PQ | [5 empty] | 200 | 00000000 | 20260812
生化学検査 |  | 1 | 1 | 1 | アルブミン | アルブミン | ALB | Alb | シンクロンLXシステム アルブミン試薬 | 血清 | 可視吸光光度法_シンクロンLXシステム アルブミン試薬 | C1003000025001755 | g/dL |  | g/dL |  | 血清 | 可視吸光光度法 | 3A015000002327101 |  |  |  | PQ | [5 empty] | 200 | 00000000 | 20260812
生化学検査 |  | 1 | 1 | 1 | アルブミン | アルブミン | ALB | Alb | シンクロンシステム アルブミン試薬 | 血清 | 可視吸光光度法_シンクロンシステム アルブミン試薬 | C1003000025001855 | g/dL |  | g/dL |  | 血清 | 可視吸光光度法 | 3A015000002327101 |  |  |  | PQ | [5 empty] | 200 | 00000000 | 20260812
生化学検査 |  | 1 | 1 | 1 | アルブミン | アルブミン | ALB | Alb | コバス試薬 ALBII | 血清 | 可視吸光光度法_コバス試薬 ALBII | C1003000025001955 | g/dL |  | g/dL |  | 血清 | 可視吸光光度法 | 3A015000002327101 |  |  |  | PQ | [5 empty] | 200 | 00000000 | 20260812
生化学検査 |  | 1 | 1 | 1 | アルブミン | アルブミン | ALB | Alb | リキテック アルブミン プラス | 血清 | 可視吸光光度法_リキテック アルブミン プラス | C1003000025002055 | g/dL |  | g/dL |  | 血清 | 可視吸光光度法 | 3A015000002327101 |  |  |  | PQ | [5 empty] | 200 | 00000000 | 20260812
生化学検査 |  | 1 | 1 | 1 | アルブミン | アルブミン | ALB | Alb | エクディアXL'栄研'ALB-BCG | 血清 | 可視吸光光度法_エクディアXL'栄研'ALB-BCG | C1003000025002155 | g/dL |  | g/dL |  | 血清 | 可視吸光光度法 | 3A015000002327101 |  |  |  | PQ | [5 empty] | 200 | 00000000 | 20260812
生化学検査 |  | 1 | 1 | 1 | アルブミン | アルブミン | ALB | Alb | イアトロファインALBII | 血清 | 可視吸光光度法_イアトロファインALBII | C1003000025002255 | g/dL |  | g/dL |  | 血清 | 可視吸光光度法 | 3A015000002327101 |  |  |  | PQ | [5 empty] | 200 | 00000000 | 20260812
生化学検査 |  | 1 | 1 | 1 | アルブミン | アルブミン | ALB | Alb | クオリジェント ALB | 血清 | 可視吸光光度法_クオリジェント ALB | C1003000025002755 | g/dL |  | g/dL |  | 血清 | 可視吸光光度法 | 3A015000002327101 |  |  |  | PQ | [5 empty] | 200 | 00000000 | 20260812
生化学検査 |  | 1 | 1 | 1 | アルブミン | アルブミン | ALB | Alb | ピュアオートS ALB | 血清 | 可視吸光光度法_ピュアオートS ALB | C1003000025002855 | g/dL |  | g/dL |  | 血清 | 可視吸光光度法 | 3A015000002327101 |  |  |  | PQ | [5 empty] | 200 | 00000000 | 20260812
生化学検査 |  | 1 | 1 | 1 | アルブミン | アルブミン | ALB | Alb | オートA｢ミズホ｣ALB | 血清 | 可視吸光光度法_オートA｢ミズホ｣ALB | C1003000025003555 | g/dL |  | g/dL |  | 血清 | 可視吸光光度法 | 3A015000002327101 |  |  |  | PQ | [5 empty] | 200 | 00000000 | 20260812
生化学検査 |  | 1 | 1 | 1 | アルブミン | アルブミン | ALB | Alb | セラテスタム ALB | 血清 | 可視吸光光度法_セラテスタム ALB | C1003000025004055 | g/dL |  | g/dL |  | 血清 | 可視吸光光度法 | 3A015000002327101 |  |  |  | PQ | [5 empty] | 200 | 00000000 | 20260812
生化学検査 |  | 1 | 1 | 1 | アルブミン | アルブミン | ALB | Alb | マルチローターⅢ | 血清 | 可視吸光光度法_マルチローターⅢ | C1003000025004555 | g/dL |  | g/dL |  | 血清 | 可視吸光光度法 | 3A015000002327101 |  |  |  | PQ | [5 empty] | 200 | 00000000 | 20260812
生化学検査 |  | 1 | 1 | 1 | アルブミン | アルブミン | ALB | Alb | BBX パック | 血清 | 可視吸光光度法_BBX パック | C1003000025004655 | g/dL |  | g/dL |  | 血清 | 可視吸光光度法 | 3A015000002327101 |  |  |  | PQ | [5 empty] | 200 | 00000000 | 20260812
生化学検査 |  | 1 | 1 | 1 | アルブミン | アルブミン | ALB | Alb | IMMAGEイムノケミストリーシステム アルブミン試薬 | 血清 | 免疫比朧法(ネフェロメトリー)_IMMAGEイムノケミストリーシステム アルブミン試薬 | C1003000025005755 | g/dL |  | g/dL |  | 血清 | 免疫比朧法(ネフェロメトリー) | 3A015000002306301 |  |  |  | PQ | [5 empty] | 200 | 00000000 | 20260812
生化学検査 |  | 1 | 1 | 1 | アルブミン | アルブミン | ALB | Alb | スポットケム D ALB2(BCP) | 血清 | スポットケム D ALB2(BCP) | C1003000025012255 | g/dL |  | g/dL |  | 血清 | 反射測光法(レフラクトメトリー) | 3A015000002329101 |  |  |  | PQ | [5 empty] | 200 | 20260915 | 99999999
生化学検査 |  | 1 | 1 | 1 | アルブミン | アルブミン | ALB | Alb | スポットケム D ALB2(BCP) | 血漿 | スポットケム D ALB2(BCP) | C1003000024012255 | g/dL |  | g/dL |  | 血漿 | 反射測光法(レフラクトメトリー) | 3A015000002229101 |  |  |  | PQ | [5 empty] | 200 | 20260915 | 99999999
生化学検査 |  | 1 | 1 | 1 | アルブミン | アルブミン | ALB | Alb | スポットケム D ALB2(BCP) | 血漿(EDTA入り) | スポットケム D ALB2(BCP) | C1003000024212255 | g/dL |  | g/dL |  | 血漿 | 反射測光法(レフラクトメトリー) | 3A015000002229101 |  |  |  | PQ | [5 empty] | 200 | 20260915 | 99999999
生化学検査 |  | 1 | 1 | 1 | アルブミン | アルブミン | ALB | Alb | スポットケム D ALB2(BCP) | 血漿(ヘパリン入り) | スポットケム D ALB2(BCP) | C1003000024312255 | g/dL |  | g/dL |  | 血漿 | 反射測光法(レフラクトメトリー) | 3A015000002229101 |  |  |  | PQ | [5 empty] | 200 | 20260915 | 99999999
生化学検査 |  | 1 | 1 | 1 | アルブミン | アルブミン | ALB | Alb | スポットケム D ALB2(BCP) | 血漿(クエン酸入り) | スポットケム D ALB2(BCP) | C1003000024412255 | g/dL |  | g/dL |  | 血漿 | 反射測光法(レフラクトメトリー) | 3A015000002229101 |  |  |  | PQ | [5 empty] | 200 | 20260915 | 99999999
生化学検査 |  | 1 | 1 | 1 | アルブミン | アルブミン | ALB | Alb | スポットケム D ALB2(BCP) | 血漿(シュウ酸塩入り) | スポットケム D ALB2(BCP) | C1003000024612255 | g/dL |  | g/dL |  | 血漿 | 反射測光法(レフラクトメトリー) | 3A015000002229101 |  |  |  | PQ | [5 empty] | 200 | 20260915 | 99999999
生化学検査 |  | 1 | 0 | 1 | クレアチンキナーゼ(CK) | クレアチンキナーゼ(CK) | CK | CK | 「セロテック」CK-L | 血清 | 「セロテック」CK-L | C20010000250023F7 | U/L |  | U/L |  | 血清 | 紫外吸光光度法(UV法) | 3B010000002327201 |  |  |  | PQ | [5 empty] | 300 | 00000000 | 99999999
生化学検査 |  | 1 | 0 | 1 | クレアチンキナーゼ(CK) | クレアチンキナーゼ(CK) | CK | CK | 「セロテック」CK-L | 血漿 | 「セロテック」CK-L | C20010000240023F7 | U/L |  | U/L |  | 血漿 | 紫外吸光光度法(UV法) | 3B010000002227201 |  |  |  | PQ | [5 empty] | 300 | 00000000 | 99999999
生化学検査 |  | 1 | 0 | 1 | クレアチンキナーゼ(CK) | クレアチンキナーゼ(CK) | CK | CK | 「セロテック」CK-L | 血漿(EDTA入り) | 「セロテック」CK-L | C20010000242023F7 | U/L |  | U/L |  | 血漿 | 紫外吸光光度法(UV法) | 3B010000002227201 |  |  |  | PQ | [5 empty] | 300 | 00000000 | 99999999
生化学検査 |  | 1 | 0 | 1 | クレアチンキナーゼ(CK) | クレアチンキナーゼ(CK) | CK | CK | 「セロテック」CK-L | 血清(添加物入り) | 「セロテック」CK-L | C20010000251023F7 | U/L |  | U/L |  | 血清 | 紫外吸光光度法(UV法) | 3B010000002327201 |  |  |  | PQ | [5 empty] | 300 | 20260813 | 99999999
生化学検査 |  | 1 | 0 | 1 | クレアチンキナーゼ(CK) | クレアチンキナーゼ(CK) | CK | CK | CK-II オート 「TBA」 | 血清 | CK-II オート 「TBA」 | C20010000250009F7 | U/L |  | U/L |  | 血清 | 紫外吸光光度法(UV法) | 3B010000002327201 |  |  |  | PQ | [5 empty] | 300 | 00000000 | 99999999
生化学検査 |  | 1 | 0 | 1 | クレアチンキナーゼ(CK) | クレアチンキナーゼ(CK) | CK | CK | CK-II オート 「TBA」 | 血漿 | CK-II オート 「TBA」 | C20010000240009F7 | U/L |  | U/L |  | 血漿 | 紫外吸光光度法(UV法) | 3B010000002227201 |  |  |  | PQ | [5 empty] | 300 | 00000000 | 99999999
生化学検査 |  | 1 | 0 | 1 | クレアチンキナーゼ(CK) | クレアチンキナーゼ(CK) | CK | CK | CK-II オート 「TBA」 | 血漿(EDTA入り) | CK-II オート 「TBA」 | C20010000242009F7 | U/L |  | U/L |  | 血漿 | 紫外吸光光度法(UV法) | 3B010000002227201 |  |  |  | PQ | [5 empty] | 300 | 00000000 | 99999999
生化学検査 |  | 1 | 0 | 1 | クレアチンキナーゼ(CK) | クレアチンキナーゼ(CK) | CK | CK | CK-II オート 「TBA」 | 血漿(ヘパリン入り) | CK-II オート 「TBA」 | C20010000243009F7 | U/L |  | U/L |  | 血漿 | 紫外吸光光度法(UV法) | 3B010000002227201 |  |  |  | PQ | [5 empty] | 300 | 00000000 | 99999999
生化学検査 |  | 1 | 0 | 1 | クレアチンキナーゼ(CK) | クレアチンキナーゼ(CK) | CK | CK | CK-II「生研」 | 血清 | CK-II「生研」 | C20010000250040F7 | U/L |  | U/L |  | 血清 | 紫外吸光光度法(UV法) | 3B010000002327201 |  |  |  | PQ | [5 empty] | 300 | 00000000 | 99999999
生化学検査 |  | 1 | 0 | 1 | クレアチンキナーゼ(CK) | クレアチンキナーゼ(CK) | CK | CK | CK-II「生研」 | 血漿 | CK-II「生研」 | C20010000240040F7 | U/L |  | U/L |  | 血漿 | 紫外吸光光度法(UV法) | 3B010000002227201 |  |  |  | PQ | [5 empty] | 300 | 00000000 | 99999999
生化学検査 |  | 1 | 0 | 1 | クレアチンキナーゼ(CK) | クレアチンキナーゼ(CK) | CK | CK | CPK試薬・LB「コクサイ」 | 血清 | CPK試薬・LB「コクサイ」 | C20010000250005F7 | U/L |  | U/L |  | 血清 | 紫外吸光光度法(UV法) | 3B010000002327201 |  |  |  | PQ | [5 empty] | 300 | 00000000 | 99999999
生化学検査 |  | 1 | 0 | 1 | クレアチンキナーゼ(CK) | クレアチンキナーゼ(CK) | CK | CK | CPK試薬・LB「コクサイ」 | 血漿 | CPK試薬・LB「コクサイ」 | C20010000240005F7 | U/L |  | U/L |  | 血漿 | 紫外吸光光度法(UV法) | 3B010000002227201 |  |  |  | PQ | [5 empty] | 300 | 00000000 | 99999999
生化学検査 |  | 1 | 0 | 1 | クレアチンキナーゼ(CK) | クレアチンキナーゼ(CK) | CK | CK | Lタイプワコー CK | 血清 | Lタイプワコー CK | C20010000250036F7 | U/L |  | U/L |  | 血清 | 紫外吸光光度法(UV法) | 3B010000002327201 |  |  |  | PQ | [5 empty] | 300 | 00000000 | 99999999
生化学検査 |  | 1 | 0 | 1 | クレアチンキナーゼ(CK) | クレアチンキナーゼ(CK) | CK | CK | Lタイプワコー CK | 血漿 | Lタイプワコー CK | C20010000240036F7 | U/L |  | U/L |  | 血漿 | 紫外吸光光度法(UV法) | 3B010000002227201 |  |  |  | PQ | [5 empty] | 300 | 00000000 | 99999999
生化学検査 |  | 1 | 0 | 1 | クレアチンキナーゼ(CK) | クレアチンキナーゼ(CK) | CK | CK | Lタイプワコー CK | 血漿(EDTA入り) | Lタイプワコー CK | C20010000242036F7 | U/L |  | U/L |  | 血漿 | 紫外吸光光度法(UV法) | 3B010000002227201 |  |  |  | PQ | [5 empty] | 300 | 00000000 | 99999999
生化学検査 |  | 1 | 0 | 1 | クレアチンキナーゼ(CK) | クレアチンキナーゼ(CK) | CK | CK | Lタイプワコー CK | 血漿(ヘパリン入り) | Lタイプワコー CK | C20010000243036F7 | U/L |  | U/L |  | 血漿 | 紫外吸光光度法(UV法) | 3B010000002227201 |  |  |  | PQ | [5 empty] | 300 | 00000000 | 99999999
生化学検査 |  | 1 | 0 | 1 | クレアチンキナーゼ(CK) | クレアチンキナーゼ(CK) | CK | CK | Lタイプワコー CK | 血漿(クエン酸入り) | Lタイプワコー CK | C20010000244036F7 | U/L |  | U/L |  | 血漿 | 紫外吸光光度法(UV法) | 3B010000002227201 |  |  |  | PQ | [5 empty] | 300 | 00000000 | 99999999
生化学検査 |  | 1 | 0 | 1 | クレアチンキナーゼ(CK) | クレアチンキナーゼ(CK) | CK | CK | Lタイプワコー CK | 血漿(フッ化物入り) | Lタイプワコー CK | C20010000245036F7 | U/L |  | U/L |  | 血漿 | 紫外吸光光度法(UV法) | 3B010000002227201 |  |  |  | PQ | [5 empty] | 300 | 20260813 | 99999999
生化学検査 |  | 1 | 0 | 1 | クレアチンキナーゼ(CK) | クレアチンキナーゼ(CK) | CK | CK | Lタイプワコー CK | 血漿(シュウ酸塩入り) | Lタイプワコー CK | C20010000246036F7 | U/L |  | U/L |  | 血漿 | 紫外吸光光度法(UV法) | 3B010000002227201 |  |  |  | PQ | [5 empty] | 300 | 20260813 | 99999999
生化学検査 |  | 1 | 0 | 1 | クレアチンキナーゼ(CK) | クレアチンキナーゼ(CK) | CK | CK | N-アッセイ CPK-L ニットーボー | 血清 | N-アッセイ CPK-L ニットーボー | C20010000250010F7 | U/L |  | U/L |  | 血清 | 紫外吸光光度法(UV法) | 3B010000002327201 |  |  |  | PQ | [5 empty] | 300 | 00000000 | 99999999
生化学検査 |  | 1 | 0 | 1 | クレアチンキナーゼ(CK) | クレアチンキナーゼ(CK) | CK | CK | N-アッセイ CPK-L ニットーボー | 血漿 | N-アッセイ CPK-L ニットーボー | C20010000240010F7 | U/L |  | U/L |  | 血漿 | 紫外吸光光度法(UV法) | 3B010000002227201 |  |  |  | PQ | [5 empty] | 300 | 00000000 | 99999999
生化学検査 |  | 1 | 0 | 1 | クレアチンキナーゼ(CK) | クレアチンキナーゼ(CK) | CK | CK | N-アッセイ L CPK-S ニットーボー | 血清 | N-アッセイ L CPK-S ニットーボー | C20010000250011F7 | U/L |  | U/L |  | 血清 | 紫外吸光光度法(UV法) | 3B010000002327201 |  |  |  | PQ | [5 empty] | 300 | 00000000 | 99999999
生化学検査 |  | 1 | 0 | 1 | クレアチンキナーゼ(CK) | クレアチンキナーゼ(CK) | CK | CK | N-アッセイ L CPK-S ニットーボー | 血漿 | N-アッセイ L CPK-S ニットーボー | C20010000240011F7 | U/L |  | U/L |  | 血漿 | 紫外吸光光度法(UV法) | 3B010000002227201 |  |  |  | PQ | [5 empty] | 300 | 00000000 | 99999999
生化学検査 |  | 1 | 0 | 1 | クレアチンキナーゼ(CK) | クレアチンキナーゼ(CK) | CK | CK | N-アッセイ L CPK-S ニットーボー | 血漿(EDTA入り) | N-アッセイ L CPK-S ニットーボー | C20010000242011F7 | U/L |  | U/L |  | 血漿 | 紫外吸光光度法(UV法) | 3B010000002227201 |  |  |  | PQ | [5 empty] | 300 | 00000000 | 99999999
生化学検査 |  | 1 | 0 | 1 | クレアチンキナーゼ(CK) | クレアチンキナーゼ(CK) | CK | CK | N-アッセイ L CPK-S ニットーボー | 血漿(ヘパリン入り) | N-アッセイ L CPK-S ニットーボー | C20010000243011F7 | U/L |  | U/L |  | 血漿 | 紫外吸光光度法(UV法) | 3B010000002227201 |  |  |  | PQ | [5 empty] | 300 | 00000000 | 99999999
生化学検査 |  | 1 | 0 | 1 | クレアチンキナーゼ(CK) | クレアチンキナーゼ(CK) | CK | CK | アテリカCH CK | 血清 | アテリカCH CK | C20010000250038F7 | U/L |  | U/L |  | 血清 | 紫外吸光光度法(UV法) | 3B010000002327201 |  |  |  | PQ | [5 empty] | 300 | 00000000 | 99999999
生化学検査 |  | 1 | 0 | 1 | クレアチンキナーゼ(CK) | クレアチンキナーゼ(CK) | CK | CK | アテリカCH CK | 血漿 | アテリカCH CK | C20010000240038F7 | U/L |  | U/L |  | 血漿 | 紫外吸光光度法(UV法) | 3B010000002227201 |  |  |  | PQ | [5 empty] | 300 | 00000000 | 99999999
生化学検査 |  | 1 | 0 | 1 | クレアチンキナーゼ(CK) | クレアチンキナーゼ(CK) | CK | CK | アテリカCH CK | 血漿(ヘパリン入り) | アテリカCH CK | C20010000243038F7 | U/L |  | U/L |  | 血漿 | 紫外吸光光度法(UV法) | 3B010000002227201 |  |  |  | PQ | [5 empty] | 300 | 00000000 | 99999999
生化学検査 |  | 1 | 0 | 1 | クレアチンキナーゼ(CK) | クレアチンキナーゼ(CK) | CK | CK | イアトロLQ CKレートJII | 血清 | イアトロLQ CKレートJII | C20010000250017F7 | U/L |  | U/L |  | 血清 | 紫外吸光光度法(UV法) | 3B010000002327201 |  |  |  | PQ | [5 empty] | 300 | 00000000 | 99999999
生化学検査 |  | 1 | 0 | 1 | クレアチンキナーゼ(CK) | クレアチンキナーゼ(CK) | CK | CK | イアトロLQ CKレートJII | 血漿 | イアトロLQ CKレートJII | C20010000240017F7 | U/L |  | U/L |  | 血漿 | 紫外吸光光度法(UV法) | 3B010000002227201 |  |  |  | PQ | [5 empty] | 300 | 00000000 | 99999999
生化学検査 |  | 1 | 0 | 1 | クレアチンキナーゼ(CK) | クレアチンキナーゼ(CK) | CK | CK | イアトロLQ CKレートJII | 血漿(ヘパリン入り) | イアトロLQ CKレートJII | C20010000243017F7 | U/L |  | U/L |  | 血漿 | 紫外吸光光度法(UV法) | 3B010000002227201 |  |  |  | PQ | [5 empty] | 300 | 00000000 | 99999999
生化学検査 |  | 1 | 0 | 1 | クレアチンキナーゼ(CK) | クレアチンキナーゼ(CK) | CK | CK | イアトロLQ CKレートJII | 血漿(クエン酸入り) | イアトロLQ CKレートJII | C20010000244017F7 | U/L |  | U/L |  | 血漿 | 紫外吸光光度法(UV法) | 3B010000002227201 |  |  |  | PQ | [5 empty] | 300 | 00000000 | 99999999
生化学検査 |  | 1 | 0 | 1 | クレアチンキナーゼ(CK) | クレアチンキナーゼ(CK) | CK | CK | エクディアXL 栄研 CKII | 血清 | エクディアXL 栄研 CKII | C20010000250016F7 | U/L |  | U/L |  | 血清 | 紫外吸光光度法(UV法) | 3B010000002327201 |  |  |  | PQ | [5 empty] | 300 | 00000000 | 99999999
生化学検査 |  | 1 | 0 | 1 | クレアチンキナーゼ(CK) | クレアチンキナーゼ(CK) | CK | CK | エクディアXL 栄研 CKII | 血漿 | エクディアXL 栄研 CKII | C20010000240016F7 | U/L |  | U/L |  | 血漿 | 紫外吸光光度法(UV法) | 3B010000002227201 |  |  |  | PQ | [5 empty] | 300 | 00000000 | 99999999
生化学検査 |  | 1 | 0 | 1 | クレアチンキナーゼ(CK) | クレアチンキナーゼ(CK) | CK | CK | エスパ・CKリキッドII | 血清 | エスパ・CKリキッドII | C20010000250012F7 | U/L |  | U/L |  | 血清 | 紫外吸光光度法(UV法) | 3B010000002327201 |  |  |  | PQ | [5 empty] | 300 | 00000000 | 99999999
生化学検査 |  | 1 | 0 | 1 | クレアチンキナーゼ(CK) | クレアチンキナーゼ(CK) | CK | CK | エルシステム・CK | 血清 | エルシステム・CK | C20010000250006F7 | U/L |  | U/L |  | 血清 | 紫外吸光光度法(UV法) | 3B010000002327201 |  |  |  | PQ | [5 empty] | 300 | 00000000 | 99999999
生化学検査 |  | 1 | 0 | 1 | クレアチンキナーゼ(CK) | クレアチンキナーゼ(CK) | CK | CK | エルシステム・CK | 血漿 | エルシステム・CK | C20010000240006F7 | U/L |  | U/L |  | 血漿 | 紫外吸光光度法(UV法) | 3B010000002227201 |  |  |  | PQ | [5 empty] | 300 | 00000000 | 99999999
生化学検査 |  | 1 | 0 | 1 | クレアチンキナーゼ(CK) | クレアチンキナーゼ(CK) | CK | CK | クオリジェント CK-L | 血清 | クオリジェント CK-L | C20010000250031F7 | U/L |  | U/L |  | 血清 | 紫外吸光光度法(UV法) | 3B010000002327201 |  |  |  | PQ | [5 empty] | 300 | 00000000 | 99999999
生化学検査 |  | 1 | 0 | 1 | クレアチンキナーゼ(CK) | クレアチンキナーゼ(CK) | CK | CK | クオリジェント CK-L | 血漿 | クオリジェント CK-L | C20010000240031F7 | U/L |  | U/L |  | 血漿 | 紫外吸光光度法(UV法) | 3B010000002227201 |  |  |  | PQ | [5 empty] | 300 | 00000000 | 99999999
生化学検査 |  | 1 | 0 | 1 | クレアチンキナーゼ(CK) | クレアチンキナーゼ(CK) | CK | CK | コバス試薬 CK | 血清 | コバス試薬 CK | C20010000250039F7 | U/L |  | U/L |  | 血清 | 紫外吸光光度法(UV法) | 3B010000002327201 |  |  |  | PQ | [5 empty] | 300 | 00000000 | 99999999
生化学検査 |  | 1 | 0 | 1 | クレアチンキナーゼ(CK) | クレアチンキナーゼ(CK) | CK | CK | コバス試薬 CK | 血漿 | コバス試薬 CK | C20010000240039F7 | U/L |  | U/L |  | 血漿 | 紫外吸光光度法(UV法) | 3B010000002227201 |  |  |  | PQ | [5 empty] | 300 | 00000000 | 99999999
生化学検査 |  | 1 | 0 | 1 | クレアチンキナーゼ(CK) | クレアチンキナーゼ(CK) | CK | CK | コバス試薬 CK | 血漿(EDTA入り) | コバス試薬 CK | C20010000242039F7 | U/L |  | U/L |  | 血漿 | 紫外吸光光度法(UV法) | 3B010000002227201 |  |  |  | PQ | [5 empty] | 300 | 00000000 | 99999999
生化学検査 |  | 1 | 0 | 1 | クレアチンキナーゼ(CK) | クレアチンキナーゼ(CK) | CK | CK | コバス試薬 CK | 血漿(ヘパリン入り) | コバス試薬 CK | C20010000243039F7 | U/L |  | U/L |  | 血漿 | 紫外吸光光度法(UV法) | 3B010000002227201 |  |  |  | PQ | [5 empty] | 300 | 00000000 | 99999999
生化学検査 |  | 1 | 0 | 1 | クレアチンキナーゼ(CK) | クレアチンキナーゼ(CK) | CK | CK | シカフィット CK II | 血清 | シカフィット CK II | C20010000250052F7 | U/L |  | U/L |  | 血清 | 紫外吸光光度法(UV法) | 3B010000002327201 |  |  |  | PQ | [5 empty] | 300 | 20260813 | 99999999
生化学検査 |  | 1 | 0 | 1 | クレアチンキナーゼ(CK) | クレアチンキナーゼ(CK) | CK | CK | シカフィット CK II | 血漿 | シカフィット CK II | C20010000240052F7 | U/L |  | U/L |  | 血漿 | 紫外吸光光度法(UV法) | 3B010000002227201 |  |  |  | PQ | [5 empty] | 300 | 20260813 | 99999999
生化学検査 |  | 1 | 0 | 1 | クレアチンキナーゼ(CK) | クレアチンキナーゼ(CK) | CK | CK | シカフィット CK II | 血漿(ヘパリン入り) | シカフィット CK II | C20010000243052F7 | U/L |  | U/L |  | 血漿 | 紫外吸光光度法(UV法) | 3B010000002227201 |  |  |  | PQ | [5 empty] | 300 | 20260813 | 99999999
生化学検査 |  | 1 | 0 | 1 | クレアチンキナーゼ(CK) | クレアチンキナーゼ(CK) | CK | CK | シカフィット CK II | 血漿(EDTA入り) | シカフィット CK II | C20010000242052F7 | U/L |  | U/L |  | 血漿 | 紫外吸光光度法(UV法) | 3B010000002227201 |  |  |  | PQ | [5 empty] | 300 | 20260813 | 99999999
生化学検査 |  | 1 | 0 | 1 | クレアチンキナーゼ(CK) | クレアチンキナーゼ(CK) | CK | CK | シカフィット CK | 血清 | シカフィット CK | C20010000250025F7 | U/L |  | U/L |  | 血清 | 紫外吸光光度法(UV法) | 3B010000002327201 |  |  |  | PQ | [5 empty] | 300 | 00000000 | 99999999
生化学検査 |  | 1 | 0 | 1 | クレアチンキナーゼ(CK) | クレアチンキナーゼ(CK) | CK | CK | シカフィット CK | 血漿 | シカフィット CK | C20010000240025F7 | U/L |  | U/L |  | 血漿 | 紫外吸光光度法(UV法) | 3B010000002227201 |  |  |  | PQ | [5 empty] | 300 | 00000000 | 99999999
生化学検査 |  | 1 | 0 | 1 | クレアチンキナーゼ(CK) | クレアチンキナーゼ(CK) | CK | CK | シカフィット CK | 血漿(EDTA入り) | シカフィット CK | C20010000242025F7 | U/L |  | U/L |  | 血漿 | 紫外吸光光度法(UV法) | 3B010000002227201 |  |  |  | PQ | [5 empty] | 300 | 00000000 | 99999999
生化学検査 |  | 1 | 0 | 1 | クレアチンキナーゼ(CK) | クレアチンキナーゼ(CK) | CK | CK | シカフィット CK | 血漿(ヘパリン入り) | シカフィット CK | C20010000243025F7 | U/L |  | U/L |  | 血漿 | 紫外吸光光度法(UV法) | 3B010000002227201 |  |  |  | PQ | [5 empty] | 300 | 00000000 | 99999999
生化学検査 |  | 1 | 0 | 1 | クレアチンキナーゼ(CK) | クレアチンキナーゼ(CK) | CK | CK | シカリキッド CK | 血清 | シカリキッド CK | C20010000250026F7 | U/L |  | U/L |  | 血清 | 紫外吸光光度法(UV法) | 3B010000002327201 |  |  |  | PQ | [5 empty] | 300 | 00000000 | 99999999
生化学検査 |  | 1 | 0 | 1 | クレアチンキナーゼ(CK) | クレアチンキナーゼ(CK) | CK | CK | シカリキッド CK | 血漿 | シカリキッド CK | C20010000240026F7 | U/L |  | U/L |  | 血漿 | 紫外吸光光度法(UV法) | 3B010000002227201 |  |  |  | PQ | [5 empty] | 300 | 00000000 | 99999999
生化学検査 |  | 1 | 0 | 1 | クレアチンキナーゼ(CK) | クレアチンキナーゼ(CK) | CK | CK | シカリキッド CK | 血漿(EDTA入り) | シカリキッド CK | C20010000242026F7 | U/L |  | U/L |  | 血漿 | 紫外吸光光度法(UV法) | 3B010000002227201 |  |  |  | PQ | [5 empty] | 300 | 00000000 | 99999999
生化学検査 |  | 1 | 0 | 1 | クレアチンキナーゼ(CK) | クレアチンキナーゼ(CK) | CK | CK | シカリキッド CK | 血漿(ヘパリン入り) | シカリキッド CK | C20010000243026F7 | U/L |  | U/L |  | 血漿 | 紫外吸光光度法(UV法) | 3B010000002227201 |  |  |  | PQ | [5 empty] | 300 | 00000000 | 99999999
生化学検査 |  | 1 | 0 | 1 | クレアチンキナーゼ(CK) | クレアチンキナーゼ(CK) | CK | CK | シグナスオート CK | 血清 | シグナスオート CK | C20010000250022F7 | U/L |  | U/L |  | 血清 | 紫外吸光光度法(UV法) | 3B010000002327201 |  |  |  | PQ | [5 empty] | 300 | 00000000 | 99999999
生化学検査 |  | 1 | 0 | 1 | クレアチンキナーゼ(CK) | クレアチンキナーゼ(CK) | CK | CK | シグナスオート CK | 血漿 | シグナスオート CK | C20010000240022F7 | U/L |  | U/L |  | 血漿 | 紫外吸光光度法(UV法) | 3B010000002227201 |  |  |  | PQ | [5 empty] | 300 | 00000000 | 99999999
生化学検査 |  | 1 | 0 | 1 | クレアチンキナーゼ(CK) | クレアチンキナーゼ(CK) | CK | CK | スポットケム D CK | 血清 | スポットケム D CK | C20010000250019F7 | U/L |  | U/L |  | 血清 | 反射測光法(レフラクトメトリー) | 3B010000002329101 |  |  |  | PQ | [5 empty] | 300 | 00000000 | 99999999
生化学検査 |  | 1 | 0 | 1 | クレアチンキナーゼ(CK) | クレアチンキナーゼ(CK) | CK | CK | スポットケム D CK | 血漿 | スポットケム D CK | C20010000240019F7 | U/L |  | U/L |  | 血漿 | 反射測光法(レフラクトメトリー) | 3B010000002229101 |  |  |  | PQ | [5 empty] | 300 | 00000000 | 99999999
生化学検査 |  | 1 | 0 | 1 | クレアチンキナーゼ(CK) | クレアチンキナーゼ(CK) | CK | CK | スポットケム D CK | 血漿(ヘパリン入り) | スポットケム D CK | C20010000243019F7 | U/L |  | U/L |  | 血漿 | 反射測光法(レフラクトメトリー) | 3B010000002229101 |  |  |  | PQ | [5 empty] | 300 | 00000000 | 99999999
生化学検査 |  | 1 | 0 | 1 | クレアチンキナーゼ(CK) | クレアチンキナーゼ(CK) | CK | CK | スポットケムII CPK | 血清 | スポットケムII CPK | C20010000250018F7 | U/L |  | U/L |  | 血清 | 反射測光法(レフラクトメトリー) | 3B010000002329101 |  |  |  | PQ | [5 empty] | 300 | 00000000 | 99999999
生化学検査 |  | 1 | 0 | 1 | クレアチンキナーゼ(CK) | クレアチンキナーゼ(CK) | CK | CK | スポットケムII CPK | 血漿 | スポットケムII CPK | C20010000240018F7 | U/L |  | U/L |  | 血漿 | 反射測光法(レフラクトメトリー) | 3B010000002229101 |  |  |  | PQ | [5 empty] | 300 | 00000000 | 99999999
生化学検査 |  | 1 | 0 | 1 | クレアチンキナーゼ(CK) | クレアチンキナーゼ(CK) | CK | CK | スポットケムII CPK | 血漿(ヘパリン入り) | スポットケムII CPK | C20010000243018F7 | U/L |  | U/L |  | 血漿 | 反射測光法(レフラクトメトリー) | 3B010000002229101 |  |  |  | PQ | [5 empty] | 300 | 00000000 | 99999999
生化学検査 |  | 1 | 0 | 1 | クレアチンキナーゼ(CK) | クレアチンキナーゼ(CK) | CK | CK | デタミナーL CPK | 血清 | デタミナーL CPK | C20010000250028F7 | U/L |  | U/L |  | 血清 | 紫外吸光光度法(UV法) | 3B010000002327201 |  |  |  | PQ | [5 empty] | 300 | 00000000 | 99999999
生化学検査 |  | 1 | 0 | 1 | クレアチンキナーゼ(CK) | クレアチンキナーゼ(CK) | CK | CK | ビトロス スライドCKJ | 血清 | ビトロス スライドCKJ | C20010000250003F7 | U/L |  | U/L |  | 血清 | 反射測光法(レフラクトメトリー) | 3B010000002329101 |  |  |  | PQ | [5 empty] | 300 | 00000000 | 99999999
生化学検査 |  | 1 | 0 | 1 | クレアチンキナーゼ(CK) | クレアチンキナーゼ(CK) | CK | CK | ビトロス スライドCKJ | 血漿 | ビトロス スライドCKJ | C20010000240003F7 | U/L |  | U/L |  | 血漿 | 反射測光法(レフラクトメトリー) | 3B010000002229101 |  |  |  | PQ | [5 empty] | 300 | 00000000 | 99999999
生化学検査 |  | 1 | 0 | 1 | クレアチンキナーゼ(CK) | クレアチンキナーゼ(CK) | CK | CK | ビトロス スライドCKJ | 血漿(ヘパリン入り) | ビトロス スライドCKJ | C20010000243003F7 | U/L |  | U/L |  | 血漿 | 反射測光法(レフラクトメトリー) | 3B010000002229101 |  |  |  | PQ | [5 empty] | 300 | 00000000 | 99999999
生化学検査 |  | 1 | 0 | 1 | クレアチンキナーゼ(CK) | クレアチンキナーゼ(CK) | CK | CK | ビトロス スライドCK | 血清 | ビトロス スライドCK | C20010000250002F7 | U/L |  | U/L |  | 血清 | 反射測光法(レフラクトメトリー) | 3B010000002329101 |  |  |  | PQ | [5 empty] | 300 | 00000000 | 99999999
生化学検査 |  | 1 | 0 | 1 | クレアチンキナーゼ(CK) | クレアチンキナーゼ(CK) | CK | CK | ビトロス スライドCK | 血漿 | ビトロス スライドCK | C20010000240002F7 | U/L |  | U/L |  | 血漿 | 反射測光法(レフラクトメトリー) | 3B010000002229101 |  |  |  | PQ | [5 empty] | 300 | 00000000 | 99999999
生化学検査 |  | 1 | 0 | 1 | クレアチンキナーゼ(CK) | クレアチンキナーゼ(CK) | CK | CK | ビトロス スライドCK | 血漿(ヘパリン入り) | ビトロス スライドCK | C20010000243002F7 | U/L |  | U/L |  | 血漿 | 反射測光法(レフラクトメトリー) | 3B010000002229101 |  |  |  | PQ | [5 empty] | 300 | 00000000 | 99999999
生化学検査 |  | 1 | 0 | 1 | クレアチンキナーゼ(CK) | クレアチンキナーゼ(CK) | CK | CK | ピュアオートS CK-L | 血清 | ピュアオートS CK-L | C20010000250033F7 | U/L |  | U/L |  | 血清 | 紫外吸光光度法(UV法) | 3B010000002327201 |  |  |  | PQ | [5 empty] | 300 | 00000000 | 99999999
生化学検査 |  | 1 | 0 | 1 | クレアチンキナーゼ(CK) | クレアチンキナーゼ(CK) | CK | CK | ピュアオートS CK-L | 血漿 | ピュアオートS CK-L | C20010000240033F7 | U/L |  | U/L |  | 血漿 | 紫外吸光光度法(UV法) | 3B010000002227201 |  |  |  | PQ | [5 empty] | 300 | 00000000 | 99999999
生化学検査 |  | 1 | 0 | 1 | クレアチンキナーゼ(CK) | クレアチンキナーゼ(CK) | CK | CK | ピュアオートS CK | 血清 | ピュアオートS CK | C20010000250032F7 | U/L |  | U/L |  | 血清 | 紫外吸光光度法(UV法) | 3B010000002327201 |  |  |  | PQ | [5 empty] | 300 | 00000000 | 99999999
生化学検査 |  | 1 | 0 | 1 | クレアチンキナーゼ(CK) | クレアチンキナーゼ(CK) | CK | CK | ピュアオートS CK | 血漿 | ピュアオートS CK | C20010000240032F7 | U/L |  | U/L |  | 血漿 | 紫外吸光光度法(UV法) | 3B010000002227201 |  |  |  | PQ | [5 empty] | 300 | 00000000 | 99999999
生化学検査 |  | 1 | 0 | 1 | クレアチンキナーゼ(CK) | クレアチンキナーゼ(CK) | CK | CK | フレックスカートリッジ クレアチンキナーゼ(N) CKI | 血清 | フレックスカートリッジ クレアチンキナーゼ(N) CKI | C20010000250004F7 | U/L |  | U/L |  | 血清 | 紫外吸光光度法(JSCC標準化対応法以外) | 3B010000002327801 |  |  |  | PQ | [5 empty] | 300 | 00000000 | 99999999
生化学検査 |  | 1 | 0 | 1 | クレアチンキナーゼ(CK) | クレアチンキナーゼ(CK) | CK | CK | フレックスカートリッジ クレアチンキナーゼ(N) CKI | 血漿 | フレックスカートリッジ クレアチンキナーゼ(N) CKI | C20010000240004F7 | U/L |  | U/L |  | 血漿 | 紫外吸光光度法(JSCC標準化対応法以外) | 3B010000002227801 |  |  |  | PQ | [5 empty] | 300 | 00000000 | 99999999
生化学検査 |  | 1 | 0 | 1 | クレアチンキナーゼ(CK) | クレアチンキナーゼ(CK) | CK | CK | フレックスカートリッジ クレアチンキナーゼ(N) CKI | 血漿(EDTA入り) | フレックスカートリッジ クレアチンキナーゼ(N) CKI | C20010000242004F7 | U/L |  | U/L |  | 血漿 | 紫外吸光光度法(JSCC標準化対応法以外) | 3B010000002227801 |  |  |  | PQ | [5 empty] | 300 | 00000000 | 99999999
生化学検査 |  | 1 | 0 | 1 | クレアチンキナーゼ(CK) | クレアチンキナーゼ(CK) | CK | CK | フレックスカートリッジ クレアチンキナーゼ(N) CKI | 血漿(ヘパリン入り) | フレックスカートリッジ クレアチンキナーゼ(N) CKI | C20010000243004F7 | U/L |  | U/L |  | 血漿 | 紫外吸光光度法(JSCC標準化対応法以外) | 3B010000002227801 |  |  |  | PQ | [5 empty] | 300 | 00000000 | 99999999
生化学検査 |  | 1 | 0 | 1 | クレアチンキナーゼ(CK) | クレアチンキナーゼ(CK) | CK | CK | メジャー CK | 血清 | メジャー CK | C20010000250046F7 | U/L |  | U/L |  | 血清 | 紫外吸光光度法(UV法) | 3B010000002327201 |  |  |  | PQ | [5 empty] | 300 | 00000000 | 99999999
生化学検査 |  | 1 | 0 | 1 | クレアチンキナーゼ(CK) | クレアチンキナーゼ(CK) | CK | CK | メジャー CK | 血漿 | メジャー CK | C20010000240046F7 | U/L |  | U/L |  | 血漿 | 紫外吸光光度法(UV法) | 3B010000002227201 |  |  |  | PQ | [5 empty] | 300 | 00000000 | 99999999
生化学検査 |  | 1 | 0 | 1 | クレアチンキナーゼ(CK) | クレアチンキナーゼ(CK) | CK | CK | ラボフィット CK | 血清 | ラボフィット CK | C20010000250027F7 | U/L |  | U/L |  | 血清 | 紫外吸光光度法(UV法) | 3B010000002327201 |  |  |  | PQ | [5 empty] | 300 | 00000000 | 99999999
生化学検査 |  | 1 | 0 | 1 | クレアチンキナーゼ(CK) | クレアチンキナーゼ(CK) | CK | CK | ラボフィット CK | 血漿 | ラボフィット CK | C20010000240027F7 | U/L |  | U/L |  | 血漿 | 紫外吸光光度法(UV法) | 3B010000002227201 |  |  |  | PQ | [5 empty] | 300 | 00000000 | 99999999
生化学検査 |  | 1 | 0 | 1 | クレアチンキナーゼ(CK) | クレアチンキナーゼ(CK) | CK | CK | ラボフィット CK | 血漿(EDTA入り) | ラボフィット CK | C20010000242027F7 | U/L |  | U/L |  | 血漿 | 紫外吸光光度法(UV法) | 3B010000002227201 |  |  |  | PQ | [5 empty] | 300 | 00000000 | 99999999
生化学検査 |  | 1 | 0 | 1 | クレアチンキナーゼ(CK) | クレアチンキナーゼ(CK) | CK | CK | ラボフィット CK | 血漿(ヘパリン入り) | ラボフィット CK | C20010000243027F7 | U/L |  | U/L |  | 血漿 | 紫外吸光光度法(UV法) | 3B010000002227201 |  |  |  | PQ | [5 empty] | 300 | 00000000 | 99999999
生化学検査 |  | 1 | 0 | 1 | クレアチンキナーゼ(CK) | クレアチンキナーゼ(CK) | CK | CK | ランピア リキッド S CPKII | 血清 | ランピア リキッド S CPKII | C20010000250029F7 | U/L |  | U/L |  | 血清 | 紫外吸光光度法(UV法) | 3B010000002327201 |  |  |  | PQ | [5 empty] | 300 | 00000000 | 99999999
生化学検査 |  | 1 | 0 | 1 | クレアチンキナーゼ(CK) | クレアチンキナーゼ(CK) | CK | CK | ランピア リキッド S CPKII | 血漿 | ランピア リキッド S CPKII | C20010000240029F7 | U/L |  | U/L |  | 血漿 | 紫外吸光光度法(UV法) | 3B010000002227201 |  |  |  | PQ | [5 empty] | 300 | 00000000 | 99999999
生化学検査 |  | 1 | 0 | 1 | クレアチンキナーゼ(CK) | クレアチンキナーゼ(CK) | CK | CK | ランピア リキッド S CPKII | 血漿(EDTA入り) | ランピア リキッド S CPKII | C20010000242029F7 | U/L |  | U/L |  | 血漿 | 紫外吸光光度法(UV法) | 3B010000002227201 |  |  |  | PQ | [5 empty] | 300 | 00000000 | 99999999
生化学検査 |  | 1 | 0 | 1 | クレアチンキナーゼ(CK) | クレアチンキナーゼ(CK) | CK | CK | ランピア リキッド S CPKII | 血漿(クエン酸入り) | ランピア リキッド S CPKII | C20010000244029F7 | U/L |  | U/L |  | 血漿 | 紫外吸光光度法(UV法) | 3B010000002227201 |  |  |  | PQ | [5 empty] | 300 | 00000000 | 99999999
生化学検査 |  | 1 | 0 | 1 | クレアチンキナーゼ(CK) | クレアチンキナーゼ(CK) | CK | CK | ランピア リキッド S CPKII | 血漿(フッ化物入り) | ランピア リキッド S CPKII | C20010000245029F7 | U/L |  | U/L |  | 血漿 | 紫外吸光光度法(UV法) | 3B010000002227201 |  |  |  | PQ | [5 empty] | 300 | 20260813 | 99999999
生化学検査 |  | 1 | 0 | 1 | クレアチンキナーゼ(CK) | クレアチンキナーゼ(CK) | CK | CK | ランピア リキッド S CPKII | 血漿(シュウ酸塩入り) | ランピア リキッド S CPKII | C20010000246029F7 | U/L |  | U/L |  | 血漿 | 紫外吸光光度法(UV法) | 3B010000002227201 |  |  |  | PQ | [5 empty] | 300 | 20260813 | 99999999
生化学検査 |  | 1 | 0 | 1 | クレアチンキナーゼ(CK) | クレアチンキナーゼ(CK) | CK | CK | 富士ドライケムスライド CPK-PIII | 血清 | 富士ドライケムスライド CPK-PIII | C20010000250035F7 | U/L |  | U/L |  | 血清 | 反射測光法(レフラクトメトリー) | 3B010000002329101 |  |  |  | PQ | [5 empty] | 300 | 00000000 | 99999999
生化学検査 |  | 1 | 0 | 1 | クレアチンキナーゼ(CK) | クレアチンキナーゼ(CK) | CK | CK | 富士ドライケムスライド CPK-PIII | 血漿 | 富士ドライケムスライド CPK-PIII | C20010000240035F7 | U/L |  | U/L |  | 血漿 | 反射測光法(レフラクトメトリー) | 3B010000002229101 |  |  |  | PQ | [5 empty] | 300 | 00000000 | 99999999
生化学検査 |  | 1 | 0 | 1 | クレアチンキナーゼ(CK) | クレアチンキナーゼ(CK) | CK | CK | 富士ドライケムスライド CPK-PIII | 血漿(ヘパリン入り) | 富士ドライケムスライド CPK-PIII | C20010000243035F7 | U/L |  | U/L |  | 血漿 | 反射測光法(レフラクトメトリー) | 3B010000002229101 |  |  |  | PQ | [5 empty] | 300 | 00000000 | 99999999
生化学検査 |  | 1 | 0 | 1 | クレアチンキナーゼ(CK) | クレアチンキナーゼ(CK) | CK | CK |  | 血清(添加物入り) | その他の測定法 | C20010000251000F7 | U/L |  | U/L |  | 血清 | その他の測定法 | 3B010000002399901 |  |  |  | PQ | [5 empty] | 300 | 20260813 | 99999999
生化学検査 |  | 1 | 0 | 1 | クレアチンキナーゼ(CK) | クレアチンキナーゼ(CK) | CK | CK |  | 血漿(フッ化物入り) | その他の測定法 | C20010000245000F7 | U/L |  | U/L |  | 血漿 | その他の測定法 | 3B010000002299901 |  |  |  | PQ | [5 empty] | 300 | 20260813 | 99999999
生化学検査 |  | 1 | 0 | 1 | クレアチンキナーゼ(CK) | クレアチンキナーゼ(CK) | CK | CK |  | 血漿(シュウ酸塩入り) | その他の測定法 | C20010000246000F7 | U/L |  | U/L |  | 血漿 | その他の測定法 | 3B010000002299901 |  |  |  | PQ | [5 empty] | 300 | 20260813 | 99999999
生化学検査 |  | 1 | 0 | 1 | クレアチンキナーゼ(CK) | クレアチンキナーゼ(CK) | CK | CK |  | 全血(静脈血、ヘパリン入り) | その他の測定法 | C20010000213000F7 | U/L |  | U/L |  | 全血(添加物入り) | その他の測定法 | 3B010000001999901 |  |  |  | PQ | [5 empty] | 300 | 00000000 | 20260812
生化学検査 |  | 1 | 0 | 1 | クレアチンキナーゼ(CK) | クレアチンキナーゼ(CK) | CK | CK |  |  |  |  | U/L |  | U/L |  | 全血(添加物入り) | 測定法を問わず | 3B010000001999801 |  |  |  | PQ | [5 empty] | 300 | 00000000 | 20260812
生化学検査 |  | 1 | 0 | 1 | クレアチンキナーゼ(CK) | クレアチンキナーゼ(CK) | CK | CK | レフロトロン CKII | 全血(静脈血、ヘパリン入り) | 反射測光法(レフラクトメトリー)_レフロトロン CKII | C20010000213014F7 | U/L |  | U/L |  | 全血(添加物入り) | 反射測光法(レフラクトメトリー) | 3B010000001929101 |  |  |  | PQ | [5 empty] | 300 | 00000000 | 20260812
生化学検査 |  | 1 | 0 | 1 | クレアチンキナーゼ(CK) | クレアチンキナーゼ(CK) | CK | CK | ネスコートVL CK | 血漿 | 紫外吸光光度法(UV法)_ネスコートVL CK | C20010000240001F7 | U/L |  | U/L |  | 血漿 | 紫外吸光光度法(UV法) | 3B010000002227201 |  |  |  | PQ | [5 empty] | 300 | 00000000 | 20260812
生化学検査 |  | 1 | 0 | 1 | クレアチンキナーゼ(CK) | クレアチンキナーゼ(CK) | CK | CK | シンクロンシステム CK試薬 | 血漿 | 紫外吸光光度法(JSCC標準化対応法以外)_シンクロンシステム CK試薬 | C20010000240013F7 | U/L |  | U/L |  | 血漿 | 紫外吸光光度法(JSCC、IFCC対応法以外) | 3B010000002227801 |  |  |  | PQ | [5 empty] | 300 | 00000000 | 20260812
生化学検査 |  | 1 | 0 | 1 | クレアチンキナーゼ(CK) | クレアチンキナーゼ(CK) | CK | CK | レフロトロン CKII | 血漿 | 反射測光法(レフラクトメトリー)_レフロトロン CKII | C20010000240014F7 | U/L |  | U/L |  | 血漿 | 反射測光法(レフラクトメトリー) | 3B010000002229101 |  |  |  | PQ | [5 empty] | 300 | 00000000 | 20260812
生化学検査 |  | 1 | 0 | 1 | クレアチンキナーゼ(CK) | クレアチンキナーゼ(CK) | CK | CK |  | 血漿 | その他の測定法 | C20010000240000F7 | U/L |  | U/L |  | 血漿 | その他の測定法 | 3B010000002299901 |  |  |  | PQ | [5 empty] | 300 | 00000000 | 99999999
生化学検査 |  | 1 | 0 | 1 | クレアチンキナーゼ(CK) | クレアチンキナーゼ(CK) | CK | CK |  | 血漿(EDTA入り) | その他の測定法 | C20010000242000F7 | U/L |  | U/L |  | 血漿 | その他の測定法 | 3B010000002299901 |  |  |  | PQ | [5 empty] | 300 | 00000000 | 99999999
生化学検査 |  | 1 | 0 | 1 | クレアチンキナーゼ(CK) | クレアチンキナーゼ(CK) | CK | CK |  | 血漿(ヘパリン入り) | その他の測定法 | C20010000243000F7 | U/L |  | U/L |  | 血漿 | その他の測定法 | 3B010000002299901 |  |  |  | PQ | [5 empty] | 300 | 00000000 | 99999999
生化学検査 |  | 1 | 0 | 1 | クレアチンキナーゼ(CK) | クレアチンキナーゼ(CK) | CK | CK |  | 血漿(クエン酸入り) | その他の測定法 | C20010000244000F7 | U/L |  | U/L |  | 血漿 | その他の測定法 | 3B010000002299901 |  |  |  | PQ | [5 empty] | 300 | 00000000 | 99999999
生化学検査 |  | 1 | 0 | 1 | クレアチンキナーゼ(CK) | クレアチンキナーゼ(CK) | CK | CK |  | 血清 | その他の測定法 | C20010000250000F7 | U/L |  | U/L |  | 血清 | その他の測定法 | 3B010000002399901 |  |  |  | PQ | [5 empty] | 300 | 00000000 | 99999999
生化学検査 |  | 1 | 0 | 1 | クレアチンキナーゼ(CK) | クレアチンキナーゼ(CK) | CK | CK | CK/CK-MB測定用試薬 | 血漿 | 紫外吸光光度法(UV法)_CK/CK-MB測定用試薬 | C20010000240015F7 | U/L |  | U/L |  | 血漿 | 紫外吸光光度法(UV法) | 3B010000002227201 |  |  |  | PQ | [5 empty] | 300 | 00000000 | 20260812
生化学検査 |  | 1 | 0 | 1 | クレアチンキナーゼ(CK) | クレアチンキナーゼ(CK) | CK | CK |  |  |  |  | U/L |  | U/L |  | 血漿 | 測定法を問わず | 3B010000002299801 |  |  |  | PQ | [5 empty] | 300 | 00000000 | 20260812
生化学検査 |  | 1 | 0 | 1 | クレアチンキナーゼ(CK) | クレアチンキナーゼ(CK) | CK | CK |  |  |  |  | U/L |  | U/L |  | 血清 | 測定法を問わず | 3B010000002399801 |  |  |  | PQ | [5 empty] | 300 | 00000000 | 20260812
生化学検査 |  | 1 | 0 | 1 | クレアチンキナーゼ(CK) | クレアチンキナーゼ(CK) | CK | CK | アクアオート カイノス CK-II試薬 | 血漿 | 紫外吸光光度法(UV法)_アクアオート カイノス CK-II試薬 | C20010000240020F7 | U/L |  | U/L |  | 血漿 | 紫外吸光光度法(UV法) | 3B010000002227201 |  |  |  | PQ | [5 empty] | 300 | 00000000 | 20260812
生化学検査 |  | 1 | 0 | 1 | クレアチンキナーゼ(CK) | クレアチンキナーゼ(CK) | CK | CK | アキュラスオート CK | 血漿 | 紫外吸光光度法(UV法)_アキュラスオート CK | C20010000240021F7 | U/L |  | U/L |  | 血漿 | 紫外吸光光度法(UV法) | 3B010000002227201 |  |  |  | PQ | [5 empty] | 300 | 00000000 | 20260812
生化学検査 |  | 1 | 0 | 1 | クレアチンキナーゼ(CK) | クレアチンキナーゼ(CK) | CK | CK | リキッドCK｢ミズホ｣ | 血漿 | 紫外吸光光度法(UV法)_リキッドCK｢ミズホ｣ | C20010000240024F7 | U/L |  | U/L |  | 血漿 | 紫外吸光光度法(UV法) | 3B010000002227201 |  |  |  | PQ | [5 empty] | 300 | 00000000 | 20260812
生化学検査 |  | 1 | 0 | 1 | クレアチンキナーゼ(CK) | クレアチンキナーゼ(CK) | CK | CK | クオリジェント CK | 血漿 | 紫外吸光光度法(UV法)_クオリジェント CK | C20010000240030F7 | U/L |  | U/L |  | 血漿 | 紫外吸光光度法(UV法) | 3B010000002227201 |  |  |  | PQ | [5 empty] | 300 | 00000000 | 20260812
生化学検査 |  | 1 | 0 | 1 | クレアチンキナーゼ(CK) | クレアチンキナーゼ(CK) | CK | CK | セラテスタム CK | 血漿 | 紫外吸光光度法(UV法)_セラテスタム CK | C20010000240034F7 | U/L |  | U/L |  | 血漿 | 紫外吸光光度法(UV法) | 3B010000002227201 |  |  |  | PQ | [5 empty] | 300 | 00000000 | 20260812
生化学検査 |  | 1 | 0 | 1 | クレアチンキナーゼ(CK) | クレアチンキナーゼ(CK) | CK | CK | BM テスト CK | 血漿 | JSCC対応法_BM テスト CK | C20010000240051F7 | U/L |  | U/L |  | 血漿 | 紫外吸光光度法(UV法) | 3B010000002227201 |  |  |  | PQ | [5 empty] | 300 | 00000000 | 20260812
生化学検査 |  | 1 | 0 | 1 | クレアチンキナーゼ(CK) | クレアチンキナーゼ(CK) | CK | CK | ネスコートVL CK | 血漿(EDTA入り) | 紫外吸光光度法(UV法)_ネスコートVL CK | C20010000242001F7 | U/L |  | U/L |  | 血漿 | 紫外吸光光度法(UV法) | 3B010000002227201 |  |  |  | PQ | [5 empty] | 300 | 00000000 | 20260812
生化学検査 |  | 1 | 0 | 1 | クレアチンキナーゼ(CK) | クレアチンキナーゼ(CK) | CK | CK | CPK試薬･LB｢コクサイ｣ | 血漿(EDTA入り) | 紫外吸光光度法(UV法)_CPK試薬･LB｢コクサイ｣ | C20010000242005F7 | U/L |  | U/L |  | 血漿 | 紫外吸光光度法(UV法) | 3B010000002227201 |  |  |  | PQ | [5 empty] | 300 | 00000000 | 20260812
生化学検査 |  | 1 | 0 | 1 | クレアチンキナーゼ(CK) | クレアチンキナーゼ(CK) | CK | CK | エルシステム･CK | 血漿(EDTA入り) | 紫外吸光光度法(UV法)_エルシステム･CK | C20010000242006F7 | U/L |  | U/L |  | 血漿 | 紫外吸光光度法(UV法) | 3B010000002227201 |  |  |  | PQ | [5 empty] | 300 | 00000000 | 20260812
生化学検査 |  | 1 | 0 | 1 | クレアチンキナーゼ(CK) | クレアチンキナーゼ(CK) | CK | CK | N-アッセイ CPK-L ニットーボー | 血漿(EDTA入り) | 紫外吸光光度法(UV法)_N-アッセイ CPK-L ニットーボー | C20010000242010F7 | U/L |  | U/L |  | 血漿 | 紫外吸光光度法(UV法) | 3B010000002227201 |  |  |  | PQ | [5 empty] | 300 | 00000000 | 20260812
生化学検査 |  | 1 | 0 | 1 | クレアチンキナーゼ(CK) | クレアチンキナーゼ(CK) | CK | CK | エクディアXL'栄研'CKII | 血漿(EDTA入り) | 紫外吸光光度法(UV法)_エクディアXL'栄研'CKII | C20010000242016F7 | U/L |  | U/L |  | 血漿 | 紫外吸光光度法(UV法) | 3B010000002227201 |  |  |  | PQ | [5 empty] | 300 | 00000000 | 20260812
生化学検査 |  | 1 | 0 | 1 | クレアチンキナーゼ(CK) | クレアチンキナーゼ(CK) | CK | CK | アクアオート カイノス CK-II試薬 | 血漿(EDTA入り) | 紫外吸光光度法(UV法)_アクアオート カイノス CK-II試薬 | C20010000242020F7 | U/L |  | U/L |  | 血漿 | 紫外吸光光度法(UV法) | 3B010000002227201 |  |  |  | PQ | [5 empty] | 300 | 00000000 | 20260812
生化学検査 |  | 1 | 0 | 1 | クレアチンキナーゼ(CK) | クレアチンキナーゼ(CK) | CK | CK | アキュラスオート CK | 血漿(EDTA入り) | 紫外吸光光度法(UV法)_アキュラスオート CK | C20010000242021F7 | U/L |  | U/L |  | 血漿 | 紫外吸光光度法(UV法) | 3B010000002227201 |  |  |  | PQ | [5 empty] | 300 | 00000000 | 20260812
生化学検査 |  | 1 | 0 | 1 | クレアチンキナーゼ(CK) | クレアチンキナーゼ(CK) | CK | CK | シグナスオート CK | 血漿(EDTA入り) | 紫外吸光光度法(UV法)_シグナスオート CK | C20010000242022F7 | U/L |  | U/L |  | 血漿 | 紫外吸光光度法(UV法) | 3B010000002227201 |  |  |  | PQ | [5 empty] | 300 | 00000000 | 20260812
生化学検査 |  | 1 | 0 | 1 | クレアチンキナーゼ(CK) | クレアチンキナーゼ(CK) | CK | CK | リキッドCK｢ミズホ｣ | 血漿(EDTA入り) | 紫外吸光光度法(UV法)_リキッドCK｢ミズホ｣ | C20010000242024F7 | U/L |  | U/L |  | 血漿 | 紫外吸光光度法(UV法) | 3B010000002227201 |  |  |  | PQ | [5 empty] | 300 | 00000000 | 20260812
生化学検査 |  | 1 | 0 | 1 | クレアチンキナーゼ(CK) | クレアチンキナーゼ(CK) | CK | CK | クオリジェント CK | 血漿(EDTA入り) | 紫外吸光光度法(UV法)_クオリジェント CK | C20010000242030F7 | U/L |  | U/L |  | 血漿 | 紫外吸光光度法(UV法) | 3B010000002227201 |  |  |  | PQ | [5 empty] | 300 | 00000000 | 20260812
生化学検査 |  | 1 | 0 | 1 | クレアチンキナーゼ(CK) | クレアチンキナーゼ(CK) | CK | CK | クオリジェント CK-L | 血漿(EDTA入り) | 紫外吸光光度法(UV法)_クオリジェント CK-L | C20010000242031F7 | U/L |  | U/L |  | 血漿 | 紫外吸光光度法(UV法) | 3B010000002227201 |  |  |  | PQ | [5 empty] | 300 | 00000000 | 20260812
生化学検査 |  | 1 | 0 | 1 | クレアチンキナーゼ(CK) | クレアチンキナーゼ(CK) | CK | CK | ピュアオートS CK | 血漿(EDTA入り) | 紫外吸光光度法(UV法)_ピュアオーS CK | C20010000242032F7 | U/L |  | U/L |  | 血漿 | 紫外吸光光度法(UV法) | 3B010000002227201 |  |  |  | PQ | [5 empty] | 300 | 00000000 | 20260812
生化学検査 |  | 1 | 0 | 1 | クレアチンキナーゼ(CK) | クレアチンキナーゼ(CK) | CK | CK | ピュアオートS CK-L | 血漿(EDTA入り) | 紫外吸光光度法(UV法)_ピュアオートS CK-L | C20010000242033F7 | U/L |  | U/L |  | 血漿 | 紫外吸光光度法(UV法) | 3B010000002227201 |  |  |  | PQ | [5 empty] | 300 | 00000000 | 20260812
生化学検査 |  | 1 | 0 | 1 | クレアチンキナーゼ(CK) | クレアチンキナーゼ(CK) | CK | CK | セラテスタム CK | 血漿(EDTA入り) | 紫外吸光光度法(UV法)_セラテスタム CK | C20010000242034F7 | U/L |  | U/L |  | 血漿 | 紫外吸光光度法(UV法) | 3B010000002227201 |  |  |  | PQ | [5 empty] | 300 | 00000000 | 20260812
生化学検査 |  | 1 | 0 | 1 | クレアチンキナーゼ(CK) | クレアチンキナーゼ(CK) | CK | CK | ネスコートVL CK | 血漿(ヘパリン入り) | 紫外吸光光度法(UV法)_ネスコートVL CK | C20010000243001F7 | U/L |  | U/L |  | 血漿 | 紫外吸光光度法(UV法) | 3B010000002227201 |  |  |  | PQ | [5 empty] | 300 | 00000000 | 20260812
生化学検査 |  | 1 | 0 | 1 | クレアチンキナーゼ(CK) | クレアチンキナーゼ(CK) | CK | CK | CPK試薬･LB｢コクサイ｣ | 血漿(ヘパリン入り) | 紫外吸光光度法(UV法)_CPK試薬･LB｢コクサイ｣ | C20010000243005F7 | U/L |  | U/L |  | 血漿 | 紫外吸光光度法(UV法) | 3B010000002227201 |  |  |  | PQ | [5 empty] | 300 | 00000000 | 20260812
生化学検査 |  | 1 | 0 | 1 | クレアチンキナーゼ(CK) | クレアチンキナーゼ(CK) | CK | CK | エルシステム･CK | 血漿(ヘパリン入り) | 紫外吸光光度法(UV法)_エルシステム･CK | C20010000243006F7 | U/L |  | U/L |  | 血漿 | 紫外吸光光度法(UV法) | 3B010000002227201 |  |  |  | PQ | [5 empty] | 300 | 00000000 | 20260812
生化学検査 |  | 1 | 0 | 1 | クレアチンキナーゼ(CK) | クレアチンキナーゼ(CK) | CK | CK | N-アッセイ CPK-L ニットーボー | 血漿(ヘパリン入り) | 紫外吸光光度法(UV法)_N-アッセイ CPK-L ニットーボー | C20010000243010F7 | U/L |  | U/L |  | 血漿 | 紫外吸光光度法(UV法) | 3B010000002227201 |  |  |  | PQ | [5 empty] | 300 | 00000000 | 20260812
生化学検査 |  | 1 | 0 | 1 | クレアチンキナーゼ(CK) | クレアチンキナーゼ(CK) | CK | CK | シンクロンシステム CK試薬 | 血漿(ヘパリン入り) | 紫外吸光光度法(JSCC標準化対応法以外)_シンクロンシステム CK試薬 | C20010000243013F7 | U/L |  | U/L |  | 血漿 | 紫外吸光光度法(JSCC、IFCC対応法以外) | 3B010000002227801 |  |  |  | PQ | [5 empty] | 300 | 00000000 | 20260812
生化学検査 |  | 1 | 0 | 1 | クレアチンキナーゼ(CK) | クレアチンキナーゼ(CK) | CK | CK | レフロトロン CKII | 血漿(ヘパリン入り) | 反射測光法(レフラクトメトリー)_レフロトロン CKII | C20010000243014F7 | U/L |  | U/L |  | 血漿 | 反射測光法(レフラクトメトリー) | 3B010000002229101 |  |  |  | PQ | [5 empty] | 300 | 00000000 | 20260812
生化学検査 |  | 1 | 0 | 1 | クレアチンキナーゼ(CK) | クレアチンキナーゼ(CK) | CK | CK | CK/CK-MB測定用試薬 | 血漿(ヘパリン入り) | 紫外吸光光度法(UV法)_CK/CK-MB測定用試薬 | C20010000243015F7 | U/L |  | U/L |  | 血漿 | 紫外吸光光度法(UV法) | 3B010000002227201 |  |  |  | PQ | [5 empty] | 300 | 00000000 | 20260812
生化学検査 |  | 1 | 0 | 1 | クレアチンキナーゼ(CK) | クレアチンキナーゼ(CK) | CK | CK | エクディアXL'栄研'CKII | 血漿(ヘパリン入り) | 紫外吸光光度法(UV法)_エクディアXL'栄研'CKII | C20010000243016F7 | U/L |  | U/L |  | 血漿 | 紫外吸光光度法(UV法) | 3B010000002227201 |  |  |  | PQ | [5 empty] | 300 | 00000000 | 20260812
生化学検査 |  | 1 | 0 | 1 | クレアチンキナーゼ(CK) | クレアチンキナーゼ(CK) | CK | CK | アクアオート カイノス CK-II試薬 | 血漿(ヘパリン入り) | 紫外吸光光度法(UV法)_アクアオート カイノス CK-II試薬 | C20010000243020F7 | U/L |  | U/L |  | 血漿 | 紫外吸光光度法(UV法) | 3B010000002227201 |  |  |  | PQ | [5 empty] | 300 | 00000000 | 20260812
生化学検査 |  | 1 | 0 | 1 | クレアチンキナーゼ(CK) | クレアチンキナーゼ(CK) | CK | CK | アキュラスオート CK | 血漿(ヘパリン入り) | 紫外吸光光度法(UV法)_アキュラスオート CK | C20010000243021F7 | U/L |  | U/L |  | 血漿 | 紫外吸光光度法(UV法) | 3B010000002227201 |  |  |  | PQ | [5 empty] | 300 | 00000000 | 20260812
生化学検査 |  | 1 | 0 | 1 | クレアチンキナーゼ(CK) | クレアチンキナーゼ(CK) | CK | CK | シグナスオート CK | 血漿(ヘパリン入り) | 紫外吸光光度法(UV法)_シグナスオート CK | C20010000243022F7 | U/L |  | U/L |  | 血漿 | 紫外吸光光度法(UV法) | 3B010000002227201 |  |  |  | PQ | [5 empty] | 300 | 00000000 | 20260812
生化学検査 |  | 1 | 0 | 1 | クレアチンキナーゼ(CK) | クレアチンキナーゼ(CK) | CK | CK | リキッドCK｢ミズホ｣ | 血漿(ヘパリン入り) | 紫外吸光光度法(UV法)_リキッドCK｢ミズホ｣ | C20010000243024F7 | U/L |  | U/L |  | 血漿 | 紫外吸光光度法(UV法) | 3B010000002227201 |  |  |  | PQ | [5 empty] | 300 | 00000000 | 20260812
生化学検査 |  | 1 | 0 | 1 | クレアチンキナーゼ(CK) | クレアチンキナーゼ(CK) | CK | CK | ランピア リキッド S CPKII | 血漿(ヘパリン入り) | 紫外吸光光度法(UV法)_ランピア リキッド S CPKII | C20010000243029F7 | U/L |  | U/L |  | 血漿 | 紫外吸光光度法(UV法) | 3B010000002227201 |  |  |  | PQ | [5 empty] | 300 | 00000000 | 20260812
生化学検査 |  | 1 | 0 | 1 | クレアチンキナーゼ(CK) | クレアチンキナーゼ(CK) | CK | CK | クオリジェント CK | 血漿(ヘパリン入り) | 紫外吸光光度法(UV法)_クオリジェント CK | C20010000243030F7 | U/L |  | U/L |  | 血漿 | 紫外吸光光度法(UV法) | 3B010000002227201 |  |  |  | PQ | [5 empty] | 300 | 00000000 | 20260812
生化学検査 |  | 1 | 0 | 1 | クレアチンキナーゼ(CK) | クレアチンキナーゼ(CK) | CK | CK | クオリジェント CK-L | 血漿(ヘパリン入り) | 紫外吸光光度法(UV法)_クオリジェント CK-L | C20010000243031F7 | U/L |  | U/L |  | 血漿 | 紫外吸光光度法(UV法) | 3B010000002227201 |  |  |  | PQ | [5 empty] | 300 | 00000000 | 20260812
生化学検査 |  | 1 | 0 | 1 | クレアチンキナーゼ(CK) | クレアチンキナーゼ(CK) | CK | CK | ピュアオートS CK | 血漿(ヘパリン入り) | 紫外吸光光度法(UV法)_ピュアオーS CK | C20010000243032F7 | U/L |  | U/L |  | 血漿 | 紫外吸光光度法(UV法) | 3B010000002227201 |  |  |  | PQ | [5 empty] | 300 | 00000000 | 20260812
生化学検査 |  | 1 | 0 | 1 | クレアチンキナーゼ(CK) | クレアチンキナーゼ(CK) | CK | CK | ピュアオートS CK-L | 血漿(ヘパリン入り) | 紫外吸光光度法(UV法)_ピュアオートS CK-L | C20010000243033F7 | U/L |  | U/L |  | 血漿 | 紫外吸光光度法(UV法) | 3B010000002227201 |  |  |  | PQ | [5 empty] | 300 | 00000000 | 20260812
生化学検査 |  | 1 | 0 | 1 | クレアチンキナーゼ(CK) | クレアチンキナーゼ(CK) | CK | CK | セラテスタム CK | 血漿(ヘパリン入り) | 紫外吸光光度法(UV法)_セラテスタム CK | C20010000243034F7 | U/L |  | U/L |  | 血漿 | 紫外吸光光度法(UV法) | 3B010000002227201 |  |  |  | PQ | [5 empty] | 300 | 00000000 | 20260812
生化学検査 |  | 1 | 0 | 1 | クレアチンキナーゼ(CK) | クレアチンキナーゼ(CK) | CK | CK | BM テスト CK | 血漿(ヘパリン入り) | JSCC対応法_BM テスト CK | C20010000243051F7 | U/L |  | U/L |  | 血漿 | 紫外吸光光度法(UV法) | 3B010000002227201 |  |  |  | PQ | [5 empty] | 300 | 00000000 | 20260812
生化学検査 |  | 1 | 0 | 1 | クレアチンキナーゼ(CK) | クレアチンキナーゼ(CK) | CK | CK | アクアオート カイノス CK-II試薬 | 血漿(クエン酸入り) | 紫外吸光光度法(UV法)_アクアオート カイノス CK-II試薬 | C20010000244020F7 | U/L |  | U/L |  | 血漿 | 紫外吸光光度法(UV法) | 3B010000002227201 |  |  |  | PQ | [5 empty] | 300 | 00000000 | 20260812
生化学検査 |  | 1 | 0 | 1 | クレアチンキナーゼ(CK) | クレアチンキナーゼ(CK) | CK | CK | ネスコートVL CK | 血清 | 紫外吸光光度法(UV法)_ネスコートVL CK | C20010000250001F7 | U/L |  | U/L |  | 血清 | 紫外吸光光度法(UV法) | 3B010000002327201 |  |  |  | PQ | [5 empty] | 300 | 00000000 | 20260812
生化学検査 |  | 1 | 0 | 1 | クレアチンキナーゼ(CK) | クレアチンキナーゼ(CK) | CK | CK | 自動分析用試薬｢生研｣CK-JS | 血清 | 紫外吸光光度法(UV法)_自動分析用試薬｢生研｣CK-JS | C20010000250007F7 | U/L |  | U/L |  | 血清 | 紫外吸光光度法(UV法) | 3B010000002327201 |  |  |  | PQ | [5 empty] | 300 | 00000000 | 20260812
生化学検査 |  | 1 | 0 | 1 | クレアチンキナーゼ(CK) | クレアチンキナーゼ(CK) | CK | CK | CK-III オート｢TBA｣ | 血清 | 紫外吸光光度法(UV法)_CK-III オート｢TBA｣ | C20010000250008F7 | U/L |  | U/L |  | 血清 | 紫外吸光光度法(UV法) | 3B010000002327201 |  |  |  | PQ | [5 empty] | 300 | 00000000 | 20260812
生化学検査 |  | 1 | 0 | 1 | クレアチンキナーゼ(CK) | クレアチンキナーゼ(CK) | CK | CK | シンクロンシステム CK試薬 | 血清 | 紫外吸光光度法(JSCC標準化対応法以外)_シンクロンシステム CK試薬 | C20010000250013F7 | U/L |  | U/L |  | 血清 | 紫外吸光光度法(JSCC、IFCC対応法以外) | 3B010000002327801 |  |  |  | PQ | [5 empty] | 300 | 00000000 | 20260812
生化学検査 |  | 1 | 0 | 1 | クレアチンキナーゼ(CK) | クレアチンキナーゼ(CK) | CK | CK | レフロトロン CKII | 血清 | 反射測光法(レフラクトメトリー)_レフロトロン CKII | C20010000250014F7 | U/L |  | U/L |  | 血清 | 反射測光法(レフラクトメトリー) | 3B010000002329101 |  |  |  | PQ | [5 empty] | 300 | 00000000 | 20260812
生化学検査 |  | 1 | 0 | 1 | クレアチンキナーゼ(CK) | クレアチンキナーゼ(CK) | CK | CK | CK/CK-MB測定用試薬 | 血清 | 紫外吸光光度法(UV法)_CK/CK-MB測定用試薬 | C20010000250015F7 | U/L |  | U/L |  | 血清 | 紫外吸光光度法(UV法) | 3B010000002327201 |  |  |  | PQ | [5 empty] | 300 | 00000000 | 20260812
生化学検査 |  | 1 | 0 | 1 | クレアチンキナーゼ(CK) | クレアチンキナーゼ(CK) | CK | CK | アクアオート カイノス CK-II試薬 | 血清 | 紫外吸光光度法(UV法)_アクアオート カイノス CK-II試薬 | C20010000250020F7 | U/L |  | U/L |  | 血清 | 紫外吸光光度法(UV法) | 3B010000002327201 |  |  |  | PQ | [5 empty] | 300 | 00000000 | 20260812
生化学検査 |  | 1 | 0 | 1 | クレアチンキナーゼ(CK) | クレアチンキナーゼ(CK) | CK | CK | アキュラスオート CK | 血清 | 紫外吸光光度法(UV法)_アキュラスオート CK | C20010000250021F7 | U/L |  | U/L |  | 血清 | 紫外吸光光度法(UV法) | 3B010000002327201 |  |  |  | PQ | [5 empty] | 300 | 00000000 | 20260812
生化学検査 |  | 1 | 0 | 1 | クレアチンキナーゼ(CK) | クレアチンキナーゼ(CK) | CK | CK | リキッドCK｢ミズホ｣ | 血清 | 紫外吸光光度法(UV法)_リキッドCK｢ミズホ｣ | C20010000250024F7 | U/L |  | U/L |  | 血清 | 紫外吸光光度法(UV法) | 3B010000002327201 |  |  |  | PQ | [5 empty] | 300 | 00000000 | 20260812
生化学検査 |  | 1 | 0 | 1 | クレアチンキナーゼ(CK) | クレアチンキナーゼ(CK) | CK | CK | クオリジェント CK | 血清 | 紫外吸光光度法(UV法)_クオリジェント CK | C20010000250030F7 | U/L |  | U/L |  | 血清 | 紫外吸光光度法(UV法) | 3B010000002327201 |  |  |  | PQ | [5 empty] | 300 | 00000000 | 20260812
生化学検査 |  | 1 | 0 | 1 | クレアチンキナーゼ(CK) | クレアチンキナーゼ(CK) | CK | CK | セラテスタム CK | 血清 | 紫外吸光光度法(UV法)_セラテスタム CK | C20010000250034F7 | U/L |  | U/L |  | 血清 | 紫外吸光光度法(UV法) | 3B010000002327201 |  |  |  | PQ | [5 empty] | 300 | 00000000 | 20260812
生化学検査 |  | 1 | 0 | 1 | クレアチンキナーゼ(CK) | クレアチンキナーゼ(CK) | CK | CK | マルチローターⅢ | 血清 | 紫外吸光光度法(UV法)_マルチローターⅢ | C20010000250037F7 | U/L |  | U/L |  | 血清 | 紫外吸光光度法(UV法) | 3B010000002327201 |  |  |  | PQ | [5 empty] | 300 | 00000000 | 20260812
生化学検査 |  | 1 | 0 | 1 | クレアチンキナーゼ(CK) | クレアチンキナーゼ(CK) | CK | CK | BM テスト CK | 血清 | JSCC対応法_BM テスト CK | C20010000250051F7 | U/L |  | U/L |  | 血清 | 紫外吸光光度法(UV法) | 3B010000002327201 |  |  |  | PQ | [5 empty] | 300 | 00000000 | 20260812
生化学検査 |  | 1 | 1 | 1 | AST(GOT) | AST(GOT) | AST | AST | 「セロテック」AST-L | 血清 | 「セロテック」AST-L | C20080000250022F7 | U/L |  | U/L |  | 血清 | 紫外吸光光度法(UV法) | 3B035000002327201 |  |  |  | PQ | [5 empty] | 400 | 00000000 | 99999999
生化学検査 |  | 1 | 1 | 1 | AST(GOT) | AST(GOT) | AST | AST | 「セロテック」AST-L | 血漿 | 「セロテック」AST-L | C20080000240022F7 | U/L |  | U/L |  | 血漿 | 紫外吸光光度法(UV法) | 3B035000002227201 |  |  |  | PQ | [5 empty] | 400 | 00000000 | 99999999
生化学検査 |  | 1 | 1 | 1 | AST(GOT) | AST(GOT) | AST | AST | 「セロテック」AST-L | 血漿(ヘパリン入り) | 「セロテック」AST-L | C20080000243022F7 | U/L |  | U/L |  | 血漿 | 紫外吸光光度法(UV法) | 3B035000002227201 |  |  |  | PQ | [5 empty] | 400 | 00000000 | 99999999
生化学検査 |  | 1 | 1 | 1 | AST(GOT) | AST(GOT) | AST | AST | AST-II「生研」 | 血清 | AST-II「生研」 | C20080000250041F7 | U/L |  | U/L |  | 血清 | 紫外吸光光度法(UV法) | 3B035000002327201 |  |  |  | PQ | [5 empty] | 400 | 00000000 | 99999999
生化学検査 |  | 1 | 1 | 1 | AST(GOT) | AST(GOT) | AST | AST | AST-II「生研」 | 血漿 | AST-II「生研」 | C20080000240041F7 | U/L |  | U/L |  | 血漿 | 紫外吸光光度法(UV法) | 3B035000002227201 |  |  |  | PQ | [5 empty] | 400 | 00000000 | 99999999
生化学検査 |  | 1 | 1 | 1 | AST(GOT) | AST(GOT) | AST | AST | AST試薬・L「コクサイ」 | 血清 | AST試薬・L「コクサイ」 | C20080000250005F7 | U/L |  | U/L |  | 血清 | 紫外吸光光度法(UV法) | 3B035000002327201 |  |  |  | PQ | [5 empty] | 400 | 00000000 | 99999999
生化学検査 |  | 1 | 1 | 1 | AST(GOT) | AST(GOT) | AST | AST | AST試薬・L「コクサイ」 | 血漿 | AST試薬・L「コクサイ」 | C20080000240005F7 | U/L |  | U/L |  | 血漿 | 紫外吸光光度法(UV法) | 3B035000002227201 |  |  |  | PQ | [5 empty] | 400 | 00000000 | 99999999
生化学検査 |  | 1 | 1 | 1 | AST(GOT) | AST(GOT) | AST | AST | AST試薬・L「コクサイ」 | 血漿(EDTA入り) | AST試薬・L「コクサイ」 | C20080000242005F7 | U/L |  | U/L |  | 血漿 | 紫外吸光光度法(UV法) | 3B035000002227201 |  |  |  | PQ | [5 empty] | 400 | 00000000 | 99999999
生化学検査 |  | 1 | 1 | 1 | AST(GOT) | AST(GOT) | AST | AST | AST試薬・L「コクサイ」 | 血漿(ヘパリン入り) | AST試薬・L「コクサイ」 | C20080000243005F7 | U/L |  | U/L |  | 血漿 | 紫外吸光光度法(UV法) | 3B035000002227201 |  |  |  | PQ | [5 empty] | 400 | 00000000 | 99999999
生化学検査 |  | 1 | 1 | 1 | AST(GOT) | AST(GOT) | AST | AST | AUリエージェント AST | 血清 | AUリエージェント AST | C20080000250011F7 | U/L |  | U/L |  | 血清 | 紫外吸光光度法(UV法) | 3B035000002327201 |  |  |  | PQ | [5 empty] | 400 | 00000000 | 99999999
生化学検査 |  | 1 | 1 | 1 | AST(GOT) | AST(GOT) | AST | AST | Lタイプワコー AST・J2 | 血清 | Lタイプワコー AST・J2 | C20080000250035F7 | U/L |  | U/L |  | 血清 | 紫外吸光光度法(UV法) | 3B035000002327201 |  |  |  | PQ | [5 empty] | 400 | 00000000 | 99999999
生化学検査 |  | 1 | 1 | 1 | AST(GOT) | AST(GOT) | AST | AST | Lタイプワコー AST・J2 | 血漿 | Lタイプワコー AST・J2 | C20080000240035F7 | U/L |  | U/L |  | 血漿 | 紫外吸光光度法(UV法) | 3B035000002227201 |  |  |  | PQ | [5 empty] | 400 | 00000000 | 99999999
生化学検査 |  | 1 | 1 | 1 | AST(GOT) | AST(GOT) | AST | AST | Lタイプワコー AST・J2 | 血漿(EDTA入り) | Lタイプワコー AST・J2 | C20080000242035F7 | U/L |  | U/L |  | 血漿 | 紫外吸光光度法(UV法) | 3B035000002227201 |  |  |  | PQ | [5 empty] | 400 | 00000000 | 99999999
生化学検査 |  | 1 | 1 | 1 | AST(GOT) | AST(GOT) | AST | AST | Lタイプワコー AST・J2 | 血漿(ヘパリン入り) | Lタイプワコー AST・J2 | C20080000243035F7 | U/L |  | U/L |  | 血漿 | 紫外吸光光度法(UV法) | 3B035000002227201 |  |  |  | PQ | [5 empty] | 400 | 00000000 | 99999999
生化学検査 |  | 1 | 1 | 1 | AST(GOT) | AST(GOT) | AST | AST | Lタイプワコー AST・J2 | 血漿(クエン酸入り) | Lタイプワコー AST・J2 | C20080000244035F7 | U/L |  | U/L |  | 血漿 | 紫外吸光光度法(UV法) | 3B035000002227201 |  |  |  | PQ | [5 empty] | 400 | 00000000 | 99999999
生化学検査 |  | 1 | 1 | 1 | AST(GOT) | AST(GOT) | AST | AST | Lタイプワコー AST・J2 | 血漿(フッ化物入り) | Lタイプワコー AST・J2 | C20080000245035F7 | U/L |  | U/L |  | 血漿 | 紫外吸光光度法(UV法) | 3B035000002227201 |  |  |  | PQ | [5 empty] | 400 | 20260813 | 99999999
生化学検査 |  | 1 | 1 | 1 | AST(GOT) | AST(GOT) | AST | AST | Lタイプワコー AST・J2 | 血漿(シュウ酸塩入り) | Lタイプワコー AST・J2 | C20080000246035F7 | U/L |  | U/L |  | 血漿 | 紫外吸光光度法(UV法) | 3B035000002227201 |  |  |  | PQ | [5 empty] | 400 | 20260813 | 99999999
生化学検査 |  | 1 | 1 | 1 | AST(GOT) | AST(GOT) | AST | AST | N-アッセイ L AST ニットーボー | 血清 | N-アッセイ L AST ニットーボー | C20080000250056F7 | U/L |  | U/L |  | 血清 | 紫外吸光光度法(UV法) | 3B035000002327201 |  |  |  | PQ | [5 empty] | 400 | 00000000 | 99999999
生化学検査 |  | 1 | 1 | 1 | AST(GOT) | AST(GOT) | AST | AST | N-アッセイ L AST ニットーボー | 血漿 | N-アッセイ L AST ニットーボー | C20080000240056F7 | U/L |  | U/L |  | 血漿 | 紫外吸光光度法(UV法) | 3B035000002227201 |  |  |  | PQ | [5 empty] | 400 | 00000000 | 99999999
生化学検査 |  | 1 | 1 | 1 | AST(GOT) | AST(GOT) | AST | AST | N-アッセイ L AST ニットーボー | 血漿(EDTA入り) | N-アッセイ L AST ニットーボー | C20080000242056F7 | U/L |  | U/L |  | 血漿 | 紫外吸光光度法(UV法) | 3B035000002227201 |  |  |  | PQ | [5 empty] | 400 | 20260813 | 99999999
生化学検査 |  | 1 | 1 | 1 | AST(GOT) | AST(GOT) | AST | AST | N-アッセイ L AST ニットーボー | 血漿(ヘパリン入り) | N-アッセイ L AST ニットーボー | C20080000243056F7 | U/L |  | U/L |  | 血漿 | 紫外吸光光度法(UV法) | 3B035000002227201 |  |  |  | PQ | [5 empty] | 400 | 20260813 | 99999999
生化学検査 |  | 1 | 1 | 1 | AST(GOT) | AST(GOT) | AST | AST | N-アッセイ L AST ニットーボー | 血漿(クエン酸入り) | N-アッセイ L AST ニットーボー | C20080000244056F7 | U/L |  | U/L |  | 血漿 | 紫外吸光光度法(UV法) | 3B035000002227201 |  |  |  | PQ | [5 empty] | 400 | 20260813 | 99999999
生化学検査 |  | 1 | 1 | 1 | AST(GOT) | AST(GOT) | AST | AST | N-アッセイ L AST ニットーボー | 血漿(フッ化物入り) | N-アッセイ L AST ニットーボー | C20080000245056F7 | U/L |  | U/L |  | 血漿 | 紫外吸光光度法(UV法) | 3B035000002227201 |  |  |  | PQ | [5 empty] | 400 | 20260813 | 99999999
生化学検査 |  | 1 | 1 | 1 | AST(GOT) | AST(GOT) | AST | AST | アクアオート カイノス AST試薬 | 血清 | アクアオート カイノス AST試薬 | C20080000250020F7 | U/L |  | U/L |  | 血清 | 紫外吸光光度法(UV法) | 3B035000002327201 |  |  |  | PQ | [5 empty] | 400 | 00000000 | 99999999
生化学検査 |  | 1 | 1 | 1 | AST(GOT) | AST(GOT) | AST | AST | アクアオート カイノス AST試薬 | 血漿 | アクアオート カイノス AST試薬 | C20080000240020F7 | U/L |  | U/L |  | 血漿 | 紫外吸光光度法(UV法) | 3B035000002227201 |  |  |  | PQ | [5 empty] | 400 | 00000000 | 99999999
生化学検査 |  | 1 | 1 | 1 | AST(GOT) | AST(GOT) | AST | AST | アクアオート カイノス AST試薬 | 血漿(EDTA入り) | アクアオート カイノス AST試薬 | C20080000242020F7 | U/L |  | U/L |  | 血漿 | 紫外吸光光度法(UV法) | 3B035000002227201 |  |  |  | PQ | [5 empty] | 400 | 00000000 | 99999999
生化学検査 |  | 1 | 1 | 1 | AST(GOT) | AST(GOT) | AST | AST | アクアオート カイノス AST試薬 | 血漿(ヘパリン入り) | アクアオート カイノス AST試薬 | C20080000243020F7 | U/L |  | U/L |  | 血漿 | 紫外吸光光度法(UV法) | 3B035000002227201 |  |  |  | PQ | [5 empty] | 400 | 00000000 | 99999999
生化学検査 |  | 1 | 1 | 1 | AST(GOT) | AST(GOT) | AST | AST | アクアオート カイノス AST試薬 | 血漿(クエン酸入り) | アクアオート カイノス AST試薬 | C20080000244020F7 | U/L |  | U/L |  | 血漿 | 紫外吸光光度法(UV法) | 3B035000002227201 |  |  |  | PQ | [5 empty] | 400 | 00000000 | 99999999
生化学検査 |  | 1 | 1 | 1 | AST(GOT) | AST(GOT) | AST | AST | アクアオート カイノス AST試薬 | 血漿(フッ化物入り) | アクアオート カイノス AST試薬 | C20080000245020F7 | U/L |  | U/L |  | 血漿 | 紫外吸光光度法(UV法) | 3B035000002227201 |  |  |  | PQ | [5 empty] | 400 | 20260813 | 99999999
生化学検査 |  | 1 | 1 | 1 | AST(GOT) | AST(GOT) | AST | AST | アテリカCH AST | 血清 | アテリカCH AST | C20080000250038F7 | U/L |  | U/L |  | 血清 | 紫外吸光光度法(UV法) | 3B035000002327201 |  |  |  | PQ | [5 empty] | 400 | 00000000 | 99999999
生化学検査 |  | 1 | 1 | 1 | AST(GOT) | AST(GOT) | AST | AST | アテリカCH AST | 血漿 | アテリカCH AST | C20080000240038F7 | U/L |  | U/L |  | 血漿 | 紫外吸光光度法(UV法) | 3B035000002227201 |  |  |  | PQ | [5 empty] | 400 | 00000000 | 99999999
生化学検査 |  | 1 | 1 | 1 | AST(GOT) | AST(GOT) | AST | AST | アテリカCH AST | 血漿(ヘパリン入り) | アテリカCH AST | C20080000243038F7 | U/L |  | U/L |  | 血漿 | 紫外吸光光度法(UV法) | 3B035000002227201 |  |  |  | PQ | [5 empty] | 400 | 00000000 | 99999999
生化学検査 |  | 1 | 1 | 1 | AST(GOT) | AST(GOT) | AST | AST | イアトロLQ AST(J)II | 血清 | イアトロLQ AST(J)II | C20080000250017F7 | U/L |  | U/L |  | 血清 | 紫外吸光光度法(UV法) | 3B035000002327201 |  |  |  | PQ | [5 empty] | 400 | 00000000 | 99999999
生化学検査 |  | 1 | 1 | 1 | AST(GOT) | AST(GOT) | AST | AST | イアトロLQ AST(J)II | 血漿 | イアトロLQ AST(J)II | C20080000240017F7 | U/L |  | U/L |  | 血漿 | 紫外吸光光度法(UV法) | 3B035000002227201 |  |  |  | PQ | [5 empty] | 400 | 00000000 | 99999999
生化学検査 |  | 1 | 1 | 1 | AST(GOT) | AST(GOT) | AST | AST | イアトロLQ AST(J)II | 血漿(EDTA入り) | イアトロLQ AST(J)II | C20080000242017F7 | U/L |  | U/L |  | 血漿 | 紫外吸光光度法(UV法) | 3B035000002227201 |  |  |  | PQ | [5 empty] | 400 | 00000000 | 99999999
生化学検査 |  | 1 | 1 | 1 | AST(GOT) | AST(GOT) | AST | AST | イアトロLQ AST(J)II | 血漿(ヘパリン入り) | イアトロLQ AST(J)II | C20080000243017F7 | U/L |  | U/L |  | 血漿 | 紫外吸光光度法(UV法) | 3B035000002227201 |  |  |  | PQ | [5 empty] | 400 | 00000000 | 99999999
生化学検査 |  | 1 | 1 | 1 | AST(GOT) | AST(GOT) | AST | AST | イアトロLQ AST(J)II | 血漿(クエン酸入り) | イアトロLQ AST(J)II | C20080000244017F7 | U/L |  | U/L |  | 血漿 | 紫外吸光光度法(UV法) | 3B035000002227201 |  |  |  | PQ | [5 empty] | 400 | 00000000 | 99999999
生化学検査 |  | 1 | 1 | 1 | AST(GOT) | AST(GOT) | AST | AST | エクディアXL 栄研 ASTIII | 血清 | エクディアXL 栄研 ASTIII | C20080000250045F7 | U/L |  | U/L |  | 血清 | 紫外吸光光度法(UV法) | 3B035000002327201 |  |  |  | PQ | [5 empty] | 400 | 00000000 | 99999999
生化学検査 |  | 1 | 1 | 1 | AST(GOT) | AST(GOT) | AST | AST | エクディアXL 栄研 ASTIII | 血漿 | エクディアXL 栄研 ASTIII | C20080000240045F7 | U/L |  | U/L |  | 血漿 | 紫外吸光光度法(UV法) | 3B035000002227201 |  |  |  | PQ | [5 empty] | 400 | 00000000 | 99999999
生化学検査 |  | 1 | 1 | 1 | AST(GOT) | AST(GOT) | AST | AST | エクディアXL 栄研 ASTII | 血清 | エクディアXL 栄研 ASTII | C20080000250016F7 | U/L |  | U/L |  | 血清 | 紫外吸光光度法(UV法) | 3B035000002327201 |  |  |  | PQ | [5 empty] | 400 | 00000000 | 99999999
生化学検査 |  | 1 | 1 | 1 | AST(GOT) | AST(GOT) | AST | AST | エクディアXL 栄研 ASTII | 血漿 | エクディアXL 栄研 ASTII | C20080000240016F7 | U/L |  | U/L |  | 血漿 | 紫外吸光光度法(UV法) | 3B035000002227201 |  |  |  | PQ | [5 empty] | 400 | 00000000 | 99999999
生化学検査 |  | 1 | 1 | 1 | AST(GOT) | AST(GOT) | AST | AST | エスパ・GOTリキッドII | 血清 | エスパ・GOTリキッドII | C20080000250010F7 | U/L |  | U/L |  | 血清 | 紫外吸光光度法(UV法) | 3B035000002327201 |  |  |  | PQ | [5 empty] | 400 | 00000000 | 99999999
生化学検査 |  | 1 | 1 | 1 | AST(GOT) | AST(GOT) | AST | AST | クイックオート ネオ AST | 血清 | クイックオート ネオ AST | C20080000250021F7 | U/L |  | U/L |  | 血清 | 紫外吸光光度法(UV法) | 3B035000002327201 |  |  |  | PQ | [5 empty] | 400 | 00000000 | 99999999
生化学検査 |  | 1 | 1 | 1 | AST(GOT) | AST(GOT) | AST | AST | クイックオート ネオ AST | 血漿 | クイックオート ネオ AST | C20080000240021F7 | U/L |  | U/L |  | 血漿 | 紫外吸光光度法(UV法) | 3B035000002227201 |  |  |  | PQ | [5 empty] | 400 | 00000000 | 99999999
生化学検査 |  | 1 | 1 | 1 | AST(GOT) | AST(GOT) | AST | AST | クオリジェント AST-L | 血清 | クオリジェント AST-L | C20080000250030F7 | U/L |  | U/L |  | 血清 | 紫外吸光光度法(UV法) | 3B035000002327201 |  |  |  | PQ | [5 empty] | 400 | 00000000 | 99999999
生化学検査 |  | 1 | 1 | 1 | AST(GOT) | AST(GOT) | AST | AST | クオリジェント AST-L | 血漿 | クオリジェント AST-L | C20080000240030F7 | U/L |  | U/L |  | 血漿 | 紫外吸光光度法(UV法) | 3B035000002227201 |  |  |  | PQ | [5 empty] | 400 | 00000000 | 99999999
生化学検査 |  | 1 | 1 | 1 | AST(GOT) | AST(GOT) | AST | AST | クオリジェント AST-L | 血漿(EDTA入り) | クオリジェント AST-L | C20080000242030F7 | U/L |  | U/L |  | 血漿 | 紫外吸光光度法(UV法) | 3B035000002227201 |  |  |  | PQ | [5 empty] | 400 | 00000000 | 99999999
生化学検査 |  | 1 | 1 | 1 | AST(GOT) | AST(GOT) | AST | AST | クオリジェント AST-L | 血漿(ヘパリン入り) | クオリジェント AST-L | C20080000243030F7 | U/L |  | U/L |  | 血漿 | 紫外吸光光度法(UV法) | 3B035000002227201 |  |  |  | PQ | [5 empty] | 400 | 00000000 | 99999999
生化学検査 |  | 1 | 1 | 1 | AST(GOT) | AST(GOT) | AST | AST | クオリジェント AST-L | 血漿(クエン酸入り) | クオリジェント AST-L | C20080000244030F7 | U/L |  | U/L |  | 血漿 | 紫外吸光光度法(UV法) | 3B035000002227201 |  |  |  | PQ | [5 empty] | 400 | 00000000 | 99999999
生化学検査 |  | 1 | 1 | 1 | AST(GOT) | AST(GOT) | AST | AST | クオリジェント AST-L | 血漿(フッ化物入り) | クオリジェント AST-L | C20080000245030F7 | U/L |  | U/L |  | 血漿 | 紫外吸光光度法(UV法) | 3B035000002227201 |  |  |  | PQ | [5 empty] | 400 | 20260813 | 99999999
生化学検査 |  | 1 | 1 | 1 | AST(GOT) | AST(GOT) | AST | AST | コバス試薬 ASTL | 血清 | コバス試薬 ASTL | C20080000250013F7 | U/L |  | U/L |  | 血清 | 紫外吸光光度法(UV法) | 3B035000002327201 |  |  |  | PQ | [5 empty] | 400 | 00000000 | 99999999
生化学検査 |  | 1 | 1 | 1 | AST(GOT) | AST(GOT) | AST | AST | コバス試薬 ASTL | 血漿 | コバス試薬 ASTL | C20080000240013F7 | U/L |  | U/L |  | 血漿 | 紫外吸光光度法(UV法) | 3B035000002227201 |  |  |  | PQ | [5 empty] | 400 | 00000000 | 99999999
生化学検査 |  | 1 | 1 | 1 | AST(GOT) | AST(GOT) | AST | AST | コバス試薬 ASTL | 血漿(EDTA入り) | コバス試薬 ASTL | C20080000242013F7 | U/L |  | U/L |  | 血漿 | 紫外吸光光度法(UV法) | 3B035000002227201 |  |  |  | PQ | [5 empty] | 400 | 00000000 | 99999999
生化学検査 |  | 1 | 1 | 1 | AST(GOT) | AST(GOT) | AST | AST | コバス試薬 ASTL | 血漿(ヘパリン入り) | コバス試薬 ASTL | C20080000243013F7 | U/L |  | U/L |  | 血漿 | 紫外吸光光度法(UV法) | 3B035000002227201 |  |  |  | PQ | [5 empty] | 400 | 00000000 | 99999999
生化学検査 |  | 1 | 1 | 1 | AST(GOT) | AST(GOT) | AST | AST | コバス試薬 AST | 血清 | コバス試薬 AST | C20080000250039F7 | U/L |  | U/L |  | 血清 | 紫外吸光光度法(UV法) | 3B035000002327201 |  |  |  | PQ | [5 empty] | 400 | 00000000 | 99999999
生化学検査 |  | 1 | 1 | 1 | AST(GOT) | AST(GOT) | AST | AST | コバス試薬 AST | 血漿 | コバス試薬 AST | C20080000240039F7 | U/L |  | U/L |  | 血漿 | 紫外吸光光度法(UV法) | 3B035000002227201 |  |  |  | PQ | [5 empty] | 400 | 00000000 | 99999999
生化学検査 |  | 1 | 1 | 1 | AST(GOT) | AST(GOT) | AST | AST | コバス試薬 AST | 血漿(EDTA入り) | コバス試薬 AST | C20080000242039F7 | U/L |  | U/L |  | 血漿 | 紫外吸光光度法(UV法) | 3B035000002227201 |  |  |  | PQ | [5 empty] | 400 | 00000000 | 99999999
生化学検査 |  | 1 | 1 | 1 | AST(GOT) | AST(GOT) | AST | AST | コバス試薬 AST | 血漿(ヘパリン入り) | コバス試薬 AST | C20080000243039F7 | U/L |  | U/L |  | 血漿 | 紫外吸光光度法(UV法) | 3B035000002227201 |  |  |  | PQ | [5 empty] | 400 | 00000000 | 99999999
生化学検査 |  | 1 | 1 | 1 | AST(GOT) | AST(GOT) | AST | AST | シカフィット AST | 血清 | シカフィット AST | C20080000250023F7 | U/L |  | U/L |  | 血清 | 紫外吸光光度法(UV法) | 3B035000002327201 |  |  |  | PQ | [5 empty] | 400 | 00000000 | 99999999
生化学検査 |  | 1 | 1 | 1 | AST(GOT) | AST(GOT) | AST | AST | シカフィット AST | 血漿 | シカフィット AST | C20080000240023F7 | U/L |  | U/L |  | 血漿 | 紫外吸光光度法(UV法) | 3B035000002227201 |  |  |  | PQ | [5 empty] | 400 | 00000000 | 99999999
生化学検査 |  | 1 | 1 | 1 | AST(GOT) | AST(GOT) | AST | AST | シカフィット AST | 血漿(EDTA入り) | シカフィット AST | C20080000242023F7 | U/L |  | U/L |  | 血漿 | 紫外吸光光度法(UV法) | 3B035000002227201 |  |  |  | PQ | [5 empty] | 400 | 00000000 | 99999999
生化学検査 |  | 1 | 1 | 1 | AST(GOT) | AST(GOT) | AST | AST | シカフィット AST | 血漿(ヘパリン入り) | シカフィット AST | C20080000243023F7 | U/L |  | U/L |  | 血漿 | 紫外吸光光度法(UV法) | 3B035000002227201 |  |  |  | PQ | [5 empty] | 400 | 00000000 | 99999999
生化学検査 |  | 1 | 1 | 1 | AST(GOT) | AST(GOT) | AST | AST | シカリキッド AST | 血清 | シカリキッド AST | C20080000250024F7 | U/L |  | U/L |  | 血清 | 紫外吸光光度法(UV法) | 3B035000002327201 |  |  |  | PQ | [5 empty] | 400 | 00000000 | 99999999
生化学検査 |  | 1 | 1 | 1 | AST(GOT) | AST(GOT) | AST | AST | シカリキッド AST | 血漿 | シカリキッド AST | C20080000240024F7 | U/L |  | U/L |  | 血漿 | 紫外吸光光度法(UV法) | 3B035000002227201 |  |  |  | PQ | [5 empty] | 400 | 00000000 | 99999999
生化学検査 |  | 1 | 1 | 1 | AST(GOT) | AST(GOT) | AST | AST | シグナスオート AST | 血清 | シグナスオート AST | C20080000250044F7 | U/L |  | U/L |  | 血清 | 紫外吸光光度法(UV法) | 3B035000002327201 |  |  |  | PQ | [5 empty] | 400 | 00000000 | 99999999
生化学検査 |  | 1 | 1 | 1 | AST(GOT) | AST(GOT) | AST | AST | シグナスオート AST | 血漿 | シグナスオート AST | C20080000240044F7 | U/L |  | U/L |  | 血漿 | 紫外吸光光度法(UV法) | 3B035000002227201 |  |  |  | PQ | [5 empty] | 400 | 00000000 | 99999999
生化学検査 |  | 1 | 1 | 1 | AST(GOT) | AST(GOT) | AST | AST | スポットケム D AST(GOT) | 血清 | スポットケム D AST(GOT) | C20080000250019F7 | U/L |  | U/L |  | 血清 | 反射測光法(レフラクトメトリー) | 3B035000002329101 |  |  |  | PQ | [5 empty] | 400 | 00000000 | 99999999
生化学検査 |  | 1 | 1 | 1 | AST(GOT) | AST(GOT) | AST | AST | スポットケム D AST(GOT) | 血漿 | スポットケム D AST(GOT) | C20080000240019F7 | U/L |  | U/L |  | 血漿 | 反射測光法(レフラクトメトリー) | 3B035000002229101 |  |  |  | PQ | [5 empty] | 400 | 00000000 | 99999999
生化学検査 |  | 1 | 1 | 1 | AST(GOT) | AST(GOT) | AST | AST | スポットケム D AST(GOT) | 血漿(EDTA入り) | スポットケム D AST(GOT) | C20080000242019F7 | U/L |  | U/L |  | 血漿 | 反射測光法(レフラクトメトリー) | 3B035000002229101 |  |  |  | PQ | [5 empty] | 400 | 00000000 | 99999999
生化学検査 |  | 1 | 1 | 1 | AST(GOT) | AST(GOT) | AST | AST | スポットケム D AST(GOT) | 血漿(ヘパリン入り) | スポットケム D AST(GOT) | C20080000243019F7 | U/L |  | U/L |  | 血漿 | 反射測光法(レフラクトメトリー) | 3B035000002229101 |  |  |  | PQ | [5 empty] | 400 | 00000000 | 99999999
生化学検査 |  | 1 | 1 | 1 | AST(GOT) | AST(GOT) | AST | AST | スポットケム D AST(GOT) | 血漿(クエン酸入り) | スポットケム D AST(GOT) | C20080000244019F7 | U/L |  | U/L |  | 血漿 | 反射測光法(レフラクトメトリー) | 3B035000002229101 |  |  |  | PQ | [5 empty] | 400 | 00000000 | 99999999
生化学検査 |  | 1 | 1 | 1 | AST(GOT) | AST(GOT) | AST | AST | スポットケム D AST(GOT) | 血漿(シュウ酸塩入り) | スポットケム D AST(GOT) | C20080000246019F7 | U/L |  | U/L |  | 血漿 | 反射測光法(レフラクトメトリー) | 3B035000002229101 |  |  |  | PQ | [5 empty] | 400 | 20260813 | 99999999
生化学検査 |  | 1 | 1 | 1 | AST(GOT) | AST(GOT) | AST | AST | スポットケムII GOT | 血清 | スポットケムII GOT | C20080000250018F7 | U/L |  | U/L |  | 血清 | 反射測光法(レフラクトメトリー) | 3B035000002329101 |  |  |  | PQ | [5 empty] | 400 | 00000000 | 99999999
生化学検査 |  | 1 | 1 | 1 | AST(GOT) | AST(GOT) | AST | AST | スポットケムII GOT | 血漿 | スポットケムII GOT | C20080000240018F7 | U/L |  | U/L |  | 血漿 | 反射測光法(レフラクトメトリー) | 3B035000002229101 |  |  |  | PQ | [5 empty] | 400 | 00000000 | 99999999
生化学検査 |  | 1 | 1 | 1 | AST(GOT) | AST(GOT) | AST | AST | スポットケムII GOT | 血漿(ヘパリン入り) | スポットケムII GOT | C20080000243018F7 | U/L |  | U/L |  | 血漿 | 反射測光法(レフラクトメトリー) | 3B035000002229101 |  |  |  | PQ | [5 empty] | 400 | 00000000 | 99999999
生化学検査 |  | 1 | 1 | 1 | AST(GOT) | AST(GOT) | AST | AST | デタミナーAST II | 血清 | デタミナーAST II | C20080000250026F7 | U/L |  | U/L |  | 血清 | 紫外吸光光度法(UV法) | 3B035000002327201 |  |  |  | PQ | [5 empty] | 400 | 00000000 | 99999999
生化学検査 |  | 1 | 1 | 1 | AST(GOT) | AST(GOT) | AST | AST | デタミナーAST II | 血漿 | デタミナーAST II | C20080000240026F7 | U/L |  | U/L |  | 血漿 | 紫外吸光光度法(UV法) | 3B035000002227201 |  |  |  | PQ | [5 empty] | 400 | 00000000 | 99999999
生化学検査 |  | 1 | 1 | 1 | AST(GOT) | AST(GOT) | AST | AST | トランスアミナーゼCII-テストワコー | 血清 | トランスアミナーゼCII-テストワコー | C20080000250036K8 | IU/L |  | [IU]/L |  | 血清 | 可視吸光光度法(JSCC標準化対応法以外) | 3B035000002327701 |  |  |  | PQ | [5 empty] | 400 | 20260813 | 99999999
生化学検査 |  | 1 | 1 | 1 | AST(GOT) | AST(GOT) | AST | AST | ビトロス XTスライド ALTV-AST | 血清 | ビトロス XTスライド ALTV-AST | C20080000250057F7 | U/L |  | U/L |  | 血清 | 反射測光法(レフラクトメトリー・IFCC) | 3B035000002329001 |  |  |  | PQ | [5 empty] | 400 | 00000000 | 99999999
生化学検査 |  | 1 | 1 | 1 | AST(GOT) | AST(GOT) | AST | AST | ビトロス XTスライド ALTV-AST | 血漿 | ビトロス XTスライド ALTV-AST | C20080000240057F7 | U/L |  | U/L |  | 血漿 | 反射測光法(レフラクトメトリー・IFCC) | 3B035000002229001 |  |  |  | PQ | [5 empty] | 400 | 00000000 | 99999999
生化学検査 |  | 1 | 1 | 1 | AST(GOT) | AST(GOT) | AST | AST | ビトロス XTスライド ALTV-AST | 血漿(ヘパリン入り) | ビトロス XTスライド ALTV-AST | C20080000243057F7 | U/L |  | U/L |  | 血漿 | 反射測光法(レフラクトメトリー・IFCC) | 3B035000002229001 |  |  |  | PQ | [5 empty] | 400 | 00000000 | 99999999
生化学検査 |  | 1 | 1 | 1 | AST(GOT) | AST(GOT) | AST | AST | ビトロス XTスライドALT2-ASTJ | 血清 | ビトロス XTスライドALT2-ASTJ | C20080000250046F7 | U/L |  | U/L |  | 血清 | 反射測光法(レフラクトメトリー) | 3B035000002329101 |  |  |  | PQ | [5 empty] | 400 | 00000000 | 99999999
生化学検査 |  | 1 | 1 | 1 | AST(GOT) | AST(GOT) | AST | AST | ビトロス XTスライドALT2-ASTJ | 血漿 | ビトロス XTスライドALT2-ASTJ | C20080000240046F7 | U/L |  | U/L |  | 血漿 | 反射測光法(レフラクトメトリー) | 3B035000002229101 |  |  |  | PQ | [5 empty] | 400 | 00000000 | 99999999
生化学検査 |  | 1 | 1 | 1 | AST(GOT) | AST(GOT) | AST | AST | ビトロス XTスライドALT2-ASTJ | 血漿(ヘパリン入り) | ビトロス XTスライドALT2-ASTJ | C20080000243046F7 | U/L |  | U/L |  | 血漿 | 反射測光法(レフラクトメトリー) | 3B035000002229101 |  |  |  | PQ | [5 empty] | 400 | 00000000 | 99999999
生化学検査 |  | 1 | 1 | 1 | AST(GOT) | AST(GOT) | AST | AST | ビトロス スライドASTJ | 血清 | ビトロス スライドASTJ | C20080000250003F7 | U/L |  | U/L |  | 血清 | 反射測光法(レフラクトメトリー) | 3B035000002329101 |  |  |  | PQ | [5 empty] | 400 | 00000000 | 99999999
生化学検査 |  | 1 | 1 | 1 | AST(GOT) | AST(GOT) | AST | AST | ビトロス スライドASTJ | 血漿 | ビトロス スライドASTJ | C20080000240003F7 | U/L |  | U/L |  | 血漿 | 反射測光法(レフラクトメトリー) | 3B035000002229101 |  |  |  | PQ | [5 empty] | 400 | 00000000 | 99999999
生化学検査 |  | 1 | 1 | 1 | AST(GOT) | AST(GOT) | AST | AST | ビトロス スライドASTJ | 血漿(ヘパリン入り) | ビトロス スライドASTJ | C20080000243003F7 | U/L |  | U/L |  | 血漿 | 反射測光法(レフラクトメトリー) | 3B035000002229101 |  |  |  | PQ | [5 empty] | 400 | 00000000 | 99999999
生化学検査 |  | 1 | 1 | 1 | AST(GOT) | AST(GOT) | AST | AST | ビトロス スライドAST | 血清 | ビトロス スライドAST | C20080000250002F7 | U/L |  | U/L |  | 血清 | 反射測光法(レフラクトメトリー) | 3B035000002329101 |  |  |  | PQ | [5 empty] | 400 | 00000000 | 99999999
生化学検査 |  | 1 | 1 | 1 | AST(GOT) | AST(GOT) | AST | AST | ビトロス スライドAST | 血漿 | ビトロス スライドAST | C20080000240002F7 | U/L |  | U/L |  | 血漿 | 反射測光法(レフラクトメトリー) | 3B035000002229101 |  |  |  | PQ | [5 empty] | 400 | 00000000 | 99999999
生化学検査 |  | 1 | 1 | 1 | AST(GOT) | AST(GOT) | AST | AST | ビトロス スライドAST | 血漿(ヘパリン入り) | ビトロス スライドAST | C20080000243002F7 | U/L |  | U/L |  | 血漿 | 反射測光法(レフラクトメトリー) | 3B035000002229101 |  |  |  | PQ | [5 empty] | 400 | 00000000 | 99999999
生化学検査 |  | 1 | 1 | 1 | AST(GOT) | AST(GOT) | AST | AST | ピュアオートS AST-L | 血清 | ピュアオートS AST-L | C20080000250032F7 | U/L |  | U/L |  | 血清 | 紫外吸光光度法(UV法) | 3B035000002327201 |  |  |  | PQ | [5 empty] | 400 | 00000000 | 99999999
生化学検査 |  | 1 | 1 | 1 | AST(GOT) | AST(GOT) | AST | AST | ピュアオートS AST-L | 血漿 | ピュアオートS AST-L | C20080000240032F7 | U/L |  | U/L |  | 血漿 | 紫外吸光光度法(UV法) | 3B035000002227201 |  |  |  | PQ | [5 empty] | 400 | 00000000 | 99999999
生化学検査 |  | 1 | 1 | 1 | AST(GOT) | AST(GOT) | AST | AST | ピュアオートS AST-L | 血漿(EDTA入り) | ピュアオートS AST-L | C20080000242032F7 | U/L |  | U/L |  | 血漿 | 紫外吸光光度法(UV法) | 3B035000002227201 |  |  |  | PQ | [5 empty] | 400 | 00000000 | 99999999
生化学検査 |  | 1 | 1 | 1 | AST(GOT) | AST(GOT) | AST | AST | ピュアオートS AST-L | 血漿(ヘパリン入り) | ピュアオートS AST-L | C20080000243032F7 | U/L |  | U/L |  | 血漿 | 紫外吸光光度法(UV法) | 3B035000002227201 |  |  |  | PQ | [5 empty] | 400 | 00000000 | 99999999
生化学検査 |  | 1 | 1 | 1 | AST(GOT) | AST(GOT) | AST | AST | ピュアオートS AST-L | 血漿(クエン酸入り) | ピュアオートS AST-L | C20080000244032F7 | U/L |  | U/L |  | 血漿 | 紫外吸光光度法(UV法) | 3B035000002227201 |  |  |  | PQ | [5 empty] | 400 | 00000000 | 99999999
生化学検査 |  | 1 | 1 | 1 | AST(GOT) | AST(GOT) | AST | AST | ピュアオートS AST-L | 血漿(フッ化物入り) | ピュアオートS AST-L | C20080000245032F7 | U/L |  | U/L |  | 血漿 | 紫外吸光光度法(UV法) | 3B035000002227201 |  |  |  | PQ | [5 empty] | 400 | 20260813 | 99999999
生化学検査 |  | 1 | 1 | 1 | AST(GOT) | AST(GOT) | AST | AST | フレックスカートリッジ アスパラギン酸アミノトランスフェラーゼ AST | 血清 | フレックスカートリッジ アスパラギン酸アミノトランスフェラーゼ AST | C20080000250004F7 | U/L |  | U/L |  | 血清 | 紫外吸光光度法(JSCC標準化対応法以外) | 3B035000002327801 |  |  |  | PQ | [5 empty] | 400 | 00000000 | 99999999
生化学検査 |  | 1 | 1 | 1 | AST(GOT) | AST(GOT) | AST | AST | フレックスカートリッジ アスパラギン酸アミノトランスフェラーゼ AST | 血漿 | フレックスカートリッジ アスパラギン酸アミノトランスフェラーゼ AST | C20080000240004F7 | U/L |  | U/L |  | 血漿 | 紫外吸光光度法(JSCC標準化対応法以外) | 3B035000002227801 |  |  |  | PQ | [5 empty] | 400 | 00000000 | 99999999
生化学検査 |  | 1 | 1 | 1 | AST(GOT) | AST(GOT) | AST | AST | フレックスカートリッジ アスパラギン酸アミノトランスフェラーゼ AST | 血漿(ヘパリン入り) | フレックスカートリッジ アスパラギン酸アミノトランスフェラーゼ AST | C20080000243004F7 | U/L |  | U/L |  | 血漿 | 紫外吸光光度法(JSCC標準化対応法以外) | 3B035000002227801 |  |  |  | PQ | [5 empty] | 400 | 00000000 | 99999999
生化学検査 |  | 1 | 1 | 1 | AST(GOT) | AST(GOT) | AST | AST | メジャー AST | 血清 | メジャー AST | C20080000250059F7 | U/L |  | U/L |  | 血清 | 紫外吸光光度法(UV法) | 3B035000002327201 |  |  |  | PQ | [5 empty] | 400 | 00000000 | 99999999
生化学検査 |  | 1 | 1 | 1 | AST(GOT) | AST(GOT) | AST | AST | メジャー AST | 血漿 | メジャー AST | C20080000240059F7 | U/L |  | U/L |  | 血漿 | 紫外吸光光度法(UV法) | 3B035000002227201 |  |  |  | PQ | [5 empty] | 400 | 00000000 | 99999999
生化学検査 |  | 1 | 1 | 1 | AST(GOT) | AST(GOT) | AST | AST | ラボフィット AST | 血清 | ラボフィット AST | C20080000250025F7 | U/L |  | U/L |  | 血清 | 紫外吸光光度法(UV法) | 3B035000002327201 |  |  |  | PQ | [5 empty] | 400 | 00000000 | 99999999
生化学検査 |  | 1 | 1 | 1 | AST(GOT) | AST(GOT) | AST | AST | ラボフィット AST | 血漿 | ラボフィット AST | C20080000240025F7 | U/L |  | U/L |  | 血漿 | 紫外吸光光度法(UV法) | 3B035000002227201 |  |  |  | PQ | [5 empty] | 400 | 00000000 | 99999999
生化学検査 |  | 1 | 1 | 1 | AST(GOT) | AST(GOT) | AST | AST | ランピア リキッド S AST | 血清 | ランピア リキッド S AST | C20080000250027F7 | U/L |  | U/L |  | 血清 | 紫外吸光光度法(UV法) | 3B035000002327201 |  |  |  | PQ | [5 empty] | 400 | 00000000 | 99999999
生化学検査 |  | 1 | 1 | 1 | AST(GOT) | AST(GOT) | AST | AST | ランピア リキッド S AST | 血漿 | ランピア リキッド S AST | C20080000240027F7 | U/L |  | U/L |  | 血漿 | 紫外吸光光度法(UV法) | 3B035000002227201 |  |  |  | PQ | [5 empty] | 400 | 00000000 | 99999999
生化学検査 |  | 1 | 1 | 1 | AST(GOT) | AST(GOT) | AST | AST | 富士ドライケムスライド GOT/AST-PIII | 血清 | 富士ドライケムスライド GOT/AST-PIII | C20080000250034F7 | U/L |  | U/L |  | 血清 | 反射測光法(レフラクトメトリー) | 3B035000002329101 |  |  |  | PQ | [5 empty] | 400 | 00000000 | 99999999
生化学検査 |  | 1 | 1 | 1 | AST(GOT) | AST(GOT) | AST | AST | 富士ドライケムスライド GOT/AST-PIII | 血漿 | 富士ドライケムスライド GOT/AST-PIII | C20080000240034F7 | U/L |  | U/L |  | 血漿 | 反射測光法(レフラクトメトリー) | 3B035000002229101 |  |  |  | PQ | [5 empty] | 400 | 00000000 | 99999999
生化学検査 |  | 1 | 1 | 1 | AST(GOT) | AST(GOT) | AST | AST | 富士ドライケムスライド GOT/AST-PIII | 血漿(ヘパリン入り) | 富士ドライケムスライド GOT/AST-PIII | C20080000243034F7 | U/L |  | U/L |  | 血漿 | 反射測光法(レフラクトメトリー) | 3B035000002229101 |  |  |  | PQ | [5 empty] | 400 | 00000000 | 99999999
生化学検査 |  | 1 | 1 | 1 | AST(GOT) | AST(GOT) | AST | AST |  | 血漿(フッ化物入り) | その他の測定法 | C20080000245000F7 | U/L |  | U/L |  | 血漿 | その他の測定法 | 3B035000002299901 |  |  |  | PQ | [5 empty] | 400 | 20260813 | 99999999
生化学検査 |  | 1 | 1 | 1 | AST(GOT) | AST(GOT) | AST | AST |  | 血漿(シュウ酸塩入り) | その他の測定法 | C20080000246000F7 | U/L |  | U/L |  | 血漿 | その他の測定法 | 3B035000002299901 |  |  |  | PQ | [5 empty] | 400 | 20260813 | 99999999
生化学検査 |  | 1 | 1 | 1 | AST(GOT) | AST(GOT) | AST | AST |  | 血清 | その他の測定法 | C20080000250000K8 | IU/L |  | [IU]/L |  | 血清 | その他の測定法 | 3B035000002399901 |  |  |  | PQ | [5 empty] | 400 | 20260813 | 99999999
生化学検査 |  | 1 | 1 | 1 | AST(GOT) | AST(GOT) | AST | AST |  | 全血(静脈血、ヘパリン入り) | その他の測定法 | C20080000213000F7 | U/L |  | U/L |  | 全血(添加物入り) | その他の測定法 | 3B035000001999901 |  |  |  | PQ | [5 empty] | 400 | 00000000 | 20260812
生化学検査 |  | 1 | 1 | 1 | AST(GOT) | AST(GOT) | AST | AST |  |  |  |  | U/L |  | U/L |  | 全血(添加物入り) | 測定法を問わず | 3B035000001999801 |  |  |  | PQ | [5 empty] | 400 | 00000000 | 20260812
生化学検査 |  | 1 | 1 | 1 | AST(GOT) | AST(GOT) | AST | AST | レフロトロン GOTII(AST) | 全血(静脈血、ヘパリン入り) | 反射測光法(レフラクトメトリー)_レフロトロン GOTII(AST) | C20080000213015F7 | U/L |  | U/L |  | 全血(添加物入り) | 反射測光法(レフラクトメトリー) | 3B035000001929101 |  |  |  | PQ | [5 empty] | 400 | 00000000 | 20260812
生化学検査 |  | 1 | 1 | 1 | AST(GOT) | AST(GOT) | AST | AST | BBX パック | 全血(静脈血) | 可視吸光光度法(JSCC標準化対応法以外)_BBX パック | C20080000210009F7 | U/L |  | U/L |  | 全血 | 可視吸光光度法(JSCC、IFCC対応法以外) | 3B035000001827701 |  |  |  | PQ | [5 empty] | 400 | 00000000 | 20260812
生化学検査 |  | 1 | 1 | 1 | AST(GOT) | AST(GOT) | AST | AST | N-アッセイ L GOT ニットーボー | 血漿 | 紫外吸光光度法(UV法)_N-アッセイ L GOT ニットーボー | C20080000240008F7 | U/L |  | U/L |  | 血漿 | 紫外吸光光度法(UV法) | 3B035000002227201 |  |  |  | PQ | [5 empty] | 400 | 00000000 | 20260812
生化学検査 |  | 1 | 1 | 1 | AST(GOT) | AST(GOT) | AST | AST |  | 全血(静脈血) | その他の測定法 | C20080000210000F7 | U/L |  | U/L |  | 全血 | その他の測定法 | 3B035000001899901 |  |  |  | PQ | [5 empty] | 400 | 00000000 | 20260812
生化学検査 |  | 1 | 1 | 1 | AST(GOT) | AST(GOT) | AST | AST | BBX パック | 血漿 | 可視吸光光度法(JSCC標準化対応法以外)_BBX パック | C20080000240009F7 | U/L |  | U/L |  | 血漿 | 可視吸光光度法(JSCC、IFCC対応法以外) | 3B035000002227701 |  |  |  | PQ | [5 empty] | 400 | 00000000 | 20260812
生化学検査 |  | 1 | 1 | 1 | AST(GOT) | AST(GOT) | AST | AST |  | 血漿 | その他の測定法 | C20080000240000F7 | U/L |  | U/L |  | 血漿 | その他の測定法 | 3B035000002299901 |  |  |  | PQ | [5 empty] | 400 | 00000000 | 99999999
生化学検査 |  | 1 | 1 | 1 | AST(GOT) | AST(GOT) | AST | AST |  | 血漿(EDTA入り) | その他の測定法 | C20080000242000F7 | U/L |  | U/L |  | 血漿 | その他の測定法 | 3B035000002299901 |  |  |  | PQ | [5 empty] | 400 | 00000000 | 99999999
生化学検査 |  | 1 | 1 | 1 | AST(GOT) | AST(GOT) | AST | AST |  | 血漿(ヘパリン入り) | その他の測定法 | C20080000243000F7 | U/L |  | U/L |  | 血漿 | その他の測定法 | 3B035000002299901 |  |  |  | PQ | [5 empty] | 400 | 00000000 | 99999999
生化学検査 |  | 1 | 1 | 1 | AST(GOT) | AST(GOT) | AST | AST |  | 血漿(クエン酸入り) | その他の測定法 | C20080000244000F7 | U/L |  | U/L |  | 血漿 | その他の測定法 | 3B035000002299901 |  |  |  | PQ | [5 empty] | 400 | 00000000 | 99999999
生化学検査 |  | 1 | 1 | 1 | AST(GOT) | AST(GOT) | AST | AST |  | 血清 | その他の測定法 | C20080000250000F7 | U/L |  | U/L |  | 血清 | その他の測定法 | 3B035000002399901 |  |  |  | PQ | [5 empty] | 400 | 00000000 | 99999999
生化学検査 |  | 1 | 1 | 1 | AST(GOT) | AST(GOT) | AST | AST |  |  |  |  | U/L |  | U/L |  | 全血 | 測定法を問わず | 3B035000001899801 |  |  |  | PQ | [5 empty] | 400 | 00000000 | 20260812
生化学検査 |  | 1 | 1 | 1 | AST(GOT) | AST(GOT) | AST | AST |  |  |  |  | U/L |  | U/L |  | 血漿 | 測定法を問わず | 3B035000002299801 |  |  |  | PQ | [5 empty] | 400 | 00000000 | 20260812
生化学検査 |  | 1 | 1 | 1 | AST(GOT) | AST(GOT) | AST | AST |  |  |  |  | U/L |  | U/L |  | 血清 | 測定法を問わず | 3B035000002399801 |  |  |  | PQ | [5 empty] | 400 | 00000000 | 20260812
生化学検査 |  | 1 | 1 | 1 | AST(GOT) | AST(GOT) | AST | AST | シンクロンシステム AST試薬 | 血漿 | 紫外吸光光度法(JSCC標準化対応法以外)_シンクロンシステム AST試薬 | C20080000240012F7 | U/L |  | U/L |  | 血漿 | 紫外吸光光度法(JSCC、IFCC対応法以外) | 3B035000002227801 |  |  |  | PQ | [5 empty] | 400 | 00000000 | 20260812
生化学検査 |  | 1 | 1 | 1 | AST(GOT) | AST(GOT) | AST | AST | リキテック GOT IFCC | 血漿 | 紫外吸光光度法(UV法)_リキテック GOT IFCC | C20080000240014F7 | U/L |  | U/L |  | 血漿 | 紫外吸光光度法(UV法) | 3B035000002227201 |  |  |  | PQ | [5 empty] | 400 | 00000000 | 20260812
生化学検査 |  | 1 | 1 | 1 | AST(GOT) | AST(GOT) | AST | AST | レフロトロン GOTII(AST) | 血漿 | 反射測光法(レフラクトメトリー)_レフロトロン GOTII(AST) | C20080000240015F7 | U/L |  | U/L |  | 血漿 | 反射測光法(レフラクトメトリー) | 3B035000002229101 |  |  |  | PQ | [5 empty] | 400 | 00000000 | 20260812
生化学検査 |  | 1 | 1 | 1 | AST(GOT) | AST(GOT) | AST | AST | オートセラS AST | 血漿 | 紫外吸光光度法(UV法)_オートセラS AST | C20080000240028F7 | U/L |  | U/L |  | 血漿 | 紫外吸光光度法(UV法) | 3B035000002227201 |  |  |  | PQ | [5 empty] | 400 | 00000000 | 20260812
生化学検査 |  | 1 | 1 | 1 | AST(GOT) | AST(GOT) | AST | AST | クオリジェント AST | 血漿 | 紫外吸光光度法(UV法)_クオリジェント AST | C20080000240029F7 | U/L |  | U/L |  | 血漿 | 紫外吸光光度法(UV法) | 3B035000002227201 |  |  |  | PQ | [5 empty] | 400 | 00000000 | 20260812
生化学検査 |  | 1 | 1 | 1 | AST(GOT) | AST(GOT) | AST | AST | ピュアオートS AST | 血漿 | 紫外吸光光度法(UV法)_ピュアオートS AST | C20080000240031F7 | U/L |  | U/L |  | 血漿 | 紫外吸光光度法(UV法) | 3B035000002227201 |  |  |  | PQ | [5 empty] | 400 | 00000000 | 20260812
生化学検査 |  | 1 | 1 | 1 | AST(GOT) | AST(GOT) | AST | AST | セラテスタム AST | 血漿 | 紫外吸光光度法(UV法)_セラテスタム AST | C20080000240033F7 | U/L |  | U/L |  | 血漿 | 紫外吸光光度法(UV法) | 3B035000002227201 |  |  |  | PQ | [5 empty] | 400 | 00000000 | 20260812
生化学検査 |  | 1 | 1 | 1 | AST(GOT) | AST(GOT) | AST | AST | コバス試薬 コバスシステム AST IFCC | 血漿 | IFCC対応法_コバス試薬 コバスシステム AST IFCC | C20080000240042F7 | U/L |  | U/L |  | 血漿 | 紫外吸光光度法(IFCC対応法) | 3B035000002227901 |  |  |  | PQ | [5 empty] | 400 | 00000000 | 20260812
生化学検査 |  | 1 | 1 | 1 | AST(GOT) | AST(GOT) | AST | AST | コバス試薬 コバスシステム AST IFCC GEN.2 | 血漿 | IFCC対応法_コバス試薬 コバスシステム AST IFCC GEN.2 | C20080000240043F7 | U/L |  | U/L |  | 血漿 | 紫外吸光光度法(IFCC対応法) | 3B035000002227901 |  |  |  | PQ | [5 empty] | 400 | 00000000 | 20260812
生化学検査 |  | 1 | 1 | 1 | AST(GOT) | AST(GOT) | AST | AST | N-アッセイ L GOT ニットーボー | 血漿(EDTA入り) | 紫外吸光光度法(UV法)_N-アッセイ L GOT ニットーボー | C20080000242008F7 | U/L |  | U/L |  | 血漿 | 紫外吸光光度法(UV法) | 3B035000002227201 |  |  |  | PQ | [5 empty] | 400 | 00000000 | 20260812
生化学検査 |  | 1 | 1 | 1 | AST(GOT) | AST(GOT) | AST | AST | リキテック GOT IFCC | 血漿(EDTA入り) | 紫外吸光光度法(UV法)_リキテック GOT IFCC | C20080000242014F7 | U/L |  | U/L |  | 血漿 | 紫外吸光光度法(UV法) | 3B035000002227201 |  |  |  | PQ | [5 empty] | 400 | 00000000 | 20260812
生化学検査 |  | 1 | 1 | 1 | AST(GOT) | AST(GOT) | AST | AST | エクディアXL'栄研'ASTII | 血漿(EDTA入り) | 紫外吸光光度法(UV法)_エクディアXL'栄研'ASTII | C20080000242016F7 | U/L |  | U/L |  | 血漿 | 紫外吸光光度法(UV法) | 3B035000002227201 |  |  |  | PQ | [5 empty] | 400 | 00000000 | 20260812
生化学検査 |  | 1 | 1 | 1 | AST(GOT) | AST(GOT) | AST | AST | クイックオート ネオ AST | 血漿(EDTA入り) | 紫外吸光光度法(UV法)_クイックオート ネオ AST | C20080000242021F7 | U/L |  | U/L |  | 血漿 | 紫外吸光光度法(UV法) | 3B035000002227201 |  |  |  | PQ | [5 empty] | 400 | 00000000 | 20260812
生化学検査 |  | 1 | 1 | 1 | AST(GOT) | AST(GOT) | AST | AST | ｢セロテック｣AST-L | 血漿(EDTA入り) | 紫外吸光光度法(UV法)_｢セロテック｣AST-L | C20080000242022F7 | U/L |  | U/L |  | 血漿 | 紫外吸光光度法(UV法) | 3B035000002227201 |  |  |  | PQ | [5 empty] | 400 | 00000000 | 20260812
生化学検査 |  | 1 | 1 | 1 | AST(GOT) | AST(GOT) | AST | AST | シカリキッド AST | 血漿(EDTA入り) | 紫外吸光光度法(UV法)_シカリキッド AST | C20080000242024F7 | U/L |  | U/L |  | 血漿 | 紫外吸光光度法(UV法) | 3B035000002227201 |  |  |  | PQ | [5 empty] | 400 | 00000000 | 20260812
生化学検査 |  | 1 | 1 | 1 | AST(GOT) | AST(GOT) | AST | AST | ラボフィット AST | 血漿(EDTA入り) | 紫外吸光光度法(UV法)_ラボフィット AST | C20080000242025F7 | U/L |  | U/L |  | 血漿 | 紫外吸光光度法(UV法) | 3B035000002227201 |  |  |  | PQ | [5 empty] | 400 | 00000000 | 20260812
生化学検査 |  | 1 | 1 | 1 | AST(GOT) | AST(GOT) | AST | AST | デタミナーAST II | 血漿(EDTA入り) | 紫外吸光光度法(UV法)_デタミナーAST II | C20080000242026F7 | U/L |  | U/L |  | 血漿 | 紫外吸光光度法(UV法) | 3B035000002227201 |  |  |  | PQ | [5 empty] | 400 | 00000000 | 20260812
生化学検査 |  | 1 | 1 | 1 | AST(GOT) | AST(GOT) | AST | AST | ランピア リキッド S AST | 血漿(EDTA入り) | 紫外吸光光度法(UV法)_ランピア リキッド S AST | C20080000242027F7 | U/L |  | U/L |  | 血漿 | 紫外吸光光度法(UV法) | 3B035000002227201 |  |  |  | PQ | [5 empty] | 400 | 00000000 | 20260812
生化学検査 |  | 1 | 1 | 1 | AST(GOT) | AST(GOT) | AST | AST | オートセラS AST | 血漿(EDTA入り) | 紫外吸光光度法(UV法)_オートセラS AST | C20080000242028F7 | U/L |  | U/L |  | 血漿 | 紫外吸光光度法(UV法) | 3B035000002227201 |  |  |  | PQ | [5 empty] | 400 | 00000000 | 20260812
生化学検査 |  | 1 | 1 | 1 | AST(GOT) | AST(GOT) | AST | AST | クオリジェント AST | 血漿(EDTA入り) | 紫外吸光光度法(UV法)_クオリジェント AST | C20080000242029F7 | U/L |  | U/L |  | 血漿 | 紫外吸光光度法(UV法) | 3B035000002227201 |  |  |  | PQ | [5 empty] | 400 | 00000000 | 20260812
生化学検査 |  | 1 | 1 | 1 | AST(GOT) | AST(GOT) | AST | AST | ピュアオートS AST | 血漿(EDTA入り) | 紫外吸光光度法(UV法)_ピュアオートS AST | C20080000242031F7 | U/L |  | U/L |  | 血漿 | 紫外吸光光度法(UV法) | 3B035000002227201 |  |  |  | PQ | [5 empty] | 400 | 00000000 | 20260812
生化学検査 |  | 1 | 1 | 1 | AST(GOT) | AST(GOT) | AST | AST | セラテスタム AST | 血漿(EDTA入り) | 紫外吸光光度法(UV法)_セラテスタム AST | C20080000242033F7 | U/L |  | U/L |  | 血漿 | 紫外吸光光度法(UV法) | 3B035000002227201 |  |  |  | PQ | [5 empty] | 400 | 00000000 | 20260812
生化学検査 |  | 1 | 1 | 1 | AST(GOT) | AST(GOT) | AST | AST | 富士ドライケムスライド GOT/AST-PIII | 血漿(EDTA入り) | 反射測光法(レフラクトメトリー)_富士ドライケムスライド GOT/AST-PIII | C20080000242034F7 | U/L |  | U/L |  | 血漿 | 反射測光法(レフラクトメトリー) | 3B035000002229101 |  |  |  | PQ | [5 empty] | 400 | 00000000 | 20260812
生化学検査 |  | 1 | 1 | 1 | AST(GOT) | AST(GOT) | AST | AST | コバス試薬 コバスシステム AST IFCC | 血漿(EDTA入り) | IFCC対応法_コバス試薬 コバスシステム AST IFCC | C20080000242042F7 | U/L |  | U/L |  | 血漿 | 紫外吸光光度法(IFCC対応法) | 3B035000002227901 |  |  |  | PQ | [5 empty] | 400 | 00000000 | 20260812
生化学検査 |  | 1 | 1 | 1 | AST(GOT) | AST(GOT) | AST | AST | コバス試薬 コバスシステム AST IFCC GEN.2 | 血漿(EDTA入り) | IFCC対応法_コバス試薬 コバスシステム AST IFCC GEN.2 | C20080000242043F7 | U/L |  | U/L |  | 血漿 | 紫外吸光光度法(IFCC対応法) | 3B035000002227901 |  |  |  | PQ | [5 empty] | 400 | 00000000 | 20260812
生化学検査 |  | 1 | 1 | 1 | AST(GOT) | AST(GOT) | AST | AST | N-アッセイ L GOT ニットーボー | 血漿(ヘパリン入り) | 紫外吸光光度法(UV法)_N-アッセイ L GOT ニットーボー | C20080000243008F7 | U/L |  | U/L |  | 血漿 | 紫外吸光光度法(UV法) | 3B035000002227201 |  |  |  | PQ | [5 empty] | 400 | 00000000 | 20260812
生化学検査 |  | 1 | 1 | 1 | AST(GOT) | AST(GOT) | AST | AST | BBX パック | 血漿(ヘパリン入り) | 可視吸光光度法(JSCC標準化対応法以外)_BBX パック | C20080000243009F7 | U/L |  | U/L |  | 血漿 | 可視吸光光度法(JSCC、IFCC対応法以外) | 3B035000002227701 |  |  |  | PQ | [5 empty] | 400 | 00000000 | 20260812
生化学検査 |  | 1 | 1 | 1 | AST(GOT) | AST(GOT) | AST | AST | シンクロンシステム AST試薬 | 血漿(ヘパリン入り) | 紫外吸光光度法(JSCC標準化対応法以外)_シンクロンシステム AST試薬 | C20080000243012F7 | U/L |  | U/L |  | 血漿 | 紫外吸光光度法(JSCC、IFCC対応法以外) | 3B035000002227801 |  |  |  | PQ | [5 empty] | 400 | 00000000 | 20260812
生化学検査 |  | 1 | 1 | 1 | AST(GOT) | AST(GOT) | AST | AST | リキテック GOT IFCC | 血漿(ヘパリン入り) | 紫外吸光光度法(UV法)_リキテック GOT IFCC | C20080000243014F7 | U/L |  | U/L |  | 血漿 | 紫外吸光光度法(UV法) | 3B035000002227201 |  |  |  | PQ | [5 empty] | 400 | 00000000 | 20260812
生化学検査 |  | 1 | 1 | 1 | AST(GOT) | AST(GOT) | AST | AST | レフロトロン GOTII(AST) | 血漿(ヘパリン入り) | 反射測光法(レフラクトメトリー)_レフロトロン GOTII(AST) | C20080000243015F7 | U/L |  | U/L |  | 血漿 | 反射測光法(レフラクトメトリー) | 3B035000002229101 |  |  |  | PQ | [5 empty] | 400 | 00000000 | 20260812
生化学検査 |  | 1 | 1 | 1 | AST(GOT) | AST(GOT) | AST | AST | エクディアXL'栄研'ASTII | 血漿(ヘパリン入り) | 紫外吸光光度法(UV法)_エクディアXL'栄研'ASTII | C20080000243016F7 | U/L |  | U/L |  | 血漿 | 紫外吸光光度法(UV法) | 3B035000002227201 |  |  |  | PQ | [5 empty] | 400 | 00000000 | 20260812
生化学検査 |  | 1 | 1 | 1 | AST(GOT) | AST(GOT) | AST | AST | クイックオート ネオ AST | 血漿(ヘパリン入り) | 紫外吸光光度法(UV法)_クイックオート ネオ AST | C20080000243021F7 | U/L |  | U/L |  | 血漿 | 紫外吸光光度法(UV法) | 3B035000002227201 |  |  |  | PQ | [5 empty] | 400 | 00000000 | 20260812
生化学検査 |  | 1 | 1 | 1 | AST(GOT) | AST(GOT) | AST | AST | シカリキッド AST | 血漿(ヘパリン入り) | 紫外吸光光度法(UV法)_シカリキッド AST | C20080000243024F7 | U/L |  | U/L |  | 血漿 | 紫外吸光光度法(UV法) | 3B035000002227201 |  |  |  | PQ | [5 empty] | 400 | 00000000 | 20260812
生化学検査 |  | 1 | 1 | 1 | AST(GOT) | AST(GOT) | AST | AST | ラボフィット AST | 血漿(ヘパリン入り) | 紫外吸光光度法(UV法)_ラボフィット AST | C20080000243025F7 | U/L |  | U/L |  | 血漿 | 紫外吸光光度法(UV法) | 3B035000002227201 |  |  |  | PQ | [5 empty] | 400 | 00000000 | 20260812
生化学検査 |  | 1 | 1 | 1 | AST(GOT) | AST(GOT) | AST | AST | デタミナーAST II | 血漿(ヘパリン入り) | 紫外吸光光度法(UV法)_デタミナーAST II | C20080000243026F7 | U/L |  | U/L |  | 血漿 | 紫外吸光光度法(UV法) | 3B035000002227201 |  |  |  | PQ | [5 empty] | 400 | 00000000 | 20260812
生化学検査 |  | 1 | 1 | 1 | AST(GOT) | AST(GOT) | AST | AST | ランピア リキッド S AST | 血漿(ヘパリン入り) | 紫外吸光光度法(UV法)_ランピア リキッド S AST | C20080000243027F7 | U/L |  | U/L |  | 血漿 | 紫外吸光光度法(UV法) | 3B035000002227201 |  |  |  | PQ | [5 empty] | 400 | 00000000 | 20260812
生化学検査 |  | 1 | 1 | 1 | AST(GOT) | AST(GOT) | AST | AST | オートセラS AST | 血漿(ヘパリン入り) | 紫外吸光光度法(UV法)_オートセラS AST | C20080000243028F7 | U/L |  | U/L |  | 血漿 | 紫外吸光光度法(UV法) | 3B035000002227201 |  |  |  | PQ | [5 empty] | 400 | 00000000 | 20260812
生化学検査 |  | 1 | 1 | 1 | AST(GOT) | AST(GOT) | AST | AST | クオリジェント AST | 血漿(ヘパリン入り) | 紫外吸光光度法(UV法)_クオリジェント AST | C20080000243029F7 | U/L |  | U/L |  | 血漿 | 紫外吸光光度法(UV法) | 3B035000002227201 |  |  |  | PQ | [5 empty] | 400 | 00000000 | 20260812
生化学検査 |  | 1 | 1 | 1 | AST(GOT) | AST(GOT) | AST | AST | ピュアオートS AST | 血漿(ヘパリン入り) | 紫外吸光光度法(UV法)_ピュアオートS AST | C20080000243031F7 | U/L |  | U/L |  | 血漿 | 紫外吸光光度法(UV法) | 3B035000002227201 |  |  |  | PQ | [5 empty] | 400 | 00000000 | 20260812
生化学検査 |  | 1 | 1 | 1 | AST(GOT) | AST(GOT) | AST | AST | セラテスタム AST | 血漿(ヘパリン入り) | 紫外吸光光度法(UV法)_セラテスタム AST | C20080000243033F7 | U/L |  | U/L |  | 血漿 | 紫外吸光光度法(UV法) | 3B035000002227201 |  |  |  | PQ | [5 empty] | 400 | 00000000 | 20260812
生化学検査 |  | 1 | 1 | 1 | AST(GOT) | AST(GOT) | AST | AST | コバス試薬 コバスシステム AST IFCC | 血漿(ヘパリン入り) | IFCC対応法_コバス試薬 コバスシステム AST IFCC | C20080000243042F7 | U/L |  | U/L |  | 血漿 | 紫外吸光光度法(IFCC対応法) | 3B035000002227901 |  |  |  | PQ | [5 empty] | 400 | 00000000 | 20260812
生化学検査 |  | 1 | 1 | 1 | AST(GOT) | AST(GOT) | AST | AST | コバス試薬 コバスシステム AST IFCC GEN.2 | 血漿(ヘパリン入り) | IFCC対応法_コバス試薬 コバスシステム AST IFCC GEN.2 | C20080000243043F7 | U/L |  | U/L |  | 血漿 | 紫外吸光光度法(IFCC対応法) | 3B035000002227901 |  |  |  | PQ | [5 empty] | 400 | 00000000 | 20260812
生化学検査 |  | 1 | 1 | 1 | AST(GOT) | AST(GOT) | AST | AST | N-アッセイ L GOT ニットーボー | 血漿(クエン酸入り) | 紫外吸光光度法(UV法)_N-アッセイ L GOT ニットーボー | C20080000244008F7 | U/L |  | U/L |  | 血漿 | 紫外吸光光度法(UV法) | 3B035000002227201 |  |  |  | PQ | [5 empty] | 400 | 00000000 | 20260812
生化学検査 |  | 1 | 1 | 1 | AST(GOT) | AST(GOT) | AST | AST | オートセラS AST | 血漿(クエン酸入り) | 紫外吸光光度法(UV法)_オートセラS AST | C20080000244028F7 | U/L |  | U/L |  | 血漿 | 紫外吸光光度法(UV法) | 3B035000002227201 |  |  |  | PQ | [5 empty] | 400 | 00000000 | 20260812
生化学検査 |  | 1 | 1 | 1 | AST(GOT) | AST(GOT) | AST | AST | クオリジェント AST | 血漿(クエン酸入り) | 紫外吸光光度法(UV法)_クオリジェント AST | C20080000244029F7 | U/L |  | U/L |  | 血漿 | 紫外吸光光度法(UV法) | 3B035000002227201 |  |  |  | PQ | [5 empty] | 400 | 00000000 | 20260812
生化学検査 |  | 1 | 1 | 1 | AST(GOT) | AST(GOT) | AST | AST | ピュアオートS AST | 血漿(クエン酸入り) | 紫外吸光光度法(UV法)_ピュアオートS AST | C20080000244031F7 | U/L |  | U/L |  | 血漿 | 紫外吸光光度法(UV法) | 3B035000002227201 |  |  |  | PQ | [5 empty] | 400 | 00000000 | 20260812
生化学検査 |  | 1 | 1 | 1 | AST(GOT) | AST(GOT) | AST | AST | 富士ドライケムスライド GOT/AST-PIII | 血漿(クエン酸入り) | 反射測光法(レフラクトメトリー)_富士ドライケムスライド GOT/AST-PIII | C20080000244034F7 | U/L |  | U/L |  | 血漿 | 反射測光法(レフラクトメトリー) | 3B035000002229101 |  |  |  | PQ | [5 empty] | 400 | 00000000 | 20260812
生化学検査 |  | 1 | 1 | 1 | AST(GOT) | AST(GOT) | AST | AST | ネスコートVL AST | 血清 | 紫外吸光光度法(UV法)_ネスコートVL AST | C20080000250001F7 | U/L |  | U/L |  | 血清 | 紫外吸光光度法(UV法) | 3B035000002327201 |  |  |  | PQ | [5 empty] | 400 | 00000000 | 20260812
生化学検査 |  | 1 | 1 | 1 | AST(GOT) | AST(GOT) | AST | AST | 自動分析用試薬｢生研｣GOT-JS | 血清 | 紫外吸光光度法(UV法)_自動分析用試薬｢生研｣GOT-JS | C20080000250006F7 | U/L |  | U/L |  | 血清 | 紫外吸光光度法(UV法) | 3B035000002327201 |  |  |  | PQ | [5 empty] | 400 | 00000000 | 20260812
生化学検査 |  | 1 | 1 | 1 | AST(GOT) | AST(GOT) | AST | AST | AST オート｢TBA｣ | 血清 | 紫外吸光光度法(UV法)_AST オート｢TBA｣ | C20080000250007F7 | U/L |  | U/L |  | 血清 | 紫外吸光光度法(UV法) | 3B035000002327201 |  |  |  | PQ | [5 empty] | 400 | 00000000 | 20260812
生化学検査 |  | 1 | 1 | 1 | AST(GOT) | AST(GOT) | AST | AST | N-アッセイ L GOT ニットーボー | 血清 | 紫外吸光光度法(UV法)_N-アッセイ L GOT ニットーボー | C20080000250008F7 | U/L |  | U/L |  | 血清 | 紫外吸光光度法(UV法) | 3B035000002327201 |  |  |  | PQ | [5 empty] | 400 | 00000000 | 20260812
生化学検査 |  | 1 | 1 | 1 | AST(GOT) | AST(GOT) | AST | AST | BBX パック | 血清 | 可視吸光光度法(JSCC標準化対応法以外)_BBX パック | C20080000250009F7 | U/L |  | U/L |  | 血清 | 可視吸光光度法(JSCC、IFCC対応法以外) | 3B035000002327701 |  |  |  | PQ | [5 empty] | 400 | 00000000 | 20260812
生化学検査 |  | 1 | 1 | 1 | AST(GOT) | AST(GOT) | AST | AST | シンクロンシステム AST試薬 | 血清 | 紫外吸光光度法(JSCC標準化対応法以外)_シンクロンシステム AST試薬 | C20080000250012F7 | U/L |  | U/L |  | 血清 | 紫外吸光光度法(JSCC、IFCC対応法以外) | 3B035000002327801 |  |  |  | PQ | [5 empty] | 400 | 00000000 | 20260812
生化学検査 |  | 1 | 1 | 1 | AST(GOT) | AST(GOT) | AST | AST | リキテック GOT IFCC | 血清 | 紫外吸光光度法(UV法)_リキテック GOT IFCC | C20080000250014F7 | U/L |  | U/L |  | 血清 | 紫外吸光光度法(UV法) | 3B035000002327201 |  |  |  | PQ | [5 empty] | 400 | 00000000 | 20260812
生化学検査 |  | 1 | 1 | 1 | AST(GOT) | AST(GOT) | AST | AST | レフロトロン GOTII(AST) | 血清 | 反射測光法(レフラクトメトリー)_レフロトロン GOTII(AST) | C20080000250015F7 | U/L |  | U/L |  | 血清 | 反射測光法(レフラクトメトリー) | 3B035000002329101 |  |  |  | PQ | [5 empty] | 400 | 00000000 | 20260812
生化学検査 |  | 1 | 1 | 1 | AST(GOT) | AST(GOT) | AST | AST | オートセラS AST | 血清 | 紫外吸光光度法(UV法)_オートセラS AST | C20080000250028F7 | U/L |  | U/L |  | 血清 | 紫外吸光光度法(UV法) | 3B035000002327201 |  |  |  | PQ | [5 empty] | 400 | 00000000 | 20260812
生化学検査 |  | 1 | 1 | 1 | AST(GOT) | AST(GOT) | AST | AST | クオリジェント AST | 血清 | 紫外吸光光度法(UV法)_クオリジェント AST | C20080000250029F7 | U/L |  | U/L |  | 血清 | 紫外吸光光度法(UV法) | 3B035000002327201 |  |  |  | PQ | [5 empty] | 400 | 00000000 | 20260812
生化学検査 |  | 1 | 1 | 1 | AST(GOT) | AST(GOT) | AST | AST | ピュアオートS AST | 血清 | 紫外吸光光度法(UV法)_ピュアオートS AST | C20080000250031F7 | U/L |  | U/L |  | 血清 | 紫外吸光光度法(UV法) | 3B035000002327201 |  |  |  | PQ | [5 empty] | 400 | 00000000 | 20260812
生化学検査 |  | 1 | 1 | 1 | AST(GOT) | AST(GOT) | AST | AST | セラテスタム AST | 血清 | 紫外吸光光度法(UV法)_セラテスタム AST | C20080000250033F7 | U/L |  | U/L |  | 血清 | 紫外吸光光度法(UV法) | 3B035000002327201 |  |  |  | PQ | [5 empty] | 400 | 00000000 | 20260812
生化学検査 |  | 1 | 1 | 1 | AST(GOT) | AST(GOT) | AST | AST | トランスアミナーゼCII-テストワコー | 血清 | 可視吸光光度法(JSCC標準化対応法以外)_トランスアミナーゼCII-テストワコー | C20080000250036F7 | U/L |  | U/L |  | 血清 | 可視吸光光度法(JSCC、IFCC対応法以外) | 3B035000002327701 |  |  |  | PQ | [5 empty] | 400 | 00000000 | 20260812
生化学検査 |  | 1 | 1 | 1 | AST(GOT) | AST(GOT) | AST | AST | マルチローターⅢ | 血清 | 紫外吸光光度法(UV法)_マルチローターⅢ | C20080000250037F7 | U/L |  | U/L |  | 血清 | 紫外吸光光度法(UV法) | 3B035000002327201 |  |  |  | PQ | [5 empty] | 400 | 00000000 | 20260812
生化学検査 |  | 1 | 1 | 1 | AST(GOT) | AST(GOT) | AST | AST | コバス試薬 コバスシステム AST IFCC | 血清 | IFCC対応法_コバス試薬 コバスシステム AST IFCC | C20080000250042F7 | U/L |  | U/L |  | 血清 | 紫外吸光光度法(IFCC対応法) | 3B035000002327901 |  |  |  | PQ | [5 empty] | 400 | 00000000 | 20260812
生化学検査 |  | 1 | 1 | 1 | AST(GOT) | AST(GOT) | AST | AST | コバス試薬 コバスシステム AST IFCC GEN.2 | 血清 | IFCC対応法_コバス試薬 コバスシステム AST IFCC GEN.2 | C20080000250043F7 | U/L |  | U/L |  | 血清 | 紫外吸光光度法(IFCC対応法) | 3B035000002327901 |  |  |  | PQ | [5 empty] | 400 | 00000000 | 20260812
生化学検査 |  | 1 | 1 | 1 | ALT(GPT) | ALT(GPT) | ALT | ALT | 「セロテック」ALT-L | 血清 | 「セロテック」ALT-L | C20110000250023F7 | U/L |  | U/L |  | 血清 | 紫外吸光光度法(UV法) | 3B045000002327201 |  |  |  | PQ | [5 empty] | 500 | 00000000 | 99999999
生化学検査 |  | 1 | 1 | 1 | ALT(GPT) | ALT(GPT) | ALT | ALT | 「セロテック」ALT-L | 血漿 | 「セロテック」ALT-L | C20110000240023F7 | U/L |  | U/L |  | 血漿 | 紫外吸光光度法(UV法) | 3B045000002227201 |  |  |  | PQ | [5 empty] | 500 | 00000000 | 99999999
生化学検査 |  | 1 | 1 | 1 | ALT(GPT) | ALT(GPT) | ALT | ALT | 「セロテック」ALT-L | 血漿(ヘパリン入り) | 「セロテック」ALT-L | C20110000243023F7 | U/L |  | U/L |  | 血漿 | 紫外吸光光度法(UV法) | 3B045000002227201 |  |  |  | PQ | [5 empty] | 500 | 00000000 | 99999999
生化学検査 |  | 1 | 1 | 1 | ALT(GPT) | ALT(GPT) | ALT | ALT | ALT-II「生研」 | 血清 | ALT-II「生研」 | C20110000250044F7 | U/L |  | U/L |  | 血清 | 紫外吸光光度法(UV法) | 3B045000002327201 |  |  |  | PQ | [5 empty] | 500 | 00000000 | 99999999
生化学検査 |  | 1 | 1 | 1 | ALT(GPT) | ALT(GPT) | ALT | ALT | ALT-II「生研」 | 血漿 | ALT-II「生研」 | C20110000240044F7 | U/L |  | U/L |  | 血漿 | 紫外吸光光度法(UV法) | 3B045000002227201 |  |  |  | PQ | [5 empty] | 500 | 00000000 | 99999999
生化学検査 |  | 1 | 1 | 1 | ALT(GPT) | ALT(GPT) | ALT | ALT | ALT試薬・L「コクサイ」 | 血清 | ALT試薬・L「コクサイ」 | C20110000250006F7 | U/L |  | U/L |  | 血清 | 紫外吸光光度法(UV法) | 3B045000002327201 |  |  |  | PQ | [5 empty] | 500 | 00000000 | 99999999
生化学検査 |  | 1 | 1 | 1 | ALT(GPT) | ALT(GPT) | ALT | ALT | ALT試薬・L「コクサイ」 | 血漿 | ALT試薬・L「コクサイ」 | C20110000240006F7 | U/L |  | U/L |  | 血漿 | 紫外吸光光度法(UV法) | 3B045000002227201 |  |  |  | PQ | [5 empty] | 500 | 00000000 | 99999999
生化学検査 |  | 1 | 1 | 1 | ALT(GPT) | ALT(GPT) | ALT | ALT | ALT試薬・L「コクサイ」 | 血漿(EDTA入り) | ALT試薬・L「コクサイ」 | C20110000242006F7 | U/L |  | U/L |  | 血漿 | 紫外吸光光度法(UV法) | 3B045000002227201 |  |  |  | PQ | [5 empty] | 500 | 00000000 | 99999999
生化学検査 |  | 1 | 1 | 1 | ALT(GPT) | ALT(GPT) | ALT | ALT | ALT試薬・L「コクサイ」 | 血漿(ヘパリン入り) | ALT試薬・L「コクサイ」 | C20110000243006F7 | U/L |  | U/L |  | 血漿 | 紫外吸光光度法(UV法) | 3B045000002227201 |  |  |  | PQ | [5 empty] | 500 | 00000000 | 99999999
生化学検査 |  | 1 | 1 | 1 | ALT(GPT) | ALT(GPT) | ALT | ALT | AUリエージェント ALT | 血清 | AUリエージェント ALT | C20110000250012F7 | U/L |  | U/L |  | 血清 | 紫外吸光光度法(UV法) | 3B045000002327201 |  |  |  | PQ | [5 empty] | 500 | 00000000 | 99999999
生化学検査 |  | 1 | 1 | 1 | ALT(GPT) | ALT(GPT) | ALT | ALT | Lタイプワコー ALT・J2 | 血清 | Lタイプワコー ALT・J2 | C20110000250036F7 | U/L |  | U/L |  | 血清 | 紫外吸光光度法(UV法) | 3B045000002327201 |  |  |  | PQ | [5 empty] | 500 | 00000000 | 99999999
生化学検査 |  | 1 | 1 | 1 | ALT(GPT) | ALT(GPT) | ALT | ALT | Lタイプワコー ALT・J2 | 血漿 | Lタイプワコー ALT・J2 | C20110000240036F7 | U/L |  | U/L |  | 血漿 | 紫外吸光光度法(UV法) | 3B045000002227201 |  |  |  | PQ | [5 empty] | 500 | 00000000 | 99999999
生化学検査 |  | 1 | 1 | 1 | ALT(GPT) | ALT(GPT) | ALT | ALT | Lタイプワコー ALT・J2 | 血漿(EDTA入り) | Lタイプワコー ALT・J2 | C20110000242036F7 | U/L |  | U/L |  | 血漿 | 紫外吸光光度法(UV法) | 3B045000002227201 |  |  |  | PQ | [5 empty] | 500 | 00000000 | 99999999
生化学検査 |  | 1 | 1 | 1 | ALT(GPT) | ALT(GPT) | ALT | ALT | Lタイプワコー ALT・J2 | 血漿(ヘパリン入り) | Lタイプワコー ALT・J2 | C20110000243036F7 | U/L |  | U/L |  | 血漿 | 紫外吸光光度法(UV法) | 3B045000002227201 |  |  |  | PQ | [5 empty] | 500 | 00000000 | 99999999
生化学検査 |  | 1 | 1 | 1 | ALT(GPT) | ALT(GPT) | ALT | ALT | Lタイプワコー ALT・J2 | 血漿(クエン酸入り) | Lタイプワコー ALT・J2 | C20110000244036F7 | U/L |  | U/L |  | 血漿 | 紫外吸光光度法(UV法) | 3B045000002227201 |  |  |  | PQ | [5 empty] | 500 | 00000000 | 99999999
生化学検査 |  | 1 | 1 | 1 | ALT(GPT) | ALT(GPT) | ALT | ALT | Lタイプワコー ALT・J2 | 血漿(フッ化物入り) | Lタイプワコー ALT・J2 | C20110000245036F7 | U/L |  | U/L |  | 血漿 | 紫外吸光光度法(UV法) | 3B045000002227201 |  |  |  | PQ | [5 empty] | 500 | 20260813 | 99999999
生化学検査 |  | 1 | 1 | 1 | ALT(GPT) | ALT(GPT) | ALT | ALT | Lタイプワコー ALT・J2 | 血漿(シュウ酸塩入り) | Lタイプワコー ALT・J2 | C20110000246036F7 | U/L |  | U/L |  | 血漿 | 紫外吸光光度法(UV法) | 3B045000002227201 |  |  |  | PQ | [5 empty] | 500 | 20260813 | 99999999
生化学検査 |  | 1 | 1 | 1 | ALT(GPT) | ALT(GPT) | ALT | ALT | N-アッセイ L ALT ニットーボー | 血清 | N-アッセイ L ALT ニットーボー | C20110000250057F7 | U/L |  | U/L |  | 血清 | 紫外吸光光度法(UV法) | 3B045000002327201 |  |  |  | PQ | [5 empty] | 500 | 00000000 | 99999999
生化学検査 |  | 1 | 1 | 1 | ALT(GPT) | ALT(GPT) | ALT | ALT | N-アッセイ L ALT ニットーボー | 血漿 | N-アッセイ L ALT ニットーボー | C20110000240057F7 | U/L |  | U/L |  | 血漿 | 紫外吸光光度法(UV法) | 3B045000002227201 |  |  |  | PQ | [5 empty] | 500 | 00000000 | 99999999
生化学検査 |  | 1 | 1 | 1 | ALT(GPT) | ALT(GPT) | ALT | ALT | アクアオート カイノス ALT試薬 | 血清 | アクアオート カイノス ALT試薬 | C20110000250022F7 | U/L |  | U/L |  | 血清 | 紫外吸光光度法(UV法) | 3B045000002327201 |  |  |  | PQ | [5 empty] | 500 | 00000000 | 99999999
生化学検査 |  | 1 | 1 | 1 | ALT(GPT) | ALT(GPT) | ALT | ALT | アクアオート カイノス ALT試薬 | 血漿 | アクアオート カイノス ALT試薬 | C20110000240022F7 | U/L |  | U/L |  | 血漿 | 紫外吸光光度法(UV法) | 3B045000002227201 |  |  |  | PQ | [5 empty] | 500 | 00000000 | 99999999
生化学検査 |  | 1 | 1 | 1 | ALT(GPT) | ALT(GPT) | ALT | ALT | アクアオート カイノス ALT試薬 | 血漿(EDTA入り) | アクアオート カイノス ALT試薬 | C20110000242022F7 | U/L |  | U/L |  | 血漿 | 紫外吸光光度法(UV法) | 3B045000002227201 |  |  |  | PQ | [5 empty] | 500 | 00000000 | 99999999
生化学検査 |  | 1 | 1 | 1 | ALT(GPT) | ALT(GPT) | ALT | ALT | アクアオート カイノス ALT試薬 | 血漿(ヘパリン入り) | アクアオート カイノス ALT試薬 | C20110000243022F7 | U/L |  | U/L |  | 血漿 | 紫外吸光光度法(UV法) | 3B045000002227201 |  |  |  | PQ | [5 empty] | 500 | 00000000 | 99999999
生化学検査 |  | 1 | 1 | 1 | ALT(GPT) | ALT(GPT) | ALT | ALT | アクアオート カイノス ALT試薬 | 血漿(クエン酸入り) | アクアオート カイノス ALT試薬 | C20110000244022F7 | U/L |  | U/L |  | 血漿 | 紫外吸光光度法(UV法) | 3B045000002227201 |  |  |  | PQ | [5 empty] | 500 | 00000000 | 99999999
生化学検査 |  | 1 | 1 | 1 | ALT(GPT) | ALT(GPT) | ALT | ALT | アクアオート カイノス ALT試薬 | 血漿(フッ化物入り) | アクアオート カイノス ALT試薬 | C20110000245022F7 | U/L |  | U/L |  | 血漿 | 紫外吸光光度法(UV法) | 3B045000002227201 |  |  |  | PQ | [5 empty] | 500 | 20260813 | 99999999
生化学検査 |  | 1 | 1 | 1 | ALT(GPT) | ALT(GPT) | ALT | ALT | アテリカCH ALT | 血清 | アテリカCH ALT | C20110000250039F7 | U/L |  | U/L |  | 血清 | 紫外吸光光度法(UV法) | 3B045000002327201 |  |  |  | PQ | [5 empty] | 500 | 00000000 | 99999999
生化学検査 |  | 1 | 1 | 1 | ALT(GPT) | ALT(GPT) | ALT | ALT | アテリカCH ALT | 血漿 | アテリカCH ALT | C20110000240039F7 | U/L |  | U/L |  | 血漿 | 紫外吸光光度法(UV法) | 3B045000002227201 |  |  |  | PQ | [5 empty] | 500 | 00000000 | 99999999
生化学検査 |  | 1 | 1 | 1 | ALT(GPT) | ALT(GPT) | ALT | ALT | アテリカCH ALT | 血漿(ヘパリン入り) | アテリカCH ALT | C20110000243039F7 | U/L |  | U/L |  | 血漿 | 紫外吸光光度法(UV法) | 3B045000002227201 |  |  |  | PQ | [5 empty] | 500 | 00000000 | 99999999
生化学検査 |  | 1 | 1 | 1 | ALT(GPT) | ALT(GPT) | ALT | ALT | イアトロLQ ALT(J)II | 血清 | イアトロLQ ALT(J)II | C20110000250019F7 | U/L |  | U/L |  | 血清 | 紫外吸光光度法(UV法) | 3B045000002327201 |  |  |  | PQ | [5 empty] | 500 | 00000000 | 99999999
生化学検査 |  | 1 | 1 | 1 | ALT(GPT) | ALT(GPT) | ALT | ALT | イアトロLQ ALT(J)II | 血漿 | イアトロLQ ALT(J)II | C20110000240019F7 | U/L |  | U/L |  | 血漿 | 紫外吸光光度法(UV法) | 3B045000002227201 |  |  |  | PQ | [5 empty] | 500 | 00000000 | 99999999
生化学検査 |  | 1 | 1 | 1 | ALT(GPT) | ALT(GPT) | ALT | ALT | イアトロLQ ALT(J)II | 血漿(EDTA入り) | イアトロLQ ALT(J)II | C20110000242019F7 | U/L |  | U/L |  | 血漿 | 紫外吸光光度法(UV法) | 3B045000002227201 |  |  |  | PQ | [5 empty] | 500 | 00000000 | 99999999
生化学検査 |  | 1 | 1 | 1 | ALT(GPT) | ALT(GPT) | ALT | ALT | イアトロLQ ALT(J)II | 血漿(ヘパリン入り) | イアトロLQ ALT(J)II | C20110000243019F7 | U/L |  | U/L |  | 血漿 | 紫外吸光光度法(UV法) | 3B045000002227201 |  |  |  | PQ | [5 empty] | 500 | 00000000 | 99999999
生化学検査 |  | 1 | 1 | 1 | ALT(GPT) | ALT(GPT) | ALT | ALT | イアトロLQ ALT(J)II | 血漿(クエン酸入り) | イアトロLQ ALT(J)II | C20110000244019F7 | U/L |  | U/L |  | 血漿 | 紫外吸光光度法(UV法) | 3B045000002227201 |  |  |  | PQ | [5 empty] | 500 | 00000000 | 99999999
生化学検査 |  | 1 | 1 | 1 | ALT(GPT) | ALT(GPT) | ALT | ALT | エクディアXL 栄研 ALTIII | 血清 | エクディアXL 栄研 ALTIII | C20110000250048F7 | U/L |  | U/L |  | 血清 | 紫外吸光光度法(UV法) | 3B045000002327201 |  |  |  | PQ | [5 empty] | 500 | 00000000 | 99999999
生化学検査 |  | 1 | 1 | 1 | ALT(GPT) | ALT(GPT) | ALT | ALT | エクディアXL 栄研 ALTIII | 血漿 | エクディアXL 栄研 ALTIII | C20110000240048F7 | U/L |  | U/L |  | 血漿 | 紫外吸光光度法(UV法) | 3B045000002227201 |  |  |  | PQ | [5 empty] | 500 | 00000000 | 99999999
生化学検査 |  | 1 | 1 | 1 | ALT(GPT) | ALT(GPT) | ALT | ALT | エクディアXL 栄研 ALTII | 血清 | エクディアXL 栄研 ALTII | C20110000250017F7 | U/L |  | U/L |  | 血清 | 紫外吸光光度法(UV法) | 3B045000002327201 |  |  |  | PQ | [5 empty] | 500 | 00000000 | 99999999
生化学検査 |  | 1 | 1 | 1 | ALT(GPT) | ALT(GPT) | ALT | ALT | エクディアXL 栄研 ALTII | 血漿 | エクディアXL 栄研 ALTII | C20110000240017F7 | U/L |  | U/L |  | 血漿 | 紫外吸光光度法(UV法) | 3B045000002227201 |  |  |  | PQ | [5 empty] | 500 | 00000000 | 99999999
生化学検査 |  | 1 | 1 | 1 | ALT(GPT) | ALT(GPT) | ALT | ALT | エスパ・GPTリキッドII | 血清 | エスパ・GPTリキッドII | C20110000250011F7 | U/L |  | U/L |  | 血清 | 紫外吸光光度法(UV法) | 3B045000002327201 |  |  |  | PQ | [5 empty] | 500 | 00000000 | 99999999
生化学検査 |  | 1 | 1 | 1 | ALT(GPT) | ALT(GPT) | ALT | ALT | クイックオート ネオ ALT | 血清 | クイックオート ネオ ALT | C20110000250018F7 | U/L |  | U/L |  | 血清 | 紫外吸光光度法(UV法) | 3B045000002327201 |  |  |  | PQ | [5 empty] | 500 | 00000000 | 99999999
生化学検査 |  | 1 | 1 | 1 | ALT(GPT) | ALT(GPT) | ALT | ALT | クイックオート ネオ ALT | 血漿 | クイックオート ネオ ALT | C20110000240018F7 | U/L |  | U/L |  | 血漿 | 紫外吸光光度法(UV法) | 3B045000002227201 |  |  |  | PQ | [5 empty] | 500 | 00000000 | 99999999
生化学検査 |  | 1 | 1 | 1 | ALT(GPT) | ALT(GPT) | ALT | ALT | クオリジェント ALT-L | 血清 | クオリジェント ALT-L | C20110000250031F7 | U/L |  | U/L |  | 血清 | 紫外吸光光度法(UV法) | 3B045000002327201 |  |  |  | PQ | [5 empty] | 500 | 00000000 | 99999999
生化学検査 |  | 1 | 1 | 1 | ALT(GPT) | ALT(GPT) | ALT | ALT | クオリジェント ALT-L | 血漿 | クオリジェント ALT-L | C20110000240031F7 | U/L |  | U/L |  | 血漿 | 紫外吸光光度法(UV法) | 3B045000002227201 |  |  |  | PQ | [5 empty] | 500 | 00000000 | 99999999
生化学検査 |  | 1 | 1 | 1 | ALT(GPT) | ALT(GPT) | ALT | ALT | クオリジェント ALT-L | 血漿(EDTA入り) | クオリジェント ALT-L | C20110000242031F7 | U/L |  | U/L |  | 血漿 | 紫外吸光光度法(UV法) | 3B045000002227201 |  |  |  | PQ | [5 empty] | 500 | 00000000 | 99999999
生化学検査 |  | 1 | 1 | 1 | ALT(GPT) | ALT(GPT) | ALT | ALT | クオリジェント ALT-L | 血漿(ヘパリン入り) | クオリジェント ALT-L | C20110000243031F7 | U/L |  | U/L |  | 血漿 | 紫外吸光光度法(UV法) | 3B045000002227201 |  |  |  | PQ | [5 empty] | 500 | 00000000 | 99999999
生化学検査 |  | 1 | 1 | 1 | ALT(GPT) | ALT(GPT) | ALT | ALT | クオリジェント ALT-L | 血漿(クエン酸入り) | クオリジェント ALT-L | C20110000244031F7 | U/L |  | U/L |  | 血漿 | 紫外吸光光度法(UV法) | 3B045000002227201 |  |  |  | PQ | [5 empty] | 500 | 00000000 | 99999999
生化学検査 |  | 1 | 1 | 1 | ALT(GPT) | ALT(GPT) | ALT | ALT | クオリジェント ALT-L | 血漿(フッ化物入り) | クオリジェント ALT-L | C20110000245031F7 | U/L |  | U/L |  | 血漿 | 紫外吸光光度法(UV法) | 3B045000002227201 |  |  |  | PQ | [5 empty] | 500 | 20260813 | 99999999
生化学検査 |  | 1 | 1 | 1 | ALT(GPT) | ALT(GPT) | ALT | ALT | コバス試薬 ALTL | 血清 | コバス試薬 ALTL | C20110000250014F7 | U/L |  | U/L |  | 血清 | 紫外吸光光度法(UV法) | 3B045000002327201 |  |  |  | PQ | [5 empty] | 500 | 00000000 | 99999999
生化学検査 |  | 1 | 1 | 1 | ALT(GPT) | ALT(GPT) | ALT | ALT | コバス試薬 ALTL | 血漿 | コバス試薬 ALTL | C20110000240014F7 | U/L |  | U/L |  | 血漿 | 紫外吸光光度法(UV法) | 3B045000002227201 |  |  |  | PQ | [5 empty] | 500 | 00000000 | 99999999
生化学検査 |  | 1 | 1 | 1 | ALT(GPT) | ALT(GPT) | ALT | ALT | コバス試薬 ALTL | 血漿(EDTA入り) | コバス試薬 ALTL | C20110000242014F7 | U/L |  | U/L |  | 血漿 | 紫外吸光光度法(UV法) | 3B045000002227201 |  |  |  | PQ | [5 empty] | 500 | 00000000 | 99999999
生化学検査 |  | 1 | 1 | 1 | ALT(GPT) | ALT(GPT) | ALT | ALT | コバス試薬 ALTL | 血漿(ヘパリン入り) | コバス試薬 ALTL | C20110000243014F7 | U/L |  | U/L |  | 血漿 | 紫外吸光光度法(UV法) | 3B045000002227201 |  |  |  | PQ | [5 empty] | 500 | 00000000 | 99999999
生化学検査 |  | 1 | 1 | 1 | ALT(GPT) | ALT(GPT) | ALT | ALT | コバス試薬 ALT | 血清 | コバス試薬 ALT | C20110000250040F7 | U/L |  | U/L |  | 血清 | 紫外吸光光度法(UV法) | 3B045000002327201 |  |  |  | PQ | [5 empty] | 500 | 00000000 | 99999999
生化学検査 |  | 1 | 1 | 1 | ALT(GPT) | ALT(GPT) | ALT | ALT | コバス試薬 ALT | 血漿 | コバス試薬 ALT | C20110000240040F7 | U/L |  | U/L |  | 血漿 | 紫外吸光光度法(UV法) | 3B045000002227201 |  |  |  | PQ | [5 empty] | 500 | 00000000 | 99999999
生化学検査 |  | 1 | 1 | 1 | ALT(GPT) | ALT(GPT) | ALT | ALT | コバス試薬 ALT | 血漿(EDTA入り) | コバス試薬 ALT | C20110000242040F7 | U/L |  | U/L |  | 血漿 | 紫外吸光光度法(UV法) | 3B045000002227201 |  |  |  | PQ | [5 empty] | 500 | 00000000 | 99999999
生化学検査 |  | 1 | 1 | 1 | ALT(GPT) | ALT(GPT) | ALT | ALT | コバス試薬 ALT | 血漿(ヘパリン入り) | コバス試薬 ALT | C20110000243040F7 | U/L |  | U/L |  | 血漿 | 紫外吸光光度法(UV法) | 3B045000002227201 |  |  |  | PQ | [5 empty] | 500 | 00000000 | 99999999
生化学検査 |  | 1 | 1 | 1 | ALT(GPT) | ALT(GPT) | ALT | ALT | シカリキッド ALT | 血清 | シカリキッド ALT | C20110000250025F7 | U/L |  | U/L |  | 血清 | 紫外吸光光度法(UV法) | 3B045000002327201 |  |  |  | PQ | [5 empty] | 500 | 00000000 | 99999999
生化学検査 |  | 1 | 1 | 1 | ALT(GPT) | ALT(GPT) | ALT | ALT | シカリキッド ALT | 血漿 | シカリキッド ALT | C20110000240025F7 | U/L |  | U/L |  | 血漿 | 紫外吸光光度法(UV法) | 3B045000002227201 |  |  |  | PQ | [5 empty] | 500 | 00000000 | 99999999
生化学検査 |  | 1 | 1 | 1 | ALT(GPT) | ALT(GPT) | ALT | ALT | シグナスオート ALT | 血清 | シグナスオート ALT | C20110000250047F7 | U/L |  | U/L |  | 血清 | 紫外吸光光度法(UV法) | 3B045000002327201 |  |  |  | PQ | [5 empty] | 500 | 00000000 | 99999999
生化学検査 |  | 1 | 1 | 1 | ALT(GPT) | ALT(GPT) | ALT | ALT | シグナスオート ALT | 血漿 | シグナスオート ALT | C20110000240047F7 | U/L |  | U/L |  | 血漿 | 紫外吸光光度法(UV法) | 3B045000002227201 |  |  |  | PQ | [5 empty] | 500 | 00000000 | 99999999
生化学検査 |  | 1 | 1 | 1 | ALT(GPT) | ALT(GPT) | ALT | ALT | スポットケム D ALT(GPT) | 血清 | スポットケム D ALT(GPT) | C20110000250021F7 | U/L |  | U/L |  | 血清 | 紫外吸光光度法(UV法) | 3B045000002327201 |  |  |  | PQ | [5 empty] | 500 | 00000000 | 99999999
生化学検査 |  | 1 | 1 | 1 | ALT(GPT) | ALT(GPT) | ALT | ALT | スポットケム D ALT(GPT) | 血漿 | スポットケム D ALT(GPT) | C20110000240021F7 | U/L |  | U/L |  | 血漿 | 紫外吸光光度法(UV法) | 3B045000002227201 |  |  |  | PQ | [5 empty] | 500 | 00000000 | 99999999
生化学検査 |  | 1 | 1 | 1 | ALT(GPT) | ALT(GPT) | ALT | ALT | スポットケム D ALT(GPT) | 血漿(ヘパリン入り) | スポットケム D ALT(GPT) | C20110000243021F7 | U/L |  | U/L |  | 血漿 | 紫外吸光光度法(UV法) | 3B045000002227201 |  |  |  | PQ | [5 empty] | 500 | 00000000 | 99999999
生化学検査 |  | 1 | 1 | 1 | ALT(GPT) | ALT(GPT) | ALT | ALT | スポットケム D ALT(GPT) | 血漿(クエン酸入り) | スポットケム D ALT(GPT) | C20110000244021F7 | U/L |  | U/L |  | 血漿 | 紫外吸光光度法(UV法) | 3B045000002227201 |  |  |  | PQ | [5 empty] | 500 | 00000000 | 99999999
生化学検査 |  | 1 | 1 | 1 | ALT(GPT) | ALT(GPT) | ALT | ALT | スポットケム D ALT(GPT) | 血漿(シュウ酸塩入り) | スポットケム D ALT(GPT) | C20110000246021F7 | U/L |  | U/L |  | 血漿 | 紫外吸光光度法(UV法) | 3B045000002227201 |  |  |  | PQ | [5 empty] | 500 | 20260813 | 99999999
生化学検査 |  | 1 | 1 | 1 | ALT(GPT) | ALT(GPT) | ALT | ALT | スポットケムII GPT | 血清 | スポットケムII GPT | C20110000250020F7 | U/L |  | U/L |  | 血清 | 反射測光法(レフラクトメトリー) | 3B045000002329101 |  |  |  | PQ | [5 empty] | 500 | 00000000 | 99999999
生化学検査 |  | 1 | 1 | 1 | ALT(GPT) | ALT(GPT) | ALT | ALT | スポットケムII GPT | 血漿 | スポットケムII GPT | C20110000240020F7 | U/L |  | U/L |  | 血漿 | 反射測光法(レフラクトメトリー) | 3B045000002229101 |  |  |  | PQ | [5 empty] | 500 | 00000000 | 99999999
生化学検査 |  | 1 | 1 | 1 | ALT(GPT) | ALT(GPT) | ALT | ALT | スポットケムII GPT | 血漿(ヘパリン入り) | スポットケムII GPT | C20110000243020F7 | U/L |  | U/L |  | 血漿 | 反射測光法(レフラクトメトリー) | 3B045000002229101 |  |  |  | PQ | [5 empty] | 500 | 00000000 | 99999999
生化学検査 |  | 1 | 1 | 1 | ALT(GPT) | ALT(GPT) | ALT | ALT | デタミナーALT II | 血清 | デタミナーALT II | C20110000250027F7 | U/L |  | U/L |  | 血清 | 紫外吸光光度法(UV法) | 3B045000002327201 |  |  |  | PQ | [5 empty] | 500 | 00000000 | 99999999
生化学検査 |  | 1 | 1 | 1 | ALT(GPT) | ALT(GPT) | ALT | ALT | デタミナーALT II | 血漿 | デタミナーALT II | C20110000240027F7 | U/L |  | U/L |  | 血漿 | 紫外吸光光度法(UV法) | 3B045000002227201 |  |  |  | PQ | [5 empty] | 500 | 00000000 | 99999999
生化学検査 |  | 1 | 1 | 1 | ALT(GPT) | ALT(GPT) | ALT | ALT | トランスアミナーゼCII-テストワコー | 血清 | トランスアミナーゼCII-テストワコー | C20110000250037K8 | IU/L |  | [IU]/L |  | 血清 | 可視吸光光度法(JSCC標準化対応法以外) | 3B045000002327701 |  |  |  | PQ | [5 empty] | 500 | 20260813 | 99999999
生化学検査 |  | 1 | 1 | 1 | ALT(GPT) | ALT(GPT) | ALT | ALT | ビトロス XTスライド ALTV-AST | 血清 | ビトロス XTスライド ALTV-AST | C20110000250058F7 | U/L |  | U/L |  | 血清 | 反射測光法(レフラクトメトリー・IFCC) | 3B045000002329001 |  |  |  | PQ | [5 empty] | 500 | 00000000 | 99999999
生化学検査 |  | 1 | 1 | 1 | ALT(GPT) | ALT(GPT) | ALT | ALT | ビトロス XTスライド ALTV-AST | 血漿 | ビトロス XTスライド ALTV-AST | C20110000240058F7 | U/L |  | U/L |  | 血漿 | 反射測光法(レフラクトメトリー・IFCC) | 3B045000002229001 |  |  |  | PQ | [5 empty] | 500 | 00000000 | 99999999
生化学検査 |  | 1 | 1 | 1 | ALT(GPT) | ALT(GPT) | ALT | ALT | ビトロス XTスライド ALTV-AST | 血漿(ヘパリン入り) | ビトロス XTスライド ALTV-AST | C20110000243058F7 | U/L |  | U/L |  | 血漿 | 反射測光法(レフラクトメトリー・IFCC) | 3B045000002229001 |  |  |  | PQ | [5 empty] | 500 | 00000000 | 99999999
生化学検査 |  | 1 | 1 | 1 | ALT(GPT) | ALT(GPT) | ALT | ALT | ビトロス XTスライドALT2-ASTJ | 血清 | ビトロス XTスライドALT2-ASTJ | C20110000250049F7 | U/L |  | U/L |  | 血清 | 反射測光法(レフラクトメトリー) | 3B045000002329101 |  |  |  | PQ | [5 empty] | 500 | 00000000 | 99999999
生化学検査 |  | 1 | 1 | 1 | ALT(GPT) | ALT(GPT) | ALT | ALT | ビトロス XTスライドALT2-ASTJ | 血漿 | ビトロス XTスライドALT2-ASTJ | C20110000240049F7 | U/L |  | U/L |  | 血漿 | 反射測光法(レフラクトメトリー) | 3B045000002229101 |  |  |  | PQ | [5 empty] | 500 | 00000000 | 99999999
生化学検査 |  | 1 | 1 | 1 | ALT(GPT) | ALT(GPT) | ALT | ALT | ビトロス XTスライドALT2-ASTJ | 血漿(ヘパリン入り) | ビトロス XTスライドALT2-ASTJ | C20110000243049F7 | U/L |  | U/L |  | 血漿 | 反射測光法(レフラクトメトリー) | 3B045000002229101 |  |  |  | PQ | [5 empty] | 500 | 00000000 | 99999999
生化学検査 |  | 1 | 1 | 1 | ALT(GPT) | ALT(GPT) | ALT | ALT | ビトロス スライドALT2 | 血清 | ビトロス スライドALT2 | C20110000250041F7 | U/L |  | U/L |  | 血清 | 反射測光法(レフラクトメトリー) | 3B045000002329101 |  |  |  | PQ | [5 empty] | 500 | 00000000 | 99999999
生化学検査 |  | 1 | 1 | 1 | ALT(GPT) | ALT(GPT) | ALT | ALT | ビトロス スライドALT2 | 血漿 | ビトロス スライドALT2 | C20110000240041F7 | U/L |  | U/L |  | 血漿 | 反射測光法(レフラクトメトリー) | 3B045000002229101 |  |  |  | PQ | [5 empty] | 500 | 00000000 | 99999999
生化学検査 |  | 1 | 1 | 1 | ALT(GPT) | ALT(GPT) | ALT | ALT | ビトロス スライドALT2 | 血漿(ヘパリン入り) | ビトロス スライドALT2 | C20110000243041F7 | U/L |  | U/L |  | 血漿 | 反射測光法(レフラクトメトリー) | 3B045000002229101 |  |  |  | PQ | [5 empty] | 500 | 00000000 | 99999999
生化学検査 |  | 1 | 1 | 1 | ALT(GPT) | ALT(GPT) | ALT | ALT | ビトロス スライドALTV | 血清 | ビトロス スライドALTV | C20110000250042F7 | U/L |  | U/L |  | 血清 | 反射測光法(レフラクトメトリー) | 3B045000002329101 |  |  |  | PQ | [5 empty] | 500 | 00000000 | 99999999
生化学検査 |  | 1 | 1 | 1 | ALT(GPT) | ALT(GPT) | ALT | ALT | ビトロス スライドALTV | 血漿 | ビトロス スライドALTV | C20110000240042F7 | U/L |  | U/L |  | 血漿 | 反射測光法(レフラクトメトリー) | 3B045000002229101 |  |  |  | PQ | [5 empty] | 500 | 00000000 | 99999999
生化学検査 |  | 1 | 1 | 1 | ALT(GPT) | ALT(GPT) | ALT | ALT | ビトロス スライドALTV | 血漿(ヘパリン入り) | ビトロス スライドALTV | C20110000243042F7 | U/L |  | U/L |  | 血漿 | 反射測光法(レフラクトメトリー) | 3B045000002229101 |  |  |  | PQ | [5 empty] | 500 | 00000000 | 99999999
生化学検査 |  | 1 | 1 | 1 | ALT(GPT) | ALT(GPT) | ALT | ALT | ピュアオートS ALT-L | 血清 | ピュアオートS ALT-L | C20110000250033F7 | U/L |  | U/L |  | 血清 | 紫外吸光光度法(UV法) | 3B045000002327201 |  |  |  | PQ | [5 empty] | 500 | 00000000 | 99999999
生化学検査 |  | 1 | 1 | 1 | ALT(GPT) | ALT(GPT) | ALT | ALT | ピュアオートS ALT-L | 血漿 | ピュアオートS ALT-L | C20110000240033F7 | U/L |  | U/L |  | 血漿 | 紫外吸光光度法(UV法) | 3B045000002227201 |  |  |  | PQ | [5 empty] | 500 | 00000000 | 99999999
生化学検査 |  | 1 | 1 | 1 | ALT(GPT) | ALT(GPT) | ALT | ALT | ピュアオートS ALT-L | 血漿(EDTA入り) | ピュアオートS ALT-L | C20110000242033F7 | U/L |  | U/L |  | 血漿 | 紫外吸光光度法(UV法) | 3B045000002227201 |  |  |  | PQ | [5 empty] | 500 | 00000000 | 99999999
生化学検査 |  | 1 | 1 | 1 | ALT(GPT) | ALT(GPT) | ALT | ALT | ピュアオートS ALT-L | 血漿(ヘパリン入り) | ピュアオートS ALT-L | C20110000243033F7 | U/L |  | U/L |  | 血漿 | 紫外吸光光度法(UV法) | 3B045000002227201 |  |  |  | PQ | [5 empty] | 500 | 00000000 | 99999999
生化学検査 |  | 1 | 1 | 1 | ALT(GPT) | ALT(GPT) | ALT | ALT | ピュアオートS ALT-L | 血漿(クエン酸入り) | ピュアオートS ALT-L | C20110000244033F7 | U/L |  | U/L |  | 血漿 | 紫外吸光光度法(UV法) | 3B045000002227201 |  |  |  | PQ | [5 empty] | 500 | 00000000 | 99999999
生化学検査 |  | 1 | 1 | 1 | ALT(GPT) | ALT(GPT) | ALT | ALT | ピュアオートS ALT-L | 血漿(フッ化物入り) | ピュアオートS ALT-L | C20110000245033F7 | U/L |  | U/L |  | 血漿 | 紫外吸光光度法(UV法) | 3B045000002227201 |  |  |  | PQ | [5 empty] | 500 | 20260813 | 99999999
生化学検査 |  | 1 | 1 | 1 | ALT(GPT) | ALT(GPT) | ALT | ALT | フレックスカートリッジ アラニンアミノトランスフェラーゼ ALTI | 血清 | フレックスカートリッジ アラニンアミノトランスフェラーゼ ALTI | C20110000250004F7 | U/L |  | U/L |  | 血清 | 紫外吸光光度法(IFCC対応法) | 3B045000002327901 |  |  |  | PQ | [5 empty] | 500 | 00000000 | 99999999
生化学検査 |  | 1 | 1 | 1 | ALT(GPT) | ALT(GPT) | ALT | ALT | フレックスカートリッジ アラニンアミノトランスフェラーゼ ALTI | 血漿 | フレックスカートリッジ アラニンアミノトランスフェラーゼ ALTI | C20110000240004F7 | U/L |  | U/L |  | 血漿 | 紫外吸光光度法(IFCC対応法) | 3B045000002227901 |  |  |  | PQ | [5 empty] | 500 | 00000000 | 99999999
生化学検査 |  | 1 | 1 | 1 | ALT(GPT) | ALT(GPT) | ALT | ALT | フレックスカートリッジ アラニンアミノトランスフェラーゼ ALTI | 血漿(ヘパリン入り) | フレックスカートリッジ アラニンアミノトランスフェラーゼ ALTI | C20110000243004F7 | U/L |  | U/L |  | 血漿 | 紫外吸光光度法(IFCC対応法) | 3B045000002227901 |  |  |  | PQ | [5 empty] | 500 | 00000000 | 99999999
生化学検査 |  | 1 | 1 | 1 | ALT(GPT) | ALT(GPT) | ALT | ALT | メジャー ALT | 血清 | メジャー ALT | C20110000250059F7 | U/L |  | U/L |  | 血清 | 紫外吸光光度法(UV法) | 3B045000002327201 |  |  |  | PQ | [5 empty] | 500 | 00000000 | 99999999
生化学検査 |  | 1 | 1 | 1 | ALT(GPT) | ALT(GPT) | ALT | ALT | メジャー ALT | 血漿 | メジャー ALT | C20110000240059F7 | U/L |  | U/L |  | 血漿 | 紫外吸光光度法(UV法) | 3B045000002227201 |  |  |  | PQ | [5 empty] | 500 | 00000000 | 99999999
生化学検査 |  | 1 | 1 | 1 | ALT(GPT) | ALT(GPT) | ALT | ALT | ラボフィット ALT | 血清 | ラボフィット ALT | C20110000250026F7 | U/L |  | U/L |  | 血清 | 紫外吸光光度法(UV法) | 3B045000002327201 |  |  |  | PQ | [5 empty] | 500 | 00000000 | 99999999
生化学検査 |  | 1 | 1 | 1 | ALT(GPT) | ALT(GPT) | ALT | ALT | ラボフィット ALT | 血漿 | ラボフィット ALT | C20110000240026F7 | U/L |  | U/L |  | 血漿 | 紫外吸光光度法(UV法) | 3B045000002227201 |  |  |  | PQ | [5 empty] | 500 | 00000000 | 99999999
生化学検査 |  | 1 | 1 | 1 | ALT(GPT) | ALT(GPT) | ALT | ALT | ランピア リキッド S ALT | 血清 | ランピア リキッド S ALT | C20110000250028F7 | U/L |  | U/L |  | 血清 | 紫外吸光光度法(UV法) | 3B045000002327201 |  |  |  | PQ | [5 empty] | 500 | 00000000 | 99999999
生化学検査 |  | 1 | 1 | 1 | ALT(GPT) | ALT(GPT) | ALT | ALT | ランピア リキッド S ALT | 血漿 | ランピア リキッド S ALT | C20110000240028F7 | U/L |  | U/L |  | 血漿 | 紫外吸光光度法(UV法) | 3B045000002227201 |  |  |  | PQ | [5 empty] | 500 | 00000000 | 99999999
生化学検査 |  | 1 | 1 | 1 | ALT(GPT) | ALT(GPT) | ALT | ALT | 富士ドライケムスライド GPT/ALT-PIII | 血清 | 富士ドライケムスライド GPT/ALT-PIII | C20110000250035F7 | U/L |  | U/L |  | 血清 | 反射測光法(レフラクトメトリー) | 3B045000002329101 |  |  |  | PQ | [5 empty] | 500 | 00000000 | 99999999
生化学検査 |  | 1 | 1 | 1 | ALT(GPT) | ALT(GPT) | ALT | ALT | 富士ドライケムスライド GPT/ALT-PIII | 血漿 | 富士ドライケムスライド GPT/ALT-PIII | C20110000240035F7 | U/L |  | U/L |  | 血漿 | 反射測光法(レフラクトメトリー) | 3B045000002229101 |  |  |  | PQ | [5 empty] | 500 | 00000000 | 99999999
生化学検査 |  | 1 | 1 | 1 | ALT(GPT) | ALT(GPT) | ALT | ALT | 富士ドライケムスライド GPT/ALT-PIII | 血漿(ヘパリン入り) | 富士ドライケムスライド GPT/ALT-PIII | C20110000243035F7 | U/L |  | U/L |  | 血漿 | 反射測光法(レフラクトメトリー) | 3B045000002229101 |  |  |  | PQ | [5 empty] | 500 | 00000000 | 99999999
生化学検査 |  | 1 | 1 | 1 | ALT(GPT) | ALT(GPT) | ALT | ALT |  | 血漿(フッ化物入り) | その他の測定法 | C20110000245000F7 | U/L |  | U/L |  | 血漿 | その他の測定法 | 3B045000002299901 |  |  |  | PQ | [5 empty] | 500 | 20260813 | 99999999
生化学検査 |  | 1 | 1 | 1 | ALT(GPT) | ALT(GPT) | ALT | ALT |  | 血漿(シュウ酸塩入り) | その他の測定法 | C20110000246000F7 | U/L |  | U/L |  | 血漿 | その他の測定法 | 3B045000002299901 |  |  |  | PQ | [5 empty] | 500 | 20260813 | 99999999
生化学検査 |  | 1 | 1 | 1 | ALT(GPT) | ALT(GPT) | ALT | ALT |  | 血清 | その他の測定法 | C20110000250000K8 | IU/L |  | [IU]/L |  | 血清 | その他の測定法 | 3B045000002399901 |  |  |  | PQ | [5 empty] | 500 | 20260813 | 99999999
生化学検査 |  | 1 | 1 | 1 | ALT(GPT) | ALT(GPT) | ALT | ALT |  | 全血(静脈血、ヘパリン入り) | その他の測定法 | C20110000213000F7 | U/L |  | U/L |  | 全血(添加物入り) | その他の測定法 | 3B045000001999901 |  |  |  | PQ | [5 empty] | 500 | 00000000 | 20260812
生化学検査 |  | 1 | 1 | 1 | ALT(GPT) | ALT(GPT) | ALT | ALT |  |  |  |  | U/L |  | U/L |  | 全血(添加物入り) | 測定法を問わず | 3B045000001999801 |  |  |  | PQ | [5 empty] | 500 | 00000000 | 20260812
生化学検査 |  | 1 | 1 | 1 | ALT(GPT) | ALT(GPT) | ALT | ALT | レフロトロン GPTII(ALT) | 全血(静脈血、ヘパリン入り) | 反射測光法(レフラクトメトリー)_レフロトロン GPTII(ALT) | C20110000213016F7 | U/L |  | U/L |  | 全血(添加物入り) | 反射測光法(レフラクトメトリー) | 3B045000001929101 |  |  |  | PQ | [5 empty] | 500 | 00000000 | 20260812
生化学検査 |  | 1 | 1 | 1 | ALT(GPT) | ALT(GPT) | ALT | ALT |  | 全血(静脈血) | その他の測定法 | C20110000210000F7 | U/L |  | U/L |  | 全血 | その他の測定法 | 3B045000001899901 |  |  |  | PQ | [5 empty] | 500 | 00000000 | 20260812
生化学検査 |  | 1 | 1 | 1 | ALT(GPT) | ALT(GPT) | ALT | ALT | BBX パック | 全血(静脈血) | 可視吸光光度法(JSCC標準化対応法以外)_BBX パック | C20110000210010F7 | U/L |  | U/L |  | 全血 | 可視吸光光度法(JSCC、IFCC対応法以外) | 3B045000001827701 |  |  |  | PQ | [5 empty] | 500 | 00000000 | 20260812
生化学検査 |  | 1 | 1 | 1 | ALT(GPT) | ALT(GPT) | ALT | ALT |  | 血漿 | その他の測定法 | C20110000240000F7 | U/L |  | U/L |  | 血漿 | その他の測定法 | 3B045000002299901 |  |  |  | PQ | [5 empty] | 500 | 00000000 | 99999999
生化学検査 |  | 1 | 1 | 1 | ALT(GPT) | ALT(GPT) | ALT | ALT |  | 血漿(EDTA入り) | その他の測定法 | C20110000242000F7 | U/L |  | U/L |  | 血漿 | その他の測定法 | 3B045000002299901 |  |  |  | PQ | [5 empty] | 500 | 00000000 | 99999999
生化学検査 |  | 1 | 1 | 1 | ALT(GPT) | ALT(GPT) | ALT | ALT |  | 血漿(ヘパリン入り) | その他の測定法 | C20110000243000F7 | U/L |  | U/L |  | 血漿 | その他の測定法 | 3B045000002299901 |  |  |  | PQ | [5 empty] | 500 | 00000000 | 99999999
生化学検査 |  | 1 | 1 | 1 | ALT(GPT) | ALT(GPT) | ALT | ALT |  | 血漿(クエン酸入り) | その他の測定法 | C20110000244000F7 | U/L |  | U/L |  | 血漿 | その他の測定法 | 3B045000002299901 |  |  |  | PQ | [5 empty] | 500 | 00000000 | 99999999
生化学検査 |  | 1 | 1 | 1 | ALT(GPT) | ALT(GPT) | ALT | ALT |  | 血清 | その他の測定法 | C20110000250000F7 | U/L |  | U/L |  | 血清 | その他の測定法 | 3B045000002399901 |  |  |  | PQ | [5 empty] | 500 | 00000000 | 99999999
生化学検査 |  | 1 | 1 | 1 | ALT(GPT) | ALT(GPT) | ALT | ALT |  |  |  |  | U/L |  | U/L |  | 全血 | 測定法を問わず | 3B045000001899801 |  |  |  | PQ | [5 empty] | 500 | 00000000 | 20260812
生化学検査 |  | 1 | 1 | 1 | ALT(GPT) | ALT(GPT) | ALT | ALT |  |  |  |  | U/L |  | U/L |  | 血漿 | 測定法を問わず | 3B045000002299801 |  |  |  | PQ | [5 empty] | 500 | 00000000 | 20260812
生化学検査 |  | 1 | 1 | 1 | ALT(GPT) | ALT(GPT) | ALT | ALT |  |  |  |  | U/L |  | U/L |  | 血清 | 測定法を問わず | 3B045000002399801 |  |  |  | PQ | [5 empty] | 500 | 00000000 | 20260812
生化学検査 |  | 1 | 1 | 1 | ALT(GPT) | ALT(GPT) | ALT | ALT | ビトロス スライドALT | 血漿 | 反射測光法(レフラクトメトリー)_ビトロス スライドALT | C20110000240002F7 | U/L |  | U/L |  | 血漿 | 反射測光法(レフラクトメトリー) | 3B045000002229101 |  |  |  | PQ | [5 empty] | 500 | 00000000 | 20260812
生化学検査 |  | 1 | 1 | 1 | ALT(GPT) | ALT(GPT) | ALT | ALT | ビトロス スライドALTJ | 血漿 | 反射測光法(レフラクトメトリー)_ビトロス スライドALTJ | C20110000240003F7 | U/L |  | U/L |  | 血漿 | 反射測光法(レフラクトメトリー) | 3B045000002229101 |  |  |  | PQ | [5 empty] | 500 | 00000000 | 20260812
生化学検査 |  | 1 | 1 | 1 | ALT(GPT) | ALT(GPT) | ALT | ALT | フレックスカートリッジ アラニンアミノトランスフェラーゼ ALTI V | 血漿 | 紫外吸光光度法(JSCC標準化対応法以外)_フレックスカートリッジ アラニンアミノトランスフェラーゼ ALTI V | C20110000240005F7 | U/L |  | U/L |  | 血漿 | 紫外吸光光度法(JSCC、IFCC対応法以外) | 3B045000002227801 |  |  |  | PQ | [5 empty] | 500 | 00000000 | 20260812
生化学検査 |  | 1 | 1 | 1 | ALT(GPT) | ALT(GPT) | ALT | ALT | N-アッセイ L GPT ニットーボー | 血漿 | 紫外吸光光度法(UV法)_N-アッセイ L GPT ニットーボー | C20110000240009F7 | U/L |  | U/L |  | 血漿 | 紫外吸光光度法(UV法) | 3B045000002227201 |  |  |  | PQ | [5 empty] | 500 | 00000000 | 20260812
生化学検査 |  | 1 | 1 | 1 | ALT(GPT) | ALT(GPT) | ALT | ALT | BBX パック | 血漿 | 可視吸光光度法(JSCC標準化対応法以外)_BBX パック | C20110000240010F7 | U/L |  | U/L |  | 血漿 | 可視吸光光度法(JSCC、IFCC対応法以外) | 3B045000002227701 |  |  |  | PQ | [5 empty] | 500 | 00000000 | 20260812
生化学検査 |  | 1 | 1 | 1 | ALT(GPT) | ALT(GPT) | ALT | ALT | シンクロンシステム ALT試薬 | 血漿 | 紫外吸光光度法(UV法)_シンクロンシステム ALT試薬 | C20110000240013F7 | U/L |  | U/L |  | 血漿 | 紫外吸光光度法(UV法) | 3B045000002227201 |  |  |  | PQ | [5 empty] | 500 | 00000000 | 20260812
生化学検査 |  | 1 | 1 | 1 | ALT(GPT) | ALT(GPT) | ALT | ALT | リキテック GPT IFCC | 血漿 | 紫外吸光光度法(UV法)_リキテック GPT IFCC | C20110000240015F7 | U/L |  | U/L |  | 血漿 | 紫外吸光光度法(UV法) | 3B045000002227201 |  |  |  | PQ | [5 empty] | 500 | 00000000 | 20260812
生化学検査 |  | 1 | 1 | 1 | ALT(GPT) | ALT(GPT) | ALT | ALT | シカフィット ALT | 血漿 | 紫外吸光光度法(UV法)_シカフィット ALT | C20110000240024F7 | U/L |  | U/L |  | 血漿 | 紫外吸光光度法(UV法) | 3B045000002227201 |  |  |  | PQ | [5 empty] | 500 | 00000000 | 20260812
生化学検査 |  | 1 | 1 | 1 | ALT(GPT) | ALT(GPT) | ALT | ALT | オートセラS ALT | 血漿 | 紫外吸光光度法(UV法)_オートセラS ALT | C20110000240029F7 | U/L |  | U/L |  | 血漿 | 紫外吸光光度法(UV法) | 3B045000002227201 |  |  |  | PQ | [5 empty] | 500 | 00000000 | 20260812
生化学検査 |  | 1 | 1 | 1 | ALT(GPT) | ALT(GPT) | ALT | ALT | クオリジェント ALT | 血漿 | 紫外吸光光度法(UV法)_クオリジェント ALT | C20110000240030F7 | U/L |  | U/L |  | 血漿 | 紫外吸光光度法(UV法) | 3B045000002227201 |  |  |  | PQ | [5 empty] | 500 | 00000000 | 20260812
生化学検査 |  | 1 | 1 | 1 | ALT(GPT) | ALT(GPT) | ALT | ALT | ピュアオートS ALT | 血漿 | 紫外吸光光度法(UV法)_ピュアオートS ALT | C20110000240032F7 | U/L |  | U/L |  | 血漿 | 紫外吸光光度法(UV法) | 3B045000002227201 |  |  |  | PQ | [5 empty] | 500 | 00000000 | 20260812
生化学検査 |  | 1 | 1 | 1 | ALT(GPT) | ALT(GPT) | ALT | ALT | セラテスタム ALT | 血漿 | 紫外吸光光度法(UV法)_セラテスタム ALT | C20110000240034F7 | U/L |  | U/L |  | 血漿 | 紫外吸光光度法(UV法) | 3B045000002227201 |  |  |  | PQ | [5 empty] | 500 | 00000000 | 20260812
生化学検査 |  | 1 | 1 | 1 | ALT(GPT) | ALT(GPT) | ALT | ALT | コバス試薬 ALT IFCC GEN.2 | 血漿 | IFCC対応法_コバス試薬 ALT IFCC GeN.2 | C20110000240045F7 | U/L |  | U/L |  | 血漿 | 紫外吸光光度法(IFCC対応法) | 3B045000002227901 |  |  |  | PQ | [5 empty] | 500 | 00000000 | 20260812
生化学検査 |  | 1 | 1 | 1 | ALT(GPT) | ALT(GPT) | ALT | ALT | コバス試薬 ALT IFCC | 血漿 | IFCC対応法_コバス試薬 ALT IFCC | C20110000240046F7 | U/L |  | U/L |  | 血漿 | 紫外吸光光度法(IFCC対応法) | 3B045000002227901 |  |  |  | PQ | [5 empty] | 500 | 00000000 | 20260812
生化学検査 |  | 1 | 1 | 1 | ALT(GPT) | ALT(GPT) | ALT | ALT | ビトロス スライドALT | 血漿(EDTA入り) | 反射測光法(レフラクトメトリー)_ビトロス スライドALT | C20110000242002F7 | U/L |  | U/L |  | 血漿 | 反射測光法(レフラクトメトリー) | 3B045000002229101 |  |  |  | PQ | [5 empty] | 500 | 00000000 | 20260812
生化学検査 |  | 1 | 1 | 1 | ALT(GPT) | ALT(GPT) | ALT | ALT | N-アッセイ L GPT ニットーボー | 血漿(EDTA入り) | 紫外吸光光度法(UV法)_N-アッセイ L GPT ニットーボー | C20110000242009F7 | U/L |  | U/L |  | 血漿 | 紫外吸光光度法(UV法) | 3B045000002227201 |  |  |  | PQ | [5 empty] | 500 | 00000000 | 20260812
生化学検査 |  | 1 | 1 | 1 | ALT(GPT) | ALT(GPT) | ALT | ALT | リキテック GPT IFCC | 血漿(EDTA入り) | 紫外吸光光度法(UV法)_リキテック GPT IFCC | C20110000242015F7 | U/L |  | U/L |  | 血漿 | 紫外吸光光度法(UV法) | 3B045000002227201 |  |  |  | PQ | [5 empty] | 500 | 00000000 | 20260812
生化学検査 |  | 1 | 1 | 1 | ALT(GPT) | ALT(GPT) | ALT | ALT | エクディアXL'栄研'ALTII | 血漿(EDTA入り) | 紫外吸光光度法(UV法)_エクディアXL'栄研'ALTII | C20110000242017F7 | U/L |  | U/L |  | 血漿 | 紫外吸光光度法(UV法) | 3B045000002227201 |  |  |  | PQ | [5 empty] | 500 | 00000000 | 20260812
生化学検査 |  | 1 | 1 | 1 | ALT(GPT) | ALT(GPT) | ALT | ALT | クイックオート ネオ ALT | 血漿(EDTA入り) | 紫外吸光光度法(UV法)_クイックオート ネオ ALT | C20110000242018F7 | U/L |  | U/L |  | 血漿 | 紫外吸光光度法(UV法) | 3B045000002227201 |  |  |  | PQ | [5 empty] | 500 | 00000000 | 20260812
生化学検査 |  | 1 | 1 | 1 | ALT(GPT) | ALT(GPT) | ALT | ALT | ｢セロテック｣ALT-L | 血漿(EDTA入り) | 紫外吸光光度法(UV法)_｢セロテック｣ALT-L | C20110000242023F7 | U/L |  | U/L |  | 血漿 | 紫外吸光光度法(UV法) | 3B045000002227201 |  |  |  | PQ | [5 empty] | 500 | 00000000 | 20260812
生化学検査 |  | 1 | 1 | 1 | ALT(GPT) | ALT(GPT) | ALT | ALT | シカフィット ALT | 血漿(EDTA入り) | 紫外吸光光度法(UV法)_シカフィット ALT | C20110000242024F7 | U/L |  | U/L |  | 血漿 | 紫外吸光光度法(UV法) | 3B045000002227201 |  |  |  | PQ | [5 empty] | 500 | 00000000 | 20260812
生化学検査 |  | 1 | 1 | 1 | ALT(GPT) | ALT(GPT) | ALT | ALT | シカリキッド ALT | 血漿(EDTA入り) | 紫外吸光光度法(UV法)_シカリキッド ALT | C20110000242025F7 | U/L |  | U/L |  | 血漿 | 紫外吸光光度法(UV法) | 3B045000002227201 |  |  |  | PQ | [5 empty] | 500 | 00000000 | 20260812
生化学検査 |  | 1 | 1 | 1 | ALT(GPT) | ALT(GPT) | ALT | ALT | ラボフィット ALT | 血漿(EDTA入り) | 紫外吸光光度法(UV法)_ラボフィット ALT | C20110000242026F7 | U/L |  | U/L |  | 血漿 | 紫外吸光光度法(UV法) | 3B045000002227201 |  |  |  | PQ | [5 empty] | 500 | 00000000 | 20260812
生化学検査 |  | 1 | 1 | 1 | ALT(GPT) | ALT(GPT) | ALT | ALT | デタミナーALT II | 血漿(EDTA入り) | 紫外吸光光度法(UV法)_デタミナーALT II | C20110000242027F7 | U/L |  | U/L |  | 血漿 | 紫外吸光光度法(UV法) | 3B045000002227201 |  |  |  | PQ | [5 empty] | 500 | 00000000 | 20260812
生化学検査 |  | 1 | 1 | 1 | ALT(GPT) | ALT(GPT) | ALT | ALT | ランピア リキッド S ALT | 血漿(EDTA入り) | 紫外吸光光度法(UV法)_ランピア リキッド S ALT | C20110000242028F7 | U/L |  | U/L |  | 血漿 | 紫外吸光光度法(UV法) | 3B045000002227201 |  |  |  | PQ | [5 empty] | 500 | 00000000 | 20260812
生化学検査 |  | 1 | 1 | 1 | ALT(GPT) | ALT(GPT) | ALT | ALT | オートセラS ALT | 血漿(EDTA入り) | 紫外吸光光度法(UV法)_オートセラS ALT | C20110000242029F7 | U/L |  | U/L |  | 血漿 | 紫外吸光光度法(UV法) | 3B045000002227201 |  |  |  | PQ | [5 empty] | 500 | 00000000 | 20260812
生化学検査 |  | 1 | 1 | 1 | ALT(GPT) | ALT(GPT) | ALT | ALT | クオリジェント ALT | 血漿(EDTA入り) | 紫外吸光光度法(UV法)_クオリジェント ALT | C20110000242030F7 | U/L |  | U/L |  | 血漿 | 紫外吸光光度法(UV法) | 3B045000002227201 |  |  |  | PQ | [5 empty] | 500 | 00000000 | 20260812
生化学検査 |  | 1 | 1 | 1 | ALT(GPT) | ALT(GPT) | ALT | ALT | ピュアオートS ALT | 血漿(EDTA入り) | 紫外吸光光度法(UV法)_ピュアオートS ALT | C20110000242032F7 | U/L |  | U/L |  | 血漿 | 紫外吸光光度法(UV法) | 3B045000002227201 |  |  |  | PQ | [5 empty] | 500 | 00000000 | 20260812
生化学検査 |  | 1 | 1 | 1 | ALT(GPT) | ALT(GPT) | ALT | ALT | セラテスタム ALT | 血漿(EDTA入り) | 紫外吸光光度法(UV法)_セラテスタム ALT | C20110000242034F7 | U/L |  | U/L |  | 血漿 | 紫外吸光光度法(UV法) | 3B045000002227201 |  |  |  | PQ | [5 empty] | 500 | 00000000 | 20260812
生化学検査 |  | 1 | 1 | 1 | ALT(GPT) | ALT(GPT) | ALT | ALT | 富士ドライケムスライド GPT/ALT-PIII | 血漿(EDTA入り) | 反射測光法(レフラクトメトリー)_富士ドライケムスライド GPT/ALT-PIII | C20110000242035F7 | U/L |  | U/L |  | 血漿 | 反射測光法(レフラクトメトリー) | 3B045000002229101 |  |  |  | PQ | [5 empty] | 500 | 00000000 | 20260812
生化学検査 |  | 1 | 1 | 1 | ALT(GPT) | ALT(GPT) | ALT | ALT | コバス試薬 ALT IFCC GEN.2 | 血漿(EDTA入り) | IFCC対応法_コバス試薬 ALT IFCC GeN.2 | C20110000242045F7 | U/L |  | U/L |  | 血漿 | 紫外吸光光度法(IFCC対応法) | 3B045000002227901 |  |  |  | PQ | [5 empty] | 500 | 00000000 | 20260812
生化学検査 |  | 1 | 1 | 1 | ALT(GPT) | ALT(GPT) | ALT | ALT | コバス試薬 ALT IFCC | 血漿(EDTA入り) | IFCC対応法_コバス試薬 ALT IFCC | C20110000242046F7 | U/L |  | U/L |  | 血漿 | 紫外吸光光度法(IFCC対応法) | 3B045000002227901 |  |  |  | PQ | [5 empty] | 500 | 00000000 | 20260812
生化学検査 |  | 1 | 1 | 1 | ALT(GPT) | ALT(GPT) | ALT | ALT | ビトロス スライドALT | 血漿(ヘパリン入り) | 反射測光法(レフラクトメトリー)_ビトロス スライドALT | C20110000243002F7 | U/L |  | U/L |  | 血漿 | 反射測光法(レフラクトメトリー) | 3B045000002229101 |  |  |  | PQ | [5 empty] | 500 | 00000000 | 20260812
生化学検査 |  | 1 | 1 | 1 | ALT(GPT) | ALT(GPT) | ALT | ALT | ビトロス スライドALTJ | 血漿(ヘパリン入り) | 反射測光法(レフラクトメトリー)_ビトロス スライドALTJ | C20110000243003F7 | U/L |  | U/L |  | 血漿 | 反射測光法(レフラクトメトリー) | 3B045000002229101 |  |  |  | PQ | [5 empty] | 500 | 00000000 | 20260812
生化学検査 |  | 1 | 1 | 1 | ALT(GPT) | ALT(GPT) | ALT | ALT | フレックスカートリッジ アラニンアミノトランスフェラーゼ ALTI V | 血漿(ヘパリン入り) | 紫外吸光光度法(JSCC標準化対応法以外)_フレックスカートリッジ アラニンアミノトランスフェラーゼ ALTI V | C20110000243005F7 | U/L |  | U/L |  | 血漿 | 紫外吸光光度法(JSCC、IFCC対応法以外) | 3B045000002227801 |  |  |  | PQ | [5 empty] | 500 | 00000000 | 20260812
生化学検査 |  | 1 | 1 | 1 | ALT(GPT) | ALT(GPT) | ALT | ALT | N-アッセイ L GPT ニットーボー | 血漿(ヘパリン入り) | 紫外吸光光度法(UV法)_N-アッセイ L GPT ニットーボー | C20110000243009F7 | U/L |  | U/L |  | 血漿 | 紫外吸光光度法(UV法) | 3B045000002227201 |  |  |  | PQ | [5 empty] | 500 | 00000000 | 20260812
生化学検査 |  | 1 | 1 | 1 | ALT(GPT) | ALT(GPT) | ALT | ALT | BBX パック | 血漿(ヘパリン入り) | 可視吸光光度法(JSCC標準化対応法以外)_BBX パック | C20110000243010F7 | U/L |  | U/L |  | 血漿 | 可視吸光光度法(JSCC、IFCC対応法以外) | 3B045000002227701 |  |  |  | PQ | [5 empty] | 500 | 00000000 | 20260812
生化学検査 |  | 1 | 1 | 1 | ALT(GPT) | ALT(GPT) | ALT | ALT | シンクロンシステム ALT試薬 | 血漿(ヘパリン入り) | 紫外吸光光度法(UV法)_シンクロンシステム ALT試薬 | C20110000243013F7 | U/L |  | U/L |  | 血漿 | 紫外吸光光度法(UV法) | 3B045000002227201 |  |  |  | PQ | [5 empty] | 500 | 00000000 | 20260812
生化学検査 |  | 1 | 1 | 1 | ALT(GPT) | ALT(GPT) | ALT | ALT | リキテック GPT IFCC | 血漿(ヘパリン入り) | 紫外吸光光度法(UV法)_リキテック GPT IFCC | C20110000243015F7 | U/L |  | U/L |  | 血漿 | 紫外吸光光度法(UV法) | 3B045000002227201 |  |  |  | PQ | [5 empty] | 500 | 00000000 | 20260812
生化学検査 |  | 1 | 1 | 1 | ALT(GPT) | ALT(GPT) | ALT | ALT | レフロトロン GPTII(ALT) | 血漿(ヘパリン入り) | 反射測光法(レフラクトメトリー)_レフロトロン GPTII(ALT) | C20110000243016F7 | U/L |  | U/L |  | 血漿 | 反射測光法(レフラクトメトリー) | 3B045000002229101 |  |  |  | PQ | [5 empty] | 500 | 00000000 | 20260812
生化学検査 |  | 1 | 1 | 1 | ALT(GPT) | ALT(GPT) | ALT | ALT | エクディアXL'栄研'ALTII | 血漿(ヘパリン入り) | 紫外吸光光度法(UV法)_エクディアXL'栄研'ALTII | C20110000243017F7 | U/L |  | U/L |  | 血漿 | 紫外吸光光度法(UV法) | 3B045000002227201 |  |  |  | PQ | [5 empty] | 500 | 00000000 | 20260812
生化学検査 |  | 1 | 1 | 1 | ALT(GPT) | ALT(GPT) | ALT | ALT | クイックオート ネオ ALT | 血漿(ヘパリン入り) | 紫外吸光光度法(UV法)_クイックオート ネオ ALT | C20110000243018F7 | U/L |  | U/L |  | 血漿 | 紫外吸光光度法(UV法) | 3B045000002227201 |  |  |  | PQ | [5 empty] | 500 | 00000000 | 20260812
生化学検査 |  | 1 | 1 | 1 | ALT(GPT) | ALT(GPT) | ALT | ALT | シカフィット ALT | 血漿(ヘパリン入り) | 紫外吸光光度法(UV法)_シカフィット ALT | C20110000243024F7 | U/L |  | U/L |  | 血漿 | 紫外吸光光度法(UV法) | 3B045000002227201 |  |  |  | PQ | [5 empty] | 500 | 00000000 | 20260812
生化学検査 |  | 1 | 1 | 1 | ALT(GPT) | ALT(GPT) | ALT | ALT | シカリキッド ALT | 血漿(ヘパリン入り) | 紫外吸光光度法(UV法)_シカリキッド ALT | C20110000243025F7 | U/L |  | U/L |  | 血漿 | 紫外吸光光度法(UV法) | 3B045000002227201 |  |  |  | PQ | [5 empty] | 500 | 00000000 | 20260812
生化学検査 |  | 1 | 1 | 1 | ALT(GPT) | ALT(GPT) | ALT | ALT | ラボフィット ALT | 血漿(ヘパリン入り) | 紫外吸光光度法(UV法)_ラボフィット ALT | C20110000243026F7 | U/L |  | U/L |  | 血漿 | 紫外吸光光度法(UV法) | 3B045000002227201 |  |  |  | PQ | [5 empty] | 500 | 00000000 | 20260812
生化学検査 |  | 1 | 1 | 1 | ALT(GPT) | ALT(GPT) | ALT | ALT | デタミナーALT II | 血漿(ヘパリン入り) | 紫外吸光光度法(UV法)_デタミナーALT II | C20110000243027F7 | U/L |  | U/L |  | 血漿 | 紫外吸光光度法(UV法) | 3B045000002227201 |  |  |  | PQ | [5 empty] | 500 | 00000000 | 20260812
生化学検査 |  | 1 | 1 | 1 | ALT(GPT) | ALT(GPT) | ALT | ALT | ランピア リキッド S ALT | 血漿(ヘパリン入り) | 紫外吸光光度法(UV法)_ランピア リキッド S ALT | C20110000243028F7 | U/L |  | U/L |  | 血漿 | 紫外吸光光度法(UV法) | 3B045000002227201 |  |  |  | PQ | [5 empty] | 500 | 00000000 | 20260812
生化学検査 |  | 1 | 1 | 1 | ALT(GPT) | ALT(GPT) | ALT | ALT | オートセラS ALT | 血漿(ヘパリン入り) | 紫外吸光光度法(UV法)_オートセラS ALT | C20110000243029F7 | U/L |  | U/L |  | 血漿 | 紫外吸光光度法(UV法) | 3B045000002227201 |  |  |  | PQ | [5 empty] | 500 | 00000000 | 20260812
生化学検査 |  | 1 | 1 | 1 | ALT(GPT) | ALT(GPT) | ALT | ALT | クオリジェント ALT | 血漿(ヘパリン入り) | 紫外吸光光度法(UV法)_クオリジェント ALT | C20110000243030F7 | U/L |  | U/L |  | 血漿 | 紫外吸光光度法(UV法) | 3B045000002227201 |  |  |  | PQ | [5 empty] | 500 | 00000000 | 20260812
生化学検査 |  | 1 | 1 | 1 | ALT(GPT) | ALT(GPT) | ALT | ALT | ピュアオートS ALT | 血漿(ヘパリン入り) | 紫外吸光光度法(UV法)_ピュアオートS ALT | C20110000243032F7 | U/L |  | U/L |  | 血漿 | 紫外吸光光度法(UV法) | 3B045000002227201 |  |  |  | PQ | [5 empty] | 500 | 00000000 | 20260812
生化学検査 |  | 1 | 1 | 1 | ALT(GPT) | ALT(GPT) | ALT | ALT | セラテスタム ALT | 血漿(ヘパリン入り) | 紫外吸光光度法(UV法)_セラテスタム ALT | C20110000243034F7 | U/L |  | U/L |  | 血漿 | 紫外吸光光度法(UV法) | 3B045000002227201 |  |  |  | PQ | [5 empty] | 500 | 00000000 | 20260812
生化学検査 |  | 1 | 1 | 1 | ALT(GPT) | ALT(GPT) | ALT | ALT | コバス試薬 ALT IFCC GEN.2 | 血漿(ヘパリン入り) | IFCC対応法_コバス試薬 ALT IFCC GeN.2 | C20110000243045F7 | U/L |  | U/L |  | 血漿 | 紫外吸光光度法(IFCC対応法) | 3B045000002227901 |  |  |  | PQ | [5 empty] | 500 | 00000000 | 20260812
生化学検査 |  | 1 | 1 | 1 | ALT(GPT) | ALT(GPT) | ALT | ALT | コバス試薬 ALT IFCC | 血漿(ヘパリン入り) | IFCC対応法_コバス試薬 ALT IFCC | C20110000243046F7 | U/L |  | U/L |  | 血漿 | 紫外吸光光度法(IFCC対応法) | 3B045000002227901 |  |  |  | PQ | [5 empty] | 500 | 00000000 | 20260812
生化学検査 |  | 1 | 1 | 1 | ALT(GPT) | ALT(GPT) | ALT | ALT | オートセラS ALT | 血漿(クエン酸入り) | 紫外吸光光度法(UV法)_オートセラS ALT | C20110000244029F7 | U/L |  | U/L |  | 血漿 | 紫外吸光光度法(UV法) | 3B045000002227201 |  |  |  | PQ | [5 empty] | 500 | 00000000 | 20260812
生化学検査 |  | 1 | 1 | 1 | ALT(GPT) | ALT(GPT) | ALT | ALT | クオリジェント ALT | 血漿(クエン酸入り) | 紫外吸光光度法(UV法)_クオリジェント ALT | C20110000244030F7 | U/L |  | U/L |  | 血漿 | 紫外吸光光度法(UV法) | 3B045000002227201 |  |  |  | PQ | [5 empty] | 500 | 00000000 | 20260812
生化学検査 |  | 1 | 1 | 1 | ALT(GPT) | ALT(GPT) | ALT | ALT | ピュアオートS ALT | 血漿(クエン酸入り) | 紫外吸光光度法(UV法)_ピュアオートS ALT | C20110000244032F7 | U/L |  | U/L |  | 血漿 | 紫外吸光光度法(UV法) | 3B045000002227201 |  |  |  | PQ | [5 empty] | 500 | 00000000 | 20260812
生化学検査 |  | 1 | 1 | 1 | ALT(GPT) | ALT(GPT) | ALT | ALT | 富士ドライケムスライド GPT/ALT-PIII | 血漿(クエン酸入り) | 反射測光法(レフラクトメトリー)_富士ドライケムスライド GPT/ALT-PIII | C20110000244035F7 | U/L |  | U/L |  | 血漿 | 反射測光法(レフラクトメトリー) | 3B045000002229101 |  |  |  | PQ | [5 empty] | 500 | 00000000 | 20260812
生化学検査 |  | 1 | 1 | 1 | ALT(GPT) | ALT(GPT) | ALT | ALT | ネスコートVL ALT | 血清 | 紫外吸光光度法(UV法)_ネスコートVL ALT | C20110000250001F7 | U/L |  | U/L |  | 血清 | 紫外吸光光度法(UV法) | 3B045000002327201 |  |  |  | PQ | [5 empty] | 500 | 00000000 | 20260812
生化学検査 |  | 1 | 1 | 1 | ALT(GPT) | ALT(GPT) | ALT | ALT | ビトロス スライドALT | 血清 | 反射測光法(レフラクトメトリー)_ビトロス スライドALT | C20110000250002F7 | U/L |  | U/L |  | 血清 | 反射測光法(レフラクトメトリー) | 3B045000002329101 |  |  |  | PQ | [5 empty] | 500 | 00000000 | 20260812
生化学検査 |  | 1 | 1 | 1 | ALT(GPT) | ALT(GPT) | ALT | ALT | ビトロス スライドALTJ | 血清 | 反射測光法(レフラクトメトリー)_ビトロス スライドALTJ | C20110000250003F7 | U/L |  | U/L |  | 血清 | 反射測光法(レフラクトメトリー) | 3B045000002329101 |  |  |  | PQ | [5 empty] | 500 | 00000000 | 20260812
生化学検査 |  | 1 | 1 | 1 | ALT(GPT) | ALT(GPT) | ALT | ALT | フレックスカートリッジ アラニンアミノトランスフェラーゼ ALTI V | 血清 | 紫外吸光光度法(JSCC標準化対応法以外)_フレックスカートリッジ アラニンアミノトランスフェラーゼ ALTI V | C20110000250005F7 | U/L |  | U/L |  | 血清 | 紫外吸光光度法(JSCC、IFCC対応法以外) | 3B045000002327801 |  |  |  | PQ | [5 empty] | 500 | 00000000 | 20260812
生化学検査 |  | 1 | 1 | 1 | ALT(GPT) | ALT(GPT) | ALT | ALT | 自動分析用試薬｢生研｣GPT-JS | 血清 | 紫外吸光光度法(UV法)_自動分析用試薬｢生研｣GPT-JS | C20110000250007F7 | U/L |  | U/L |  | 血清 | 紫外吸光光度法(UV法) | 3B045000002327201 |  |  |  | PQ | [5 empty] | 500 | 00000000 | 20260812
生化学検査 |  | 1 | 1 | 1 | ALT(GPT) | ALT(GPT) | ALT | ALT | ALT オート｢TBA｣ | 血清 | 紫外吸光光度法(UV法)_ALT オート｢TBA｣ | C20110000250008F7 | U/L |  | U/L |  | 血清 | 紫外吸光光度法(UV法) | 3B045000002327201 |  |  |  | PQ | [5 empty] | 500 | 00000000 | 20260812
生化学検査 |  | 1 | 1 | 1 | ALT(GPT) | ALT(GPT) | ALT | ALT | N-アッセイ L GPT ニットーボー | 血清 | 紫外吸光光度法(UV法)_N-アッセイ L GPT ニットーボー | C20110000250009F7 | U/L |  | U/L |  | 血清 | 紫外吸光光度法(UV法) | 3B045000002327201 |  |  |  | PQ | [5 empty] | 500 | 00000000 | 20260812
生化学検査 |  | 1 | 1 | 1 | ALT(GPT) | ALT(GPT) | ALT | ALT | BBX パック | 血清 | 可視吸光光度法(JSCC標準化対応法以外)_BBX パック | C20110000250010F7 | U/L |  | U/L |  | 血清 | 可視吸光光度法(JSCC、IFCC対応法以外) | 3B045000002327701 |  |  |  | PQ | [5 empty] | 500 | 00000000 | 20260812
生化学検査 |  | 1 | 1 | 1 | ALT(GPT) | ALT(GPT) | ALT | ALT | シンクロンシステム ALT試薬 | 血清 | 紫外吸光光度法(UV法)_シンクロンシステム ALT試薬 | C20110000250013F7 | U/L |  | U/L |  | 血清 | 紫外吸光光度法(UV法) | 3B045000002327201 |  |  |  | PQ | [5 empty] | 500 | 00000000 | 20260812
生化学検査 |  | 1 | 1 | 1 | ALT(GPT) | ALT(GPT) | ALT | ALT | リキテック GPT IFCC | 血清 | 紫外吸光光度法(UV法)_リキテック GPT IFCC | C20110000250015F7 | U/L |  | U/L |  | 血清 | 紫外吸光光度法(UV法) | 3B045000002327201 |  |  |  | PQ | [5 empty] | 500 | 00000000 | 20260812
生化学検査 |  | 1 | 1 | 1 | ALT(GPT) | ALT(GPT) | ALT | ALT | レフロトロン GPTII(ALT) | 血清 | 反射測光法(レフラクトメトリー)_レフロトロン GPTII(ALT) | C20110000250016F7 | U/L |  | U/L |  | 血清 | 反射測光法(レフラクトメトリー) | 3B045000002329101 |  |  |  | PQ | [5 empty] | 500 | 00000000 | 20260812
生化学検査 |  | 1 | 1 | 1 | ALT(GPT) | ALT(GPT) | ALT | ALT | シカフィット ALT | 血清 | 紫外吸光光度法(UV法)_シカフィット ALT | C20110000250024F7 | U/L |  | U/L |  | 血清 | 紫外吸光光度法(UV法) | 3B045000002327201 |  |  |  | PQ | [5 empty] | 500 | 00000000 | 20260812
生化学検査 |  | 1 | 1 | 1 | ALT(GPT) | ALT(GPT) | ALT | ALT | オートセラS ALT | 血清 | 紫外吸光光度法(UV法)_オートセラS ALT | C20110000250029F7 | U/L |  | U/L |  | 血清 | 紫外吸光光度法(UV法) | 3B045000002327201 |  |  |  | PQ | [5 empty] | 500 | 00000000 | 20260812
生化学検査 |  | 1 | 1 | 1 | ALT(GPT) | ALT(GPT) | ALT | ALT | クオリジェント ALT | 血清 | 紫外吸光光度法(UV法)_クオリジェント ALT | C20110000250030F7 | U/L |  | U/L |  | 血清 | 紫外吸光光度法(UV法) | 3B045000002327201 |  |  |  | PQ | [5 empty] | 500 | 00000000 | 20260812
生化学検査 |  | 1 | 1 | 1 | ALT(GPT) | ALT(GPT) | ALT | ALT | ピュアオートS ALT | 血清 | 紫外吸光光度法(UV法)_ピュアオートS ALT | C20110000250032F7 | U/L |  | U/L |  | 血清 | 紫外吸光光度法(UV法) | 3B045000002327201 |  |  |  | PQ | [5 empty] | 500 | 00000000 | 20260812
生化学検査 |  | 1 | 1 | 1 | ALT(GPT) | ALT(GPT) | ALT | ALT | セラテスタム ALT | 血清 | 紫外吸光光度法(UV法)_セラテスタム ALT | C20110000250034F7 | U/L |  | U/L |  | 血清 | 紫外吸光光度法(UV法) | 3B045000002327201 |  |  |  | PQ | [5 empty] | 500 | 00000000 | 20260812
生化学検査 |  | 1 | 1 | 1 | ALT(GPT) | ALT(GPT) | ALT | ALT | トランスアミナーゼCII-テストワコー | 血清 | 可視吸光光度法(JSCC標準化対応法以外)_トランスアミナーゼCII-テストワコー | C20110000250037F7 | U/L |  | U/L |  | 血清 | 可視吸光光度法(JSCC、IFCC対応法以外) | 3B045000002327701 |  |  |  | PQ | [5 empty] | 500 | 00000000 | 20260812
生化学検査 |  | 1 | 1 | 1 | ALT(GPT) | ALT(GPT) | ALT | ALT | マルチローターⅢ | 血清 | 紫外吸光光度法(UV法)_マルチローターⅢ | C20110000250038F7 | U/L |  | U/L |  | 血清 | 紫外吸光光度法(UV法) | 3B045000002327201 |  |  |  | PQ | [5 empty] | 500 | 00000000 | 20260812
生化学検査 |  | 1 | 1 | 1 | ALT(GPT) | ALT(GPT) | ALT | ALT | コバス試薬 ALT IFCC GEN.2 | 血清 | IFCC対応法_コバス試薬 ALT IFCC GeN.2 | C20110000250045F7 | U/L |  | U/L |  | 血清 | 紫外吸光光度法(IFCC対応法) | 3B045000002327901 |  |  |  | PQ | [5 empty] | 500 | 00000000 | 20260812
生化学検査 |  | 1 | 1 | 1 | ALT(GPT) | ALT(GPT) | ALT | ALT | コバス試薬 ALT IFCC | 血清 | IFCC対応法_コバス試薬 ALT IFCC | C20110000250046F7 | U/L |  | U/L |  | 血清 | 紫外吸光光度法(IFCC対応法) | 3B045000002327901 |  |  |  | PQ | [5 empty] | 500 | 00000000 | 20260812
生化学検査 |  | 1 | 0 | 1 | LD(LDH) | LD(LDH) | LD | LD | 「セロテック」LD-IF | 血清 | 「セロテック」LD-IF | C20120000250044F7 | U/L |  | U/L |  | 血清 | 紫外吸光光度法(IFCC対応法) | 3B050000002327901 |  |  |  | PQ | [5 empty] | 600 | 00000000 | 99999999
生化学検査 |  | 1 | 0 | 1 | LD(LDH) | LD(LDH) | LD | LD | 「セロテック」LD-IF | 血漿 | 「セロテック」LD-IF | C20120000240044F7 | U/L |  | U/L |  | 血漿 | 紫外吸光光度法(IFCC対応法) | 3B050000002227901 |  |  |  | PQ | [5 empty] | 600 | 00000000 | 99999999
生化学検査 |  | 1 | 0 | 1 | LD(LDH) | LD(LDH) | LD | LD | 「セロテック」LD-LP | 血清 | 「セロテック」LD-LP | C20120000250021F7 | U/L |  | U/L |  | 血清 | 紫外吸光光度法(UV法) | 3B050000002327201 |  |  |  | PQ | [5 empty] | 600 | 00000000 | 99999999
生化学検査 |  | 1 | 0 | 1 | LD(LDH) | LD(LDH) | LD | LD | 「セロテック」LD-LP | 血漿 | 「セロテック」LD-LP | C20120000240021F7 | U/L |  | U/L |  | 血漿 | 紫外吸光光度法(UV法) | 3B050000002227201 |  |  |  | PQ | [5 empty] | 600 | 00000000 | 99999999
生化学検査 |  | 1 | 0 | 1 | LD(LDH) | LD(LDH) | LD | LD | AUリエージェント LDH | 血清 | AUリエージェント LDH | C20120000250012F7 | U/L |  | U/L |  | 血清 | 紫外吸光光度法(UV法) | 3B050000002327201 |  |  |  | PQ | [5 empty] | 600 | 00000000 | 99999999
生化学検査 |  | 1 | 0 | 1 | LD(LDH) | LD(LDH) | LD | LD | LD(L)試薬・L「コクサイ」 | 血清 | LD(L)試薬・L「コクサイ」 | C20120000250005F7 | U/L |  | U/L |  | 血清 | 紫外吸光光度法(UV法) | 3B050000002327201 |  |  |  | PQ | [5 empty] | 600 | 00000000 | 99999999
生化学検査 |  | 1 | 0 | 1 | LD(LDH) | LD(LDH) | LD | LD | LD(L)試薬・L「コクサイ」 | 血漿 | LD(L)試薬・L「コクサイ」 | C20120000240005F7 | U/L |  | U/L |  | 血漿 | 紫外吸光光度法(UV法) | 3B050000002227201 |  |  |  | PQ | [5 empty] | 600 | 00000000 | 99999999
生化学検査 |  | 1 | 0 | 1 | LD(LDH) | LD(LDH) | LD | LD | LD-IF「生研」 | 血清 | LD-IF「生研」 | C20120000250052F7 | U/L |  | U/L |  | 血清 | 紫外吸光光度法(IFCC対応法) | 3B050000002327901 |  |  |  | PQ | [5 empty] | 600 | 00000000 | 99999999
生化学検査 |  | 1 | 0 | 1 | LD(LDH) | LD(LDH) | LD | LD | LD-IF「生研」 | 血漿 | LD-IF「生研」 | C20120000240052F7 | U/L |  | U/L |  | 血漿 | 紫外吸光光度法(IFCC対応法) | 3B050000002227901 |  |  |  | PQ | [5 empty] | 600 | 00000000 | 99999999
生化学検査 |  | 1 | 0 | 1 | LD(LDH) | LD(LDH) | LD | LD | Lタイプワコー LD・IF | 血清 | Lタイプワコー LD・IF | C20120000250067F7 | U/L |  | U/L |  | 血清 | 紫外吸光光度法(IFCC対応法) | 3B050000002327901 |  |  |  | PQ | [5 empty] | 600 | 00000000 | 99999999
生化学検査 |  | 1 | 0 | 1 | LD(LDH) | LD(LDH) | LD | LD | Lタイプワコー LD・IF | 血漿 | Lタイプワコー LD・IF | C20120000240067F7 | U/L |  | U/L |  | 血漿 | 紫外吸光光度法(IFCC対応法) | 3B050000002227901 |  |  |  | PQ | [5 empty] | 600 | 00000000 | 99999999
生化学検査 |  | 1 | 0 | 1 | LD(LDH) | LD(LDH) | LD | LD | Lタイプワコー LD・IF | 血漿(EDTA入り) | Lタイプワコー LD・IF | C20120000242067F7 | U/L |  | U/L |  | 血漿 | 紫外吸光光度法(IFCC対応法) | 3B050000002227901 |  |  |  | PQ | [5 empty] | 600 | 00000000 | 99999999
生化学検査 |  | 1 | 0 | 1 | LD(LDH) | LD(LDH) | LD | LD | Lタイプワコー LD・IF | 血漿(ヘパリン入り) | Lタイプワコー LD・IF | C20120000243067F7 | U/L |  | U/L |  | 血漿 | 紫外吸光光度法(IFCC対応法) | 3B050000002227901 |  |  |  | PQ | [5 empty] | 600 | 00000000 | 99999999
生化学検査 |  | 1 | 0 | 1 | LD(LDH) | LD(LDH) | LD | LD | Lタイプワコー LD・IF | 血漿(クエン酸入り) | Lタイプワコー LD・IF | C20120000244067F7 | U/L |  | U/L |  | 血漿 | 紫外吸光光度法(IFCC対応法) | 3B050000002227901 |  |  |  | PQ | [5 empty] | 600 | 00000000 | 99999999
生化学検査 |  | 1 | 0 | 1 | LD(LDH) | LD(LDH) | LD | LD | Lタイプワコー LD・IF | 血漿(フッ化物入り) | Lタイプワコー LD・IF | C20120000245067F7 | U/L |  | U/L |  | 血漿 | 紫外吸光光度法(IFCC対応法) | 3B050000002227901 |  |  |  | PQ | [5 empty] | 600 | 00000000 | 99999999
生化学検査 |  | 1 | 0 | 1 | LD(LDH) | LD(LDH) | LD | LD | Lタイプワコー LD・IF | 血漿(シュウ酸塩入り) | Lタイプワコー LD・IF | C20120000246067F7 | U/L |  | U/L |  | 血漿 | 紫外吸光光度法(IFCC対応法) | 3B050000002227901 |  |  |  | PQ | [5 empty] | 600 | 00000000 | 99999999
生化学検査 |  | 1 | 0 | 1 | LD(LDH) | LD(LDH) | LD | LD | Lタイプワコー LD・J | 血清 | Lタイプワコー LD・J | C20120000250031F7 | U/L |  | U/L |  | 血清 | 紫外吸光光度法(UV法) | 3B050000002327201 |  |  |  | PQ | [5 empty] | 600 | 00000000 | 99999999
生化学検査 |  | 1 | 0 | 1 | LD(LDH) | LD(LDH) | LD | LD | Lタイプワコー LD・J | 血漿 | Lタイプワコー LD・J | C20120000240031F7 | U/L |  | U/L |  | 血漿 | 紫外吸光光度法(UV法) | 3B050000002227201 |  |  |  | PQ | [5 empty] | 600 | 00000000 | 99999999
生化学検査 |  | 1 | 0 | 1 | LD(LDH) | LD(LDH) | LD | LD | Lタイプワコー LD・J | 血漿(EDTA入り) | Lタイプワコー LD・J | C20120000242031F7 | U/L |  | U/L |  | 血漿 | 紫外吸光光度法(UV法) | 3B050000002227201 |  |  |  | PQ | [5 empty] | 600 | 00000000 | 99999999
生化学検査 |  | 1 | 0 | 1 | LD(LDH) | LD(LDH) | LD | LD | Lタイプワコー LD・J | 血漿(ヘパリン入り) | Lタイプワコー LD・J | C20120000243031F7 | U/L |  | U/L |  | 血漿 | 紫外吸光光度法(UV法) | 3B050000002227201 |  |  |  | PQ | [5 empty] | 600 | 00000000 | 99999999
生化学検査 |  | 1 | 0 | 1 | LD(LDH) | LD(LDH) | LD | LD | Lタイプワコー LD・J | 血漿(クエン酸入り) | Lタイプワコー LD・J | C20120000244031F7 | U/L |  | U/L |  | 血漿 | 紫外吸光光度法(UV法) | 3B050000002227201 |  |  |  | PQ | [5 empty] | 600 | 00000000 | 99999999
生化学検査 |  | 1 | 0 | 1 | LD(LDH) | LD(LDH) | LD | LD | Lタイプワコー LD・J | 血漿(フッ化物入り) | Lタイプワコー LD・J | C20120000245031F7 | U/L |  | U/L |  | 血漿 | 紫外吸光光度法(UV法) | 3B050000002227201 |  |  |  | PQ | [5 empty] | 600 | 20260813 | 99999999
生化学検査 |  | 1 | 0 | 1 | LD(LDH) | LD(LDH) | LD | LD | N-アッセイ L LD-S IFCC ニットーボー | 血清 | N-アッセイ L LD-S IFCC ニットーボー | C20120000250064F7 | U/L |  | U/L |  | 血清 | 紫外吸光光度法(IFCC対応法) | 3B050000002327901 |  |  |  | PQ | [5 empty] | 600 | 00000000 | 99999999
生化学検査 |  | 1 | 0 | 1 | LD(LDH) | LD(LDH) | LD | LD | N-アッセイ L LD-S IFCC ニットーボー | 血漿 | N-アッセイ L LD-S IFCC ニットーボー | C20120000240064F7 | U/L |  | U/L |  | 血漿 | 紫外吸光光度法(IFCC対応法) | 3B050000002227901 |  |  |  | PQ | [5 empty] | 600 | 00000000 | 99999999
生化学検査 |  | 1 | 0 | 1 | LD(LDH) | LD(LDH) | LD | LD | アクアオート カイノス LD試薬(IFCC) | 血清 | アクアオート カイノス LD試薬(IFCC) | C20120000250043F7 | U/L |  | U/L |  | 血清 | 紫外吸光光度法(IFCC対応法) | 3B050000002327901 |  |  |  | PQ | [5 empty] | 600 | 00000000 | 99999999
生化学検査 |  | 1 | 0 | 1 | LD(LDH) | LD(LDH) | LD | LD | アクアオート カイノス LD試薬(IFCC) | 血漿 | アクアオート カイノス LD試薬(IFCC) | C20120000240043F7 | U/L |  | U/L |  | 血漿 | 紫外吸光光度法(IFCC対応法) | 3B050000002227901 |  |  |  | PQ | [5 empty] | 600 | 00000000 | 99999999
生化学検査 |  | 1 | 0 | 1 | LD(LDH) | LD(LDH) | LD | LD | アクアオート カイノス LD試薬(IFCC) | 血漿(EDTA入り) | アクアオート カイノス LD試薬(IFCC) | C20120000242043F7 | U/L |  | U/L |  | 血漿 | 紫外吸光光度法(IFCC対応法) | 3B050000002227901 |  |  |  | PQ | [5 empty] | 600 | 20260813 | 99999999
生化学検査 |  | 1 | 0 | 1 | LD(LDH) | LD(LDH) | LD | LD | アクアオート カイノス LD試薬(IFCC) | 血漿(ヘパリン入り) | アクアオート カイノス LD試薬(IFCC) | C20120000243043F7 | U/L |  | U/L |  | 血漿 | 紫外吸光光度法(IFCC対応法) | 3B050000002227901 |  |  |  | PQ | [5 empty] | 600 | 20260813 | 99999999
生化学検査 |  | 1 | 0 | 1 | LD(LDH) | LD(LDH) | LD | LD | アクアオート カイノス LD試薬(IFCC) | 血漿(クエン酸入り) | アクアオート カイノス LD試薬(IFCC) | C20120000244043F7 | U/L |  | U/L |  | 血漿 | 紫外吸光光度法(IFCC対応法) | 3B050000002227901 |  |  |  | PQ | [5 empty] | 600 | 20260813 | 99999999
生化学検査 |  | 1 | 0 | 1 | LD(LDH) | LD(LDH) | LD | LD | アクアオート カイノス LD試薬(IFCC) | 血漿(フッ化物入り) | アクアオート カイノス LD試薬(IFCC) | C20120000245043F7 | U/L |  | U/L |  | 血漿 | 紫外吸光光度法(IFCC対応法) | 3B050000002227901 |  |  |  | PQ | [5 empty] | 600 | 20260813 | 99999999
生化学検査 |  | 1 | 0 | 1 | LD(LDH) | LD(LDH) | LD | LD | アテリカCH LD-IF(LDLP) | 血清 | アテリカCH LD-IF(LDLP) | C20120000250046F7 | U/L |  | U/L |  | 血清 | 紫外吸光光度法(IFCC対応法) | 3B050000002327901 |  |  |  | PQ | [5 empty] | 600 | 00000000 | 99999999
生化学検査 |  | 1 | 0 | 1 | LD(LDH) | LD(LDH) | LD | LD | アテリカCH LD-IF(LDLP) | 血漿 | アテリカCH LD-IF(LDLP) | C20120000240046F7 | U/L |  | U/L |  | 血漿 | 紫外吸光光度法(IFCC対応法) | 3B050000002227901 |  |  |  | PQ | [5 empty] | 600 | 00000000 | 99999999
生化学検査 |  | 1 | 0 | 1 | LD(LDH) | LD(LDH) | LD | LD | アテリカCH LD-IF(LDLP) | 血漿(ヘパリン入り) | アテリカCH LD-IF(LDLP) | C20120000243046F7 | U/L |  | U/L |  | 血漿 | 紫外吸光光度法(IFCC対応法) | 3B050000002227901 |  |  |  | PQ | [5 empty] | 600 | 00000000 | 99999999
生化学検査 |  | 1 | 0 | 1 | LD(LDH) | LD(LDH) | LD | LD | イアトロ LD-IF | 血清 | イアトロ LD-IF | C20120000250053F7 | U/L |  | U/L |  | 血清 | 紫外吸光光度法(IFCC対応法) | 3B050000002327901 |  |  |  | PQ | [5 empty] | 600 | 00000000 | 99999999
生化学検査 |  | 1 | 0 | 1 | LD(LDH) | LD(LDH) | LD | LD | イアトロ LD-IF | 血漿 | イアトロ LD-IF | C20120000240053F7 | U/L |  | U/L |  | 血漿 | 紫外吸光光度法(IFCC対応法) | 3B050000002227901 |  |  |  | PQ | [5 empty] | 600 | 00000000 | 99999999
生化学検査 |  | 1 | 0 | 1 | LD(LDH) | LD(LDH) | LD | LD | イアトロ LD-IF | 血漿(ヘパリン入り) | イアトロ LD-IF | C20120000243053F7 | U/L |  | U/L |  | 血漿 | 紫外吸光光度法(IFCC対応法) | 3B050000002227901 |  |  |  | PQ | [5 empty] | 600 | 00000000 | 99999999
生化学検査 |  | 1 | 0 | 1 | LD(LDH) | LD(LDH) | LD | LD | イアトロ LD-IF | 血漿(EDTA入り) | イアトロ LD-IF | C20120000242053F7 | U/L |  | U/L |  | 血漿 | 紫外吸光光度法(IFCC対応法) | 3B050000002227901 |  |  |  | PQ | [5 empty] | 600 | 00000000 | 99999999
生化学検査 |  | 1 | 0 | 1 | LD(LDH) | LD(LDH) | LD | LD | イアトロ LD-IF | 血漿(クエン酸入り) | イアトロ LD-IF | C20120000244053F7 | U/L |  | U/L |  | 血漿 | 紫外吸光光度法(IFCC対応法) | 3B050000002227901 |  |  |  | PQ | [5 empty] | 600 | 00000000 | 99999999
生化学検査 |  | 1 | 0 | 1 | LD(LDH) | LD(LDH) | LD | LD | エクディアXL 栄研 LD-IFCC | 血清 | エクディアXL 栄研 LD-IFCC | C20120000250042F7 | U/L |  | U/L |  | 血清 | 紫外吸光光度法(IFCC対応法) | 3B050000002327901 |  |  |  | PQ | [5 empty] | 600 | 00000000 | 99999999
生化学検査 |  | 1 | 0 | 1 | LD(LDH) | LD(LDH) | LD | LD | エクディアXL 栄研 LD-IFCC | 血漿 | エクディアXL 栄研 LD-IFCC | C20120000240042F7 | U/L |  | U/L |  | 血漿 | 紫外吸光光度法(IFCC対応法) | 3B050000002227901 |  |  |  | PQ | [5 empty] | 600 | 00000000 | 99999999
生化学検査 |  | 1 | 0 | 1 | LD(LDH) | LD(LDH) | LD | LD | エスパ・LDHリキッド | 血清 | エスパ・LDHリキッド | C20120000250010F7 | U/L |  | U/L |  | 血清 | 紫外吸光光度法(UV法) | 3B050000002327201 |  |  |  | PQ | [5 empty] | 600 | 00000000 | 99999999
生化学検査 |  | 1 | 0 | 1 | LD(LDH) | LD(LDH) | LD | LD | クオリジェント LD-IFCC | 血清 | クオリジェント LD-IFCC | C20120000250038F7 | U/L |  | U/L |  | 血清 | 紫外吸光光度法(IFCC対応法) | 3B050000002327901 |  |  |  | PQ | [5 empty] | 600 | 00000000 | 99999999
生化学検査 |  | 1 | 0 | 1 | LD(LDH) | LD(LDH) | LD | LD | クオリジェント LD-IFCC | 血漿 | クオリジェント LD-IFCC | C20120000240038F7 | U/L |  | U/L |  | 血漿 | 紫外吸光光度法(IFCC対応法) | 3B050000002227901 |  |  |  | PQ | [5 empty] | 600 | 00000000 | 99999999
生化学検査 |  | 1 | 0 | 1 | LD(LDH) | LD(LDH) | LD | LD | クオリジェント LD | 血清 | クオリジェント LD | C20120000250026F7 | U/L |  | U/L |  | 血清 | 紫外吸光光度法(UV法) | 3B050000002327201 |  |  |  | PQ | [5 empty] | 600 | 00000000 | 99999999
生化学検査 |  | 1 | 0 | 1 | LD(LDH) | LD(LDH) | LD | LD | クオリジェント LD | 血漿 | クオリジェント LD | C20120000240026F7 | U/L |  | U/L |  | 血漿 | 紫外吸光光度法(UV法) | 3B050000002227201 |  |  |  | PQ | [5 empty] | 600 | 00000000 | 99999999
生化学検査 |  | 1 | 0 | 1 | LD(LDH) | LD(LDH) | LD | LD | クオリジェント LD | 血漿(ヘパリン入り) | クオリジェント LD | C20120000243026F7 | U/L |  | U/L |  | 血漿 | 紫外吸光光度法(UV法) | 3B050000002227201 |  |  |  | PQ | [5 empty] | 600 | 00000000 | 99999999
生化学検査 |  | 1 | 0 | 1 | LD(LDH) | LD(LDH) | LD | LD | クオリジェント LD | 血漿(クエン酸入り) | クオリジェント LD | C20120000244026F7 | U/L |  | U/L |  | 血漿 | 紫外吸光光度法(UV法) | 3B050000002227201 |  |  |  | PQ | [5 empty] | 600 | 00000000 | 99999999
生化学検査 |  | 1 | 0 | 1 | LD(LDH) | LD(LDH) | LD | LD | コバス試薬 LDH IFCC Gen.2 | 血清 | コバス試薬 LDH IFCC Gen.2 | C20120000250034F7 | U/L |  | U/L |  | 血清 | 紫外吸光光度法(UV法) | 3B050000002327201 |  |  |  | PQ | [5 empty] | 600 | 00000000 | 99999999
生化学検査 |  | 1 | 0 | 1 | LD(LDH) | LD(LDH) | LD | LD | コバス試薬 LDH IFCC Gen.2 | 血漿 | コバス試薬 LDH IFCC Gen.2 | C20120000240034F7 | U/L |  | U/L |  | 血漿 | 紫外吸光光度法(UV法) | 3B050000002227201 |  |  |  | PQ | [5 empty] | 600 | 00000000 | 99999999
生化学検査 |  | 1 | 0 | 1 | LD(LDH) | LD(LDH) | LD | LD | コバス試薬 LDH IFCC Gen.2 | 血漿(ヘパリン入り) | コバス試薬 LDH IFCC Gen.2 | C20120000243034F7 | U/L |  | U/L |  | 血漿 | 紫外吸光光度法(UV法) | 3B050000002227201 |  |  |  | PQ | [5 empty] | 600 | 00000000 | 99999999
生化学検査 |  | 1 | 0 | 1 | LD(LDH) | LD(LDH) | LD | LD | シカフィット LD-IFCC | 血清 | シカフィット LD-IFCC | C20120000250036F7 | U/L |  | U/L |  | 血清 | 紫外吸光光度法(IFCC対応法) | 3B050000002327901 |  |  |  | PQ | [5 empty] | 600 | 00000000 | 99999999
生化学検査 |  | 1 | 0 | 1 | LD(LDH) | LD(LDH) | LD | LD | シカフィット LD-IFCC | 血漿 | シカフィット LD-IFCC | C20120000240036F7 | U/L |  | U/L |  | 血漿 | 紫外吸光光度法(IFCC対応法) | 3B050000002227901 |  |  |  | PQ | [5 empty] | 600 | 00000000 | 99999999
生化学検査 |  | 1 | 0 | 1 | LD(LDH) | LD(LDH) | LD | LD | シグナスオート LD | 血清 | シグナスオート LD | C20120000250039F7 | U/L |  | U/L |  | 血清 | 紫外吸光光度法(IFCC対応法) | 3B050000002327901 |  |  |  | PQ | [5 empty] | 600 | 00000000 | 99999999
生化学検査 |  | 1 | 0 | 1 | LD(LDH) | LD(LDH) | LD | LD | シグナスオート LD | 血漿 | シグナスオート LD | C20120000240039F7 | U/L |  | U/L |  | 血漿 | 紫外吸光光度法(IFCC対応法) | 3B050000002227901 |  |  |  | PQ | [5 empty] | 600 | 00000000 | 99999999
生化学検査 |  | 1 | 0 | 1 | LD(LDH) | LD(LDH) | LD | LD | スポットケム D LD | 血清 | スポットケム D LD | C20120000250018F7 | U/L |  | U/L |  | 血清 | 反射測光法(レフラクトメトリー) | 3B050000002329101 |  |  |  | PQ | [5 empty] | 600 | 00000000 | 99999999
生化学検査 |  | 1 | 0 | 1 | LD(LDH) | LD(LDH) | LD | LD | スポットケム D LD | 血漿 | スポットケム D LD | C20120000240018F7 | U/L |  | U/L |  | 血漿 | 反射測光法(レフラクトメトリー) | 3B050000002229101 |  |  |  | PQ | [5 empty] | 600 | 00000000 | 99999999
生化学検査 |  | 1 | 0 | 1 | LD(LDH) | LD(LDH) | LD | LD | スポットケム D LD | 血漿(ヘパリン入り) | スポットケム D LD | C20120000243018F7 | U/L |  | U/L |  | 血漿 | 反射測光法(レフラクトメトリー) | 3B050000002229101 |  |  |  | PQ | [5 empty] | 600 | 00000000 | 99999999
生化学検査 |  | 1 | 0 | 1 | LD(LDH) | LD(LDH) | LD | LD | スポットケム D LD | 血漿(クエン酸入り) | スポットケム D LD | C20120000244018F7 | U/L |  | U/L |  | 血漿 | 反射測光法(レフラクトメトリー) | 3B050000002229101 |  |  |  | PQ | [5 empty] | 600 | 00000000 | 99999999
生化学検査 |  | 1 | 0 | 1 | LD(LDH) | LD(LDH) | LD | LD | スポットケムII LDH | 血清 | スポットケムII LDH | C20120000250017F7 | U/L |  | U/L |  | 血清 | 反射測光法(レフラクトメトリー) | 3B050000002329101 |  |  |  | PQ | [5 empty] | 600 | 00000000 | 99999999
生化学検査 |  | 1 | 0 | 1 | LD(LDH) | LD(LDH) | LD | LD | スポットケムII LDH | 血漿 | スポットケムII LDH | C20120000240017F7 | U/L |  | U/L |  | 血漿 | 反射測光法(レフラクトメトリー) | 3B050000002229101 |  |  |  | PQ | [5 empty] | 600 | 00000000 | 99999999
生化学検査 |  | 1 | 0 | 1 | LD(LDH) | LD(LDH) | LD | LD | スポットケムII LDH | 血漿(ヘパリン入り) | スポットケムII LDH | C20120000243017F7 | U/L |  | U/L |  | 血漿 | 反射測光法(レフラクトメトリー) | 3B050000002229101 |  |  |  | PQ | [5 empty] | 600 | 00000000 | 99999999
生化学検査 |  | 1 | 0 | 1 | LD(LDH) | LD(LDH) | LD | LD | ビトロス スライドLDHI | 血清 | ビトロス スライドLDHI | C20120000250047F7 | U/L |  | U/L |  | 血清 | 反射測光法(レフラクトメトリー) | 3B050000002329101 |  |  |  | PQ | [5 empty] | 600 | 00000000 | 99999999
生化学検査 |  | 1 | 0 | 1 | LD(LDH) | LD(LDH) | LD | LD | ビトロス スライドLDHI | 血漿 | ビトロス スライドLDHI | C20120000240047F7 | U/L |  | U/L |  | 血漿 | 反射測光法(レフラクトメトリー) | 3B050000002229101 |  |  |  | PQ | [5 empty] | 600 | 00000000 | 99999999
生化学検査 |  | 1 | 0 | 1 | LD(LDH) | LD(LDH) | LD | LD | ビトロス スライドLDHI | 血漿(ヘパリン入り) | ビトロス スライドLDHI | C20120000243047F7 | U/L |  | U/L |  | 血漿 | 反射測光法(レフラクトメトリー) | 3B050000002229101 |  |  |  | PQ | [5 empty] | 600 | 00000000 | 99999999
生化学検査 |  | 1 | 0 | 1 | LD(LDH) | LD(LDH) | LD | LD | ピュアオートS LD-IFCC | 血清 | ピュアオートS LD-IFCC | C20120000250037F7 | U/L |  | U/L |  | 血清 | 紫外吸光光度法(IFCC対応法) | 3B050000002327901 |  |  |  | PQ | [5 empty] | 600 | 00000000 | 99999999
生化学検査 |  | 1 | 0 | 1 | LD(LDH) | LD(LDH) | LD | LD | ピュアオートS LD-IFCC | 血漿 | ピュアオートS LD-IFCC | C20120000240037F7 | U/L |  | U/L |  | 血漿 | 紫外吸光光度法(IFCC対応法) | 3B050000002227901 |  |  |  | PQ | [5 empty] | 600 | 00000000 | 99999999
生化学検査 |  | 1 | 0 | 1 | LD(LDH) | LD(LDH) | LD | LD | ピュアオートS LD-P | 血清 | ピュアオートS LD-P | C20120000250028F7 | U/L |  | U/L |  | 血清 | 紫外吸光光度法(UV法) | 3B050000002327201 |  |  |  | PQ | [5 empty] | 600 | 00000000 | 99999999
生化学検査 |  | 1 | 0 | 1 | LD(LDH) | LD(LDH) | LD | LD | ピュアオートS LD-P | 血漿 | ピュアオートS LD-P | C20120000240028F7 | U/L |  | U/L |  | 血漿 | 紫外吸光光度法(UV法) | 3B050000002227201 |  |  |  | PQ | [5 empty] | 600 | 00000000 | 99999999
生化学検査 |  | 1 | 0 | 1 | LD(LDH) | LD(LDH) | LD | LD | ピュアオートS LD | 血清 | ピュアオートS LD | C20120000250027F7 | U/L |  | U/L |  | 血清 | 紫外吸光光度法(UV法) | 3B050000002327201 |  |  |  | PQ | [5 empty] | 600 | 00000000 | 99999999
生化学検査 |  | 1 | 0 | 1 | LD(LDH) | LD(LDH) | LD | LD | ピュアオートS LD | 血漿 | ピュアオートS LD | C20120000240027F7 | U/L |  | U/L |  | 血漿 | 紫外吸光光度法(UV法) | 3B050000002227201 |  |  |  | PQ | [5 empty] | 600 | 00000000 | 99999999
生化学検査 |  | 1 | 0 | 1 | LD(LDH) | LD(LDH) | LD | LD | ピュアオートS LD | 血漿(ヘパリン入り) | ピュアオートS LD | C20120000243027F7 | U/L |  | U/L |  | 血漿 | 紫外吸光光度法(UV法) | 3B050000002227201 |  |  |  | PQ | [5 empty] | 600 | 00000000 | 99999999
生化学検査 |  | 1 | 0 | 1 | LD(LDH) | LD(LDH) | LD | LD | ピュアオートS LD | 血漿(クエン酸入り) | ピュアオートS LD | C20120000244027F7 | U/L |  | U/L |  | 血漿 | 紫外吸光光度法(UV法) | 3B050000002227201 |  |  |  | PQ | [5 empty] | 600 | 00000000 | 99999999
生化学検査 |  | 1 | 0 | 1 | LD(LDH) | LD(LDH) | LD | LD | フレックスカートリッジ 乳酸脱水素酵素 LDI | 血清 | フレックスカートリッジ 乳酸脱水素酵素 LDI | C20120000250004F7 | U/L |  | U/L |  | 血清 | 紫外吸光光度法(IFCC対応法) | 3B050000002327901 |  |  |  | PQ | [5 empty] | 600 | 00000000 | 99999999
生化学検査 |  | 1 | 0 | 1 | LD(LDH) | LD(LDH) | LD | LD | フレックスカートリッジ 乳酸脱水素酵素 LDI | 血漿 | フレックスカートリッジ 乳酸脱水素酵素 LDI | C20120000240004F7 | U/L |  | U/L |  | 血漿 | 紫外吸光光度法(IFCC対応法) | 3B050000002227901 |  |  |  | PQ | [5 empty] | 600 | 00000000 | 99999999
生化学検査 |  | 1 | 0 | 1 | LD(LDH) | LD(LDH) | LD | LD | フレックスカートリッジ 乳酸脱水素酵素 LDI | 血漿(ヘパリン入り) | フレックスカートリッジ 乳酸脱水素酵素 LDI | C20120000243004F7 | U/L |  | U/L |  | 血漿 | 紫外吸光光度法(IFCC対応法) | 3B050000002227901 |  |  |  | PQ | [5 empty] | 600 | 00000000 | 99999999
生化学検査 |  | 1 | 0 | 1 | LD(LDH) | LD(LDH) | LD | LD | メジャー LDH IFCC | 血清 | メジャー LDH IFCC | C20120000250061F7 | U/L |  | U/L |  | 血清 | 紫外吸光光度法(IFCC対応法) | 3B050000002327901 |  |  |  | PQ | [5 empty] | 600 | 00000000 | 99999999
生化学検査 |  | 1 | 0 | 1 | LD(LDH) | LD(LDH) | LD | LD | メジャー LDH IFCC | 血漿 | メジャー LDH IFCC | C20120000240061F7 | U/L |  | U/L |  | 血漿 | 紫外吸光光度法(IFCC対応法) | 3B050000002227901 |  |  |  | PQ | [5 empty] | 600 | 00000000 | 99999999
生化学検査 |  | 1 | 0 | 1 | LD(LDH) | LD(LDH) | LD | LD | ランピア リキッド S LDH-IF | 血清 | ランピア リキッド S LDH-IF | C20120000250050F7 | U/L |  | U/L |  | 血清 | 紫外吸光光度法(IFCC対応法) | 3B050000002327901 |  |  |  | PQ | [5 empty] | 600 | 00000000 | 99999999
生化学検査 |  | 1 | 0 | 1 | LD(LDH) | LD(LDH) | LD | LD | ランピア リキッド S LDH-IF | 血漿 | ランピア リキッド S LDH-IF | C20120000240050F7 | U/L |  | U/L |  | 血漿 | 紫外吸光光度法(IFCC対応法) | 3B050000002227901 |  |  |  | PQ | [5 empty] | 600 | 00000000 | 99999999
生化学検査 |  | 1 | 0 | 1 | LD(LDH) | LD(LDH) | LD | LD | 富士ドライケムスライド LDH-P(IFCC) | 血清 | 富士ドライケムスライド LDH-P(IFCC) | C20120000250051F7 | U/L |  | U/L |  | 血清 | 反射測光法(レフラクトメトリー・IFCC) | 3B050000002329001 |  |  |  | PQ | [5 empty] | 600 | 00000000 | 99999999
生化学検査 |  | 1 | 0 | 1 | LD(LDH) | LD(LDH) | LD | LD | 富士ドライケムスライド LDH-P(IFCC) | 血漿 | 富士ドライケムスライド LDH-P(IFCC) | C20120000240051F7 | U/L |  | U/L |  | 血漿 | 反射測光法(レフラクトメトリー・IFCC) | 3B050000002229001 |  |  |  | PQ | [5 empty] | 600 | 00000000 | 99999999
生化学検査 |  | 1 | 0 | 1 | LD(LDH) | LD(LDH) | LD | LD | 富士ドライケムスライド LDH-P(IFCC) | 血漿(ヘパリン入り) | 富士ドライケムスライド LDH-P(IFCC) | C20120000243051F7 | U/L |  | U/L |  | 血漿 | 反射測光法(レフラクトメトリー・IFCC) | 3B050000002229001 |  |  |  | PQ | [5 empty] | 600 | 00000000 | 99999999
生化学検査 |  | 1 | 0 | 1 | LD(LDH) | LD(LDH) | LD | LD | 富士ドライケムスライド LDH-P(IFCC) | 血漿(フッ化物入り) | 富士ドライケムスライド LDH-P(IFCC) | C20120000245051F7 | U/L |  | U/L |  | 血漿 | 反射測光法(レフラクトメトリー・IFCC) | 3B050000002229001 |  |  |  | PQ | [5 empty] | 600 | 20260813 | 99999999
生化学検査 |  | 1 | 0 | 1 | LD(LDH) | LD(LDH) | LD | LD | 富士ドライケムスライド LDH-PIII | 血清 | 富士ドライケムスライド LDH-PIII | C20120000250030F7 | U/L |  | U/L |  | 血清 | 反射測光法(レフラクトメトリー) | 3B050000002329101 |  |  |  | PQ | [5 empty] | 600 | 00000000 | 99999999
生化学検査 |  | 1 | 0 | 1 | LD(LDH) | LD(LDH) | LD | LD | 富士ドライケムスライド LDH-PIII | 血漿 | 富士ドライケムスライド LDH-PIII | C20120000240030F7 | U/L |  | U/L |  | 血漿 | 反射測光法(レフラクトメトリー) | 3B050000002229101 |  |  |  | PQ | [5 empty] | 600 | 00000000 | 99999999
生化学検査 |  | 1 | 0 | 1 | LD(LDH) | LD(LDH) | LD | LD | 富士ドライケムスライド LDH-PIII | 血漿(ヘパリン入り) | 富士ドライケムスライド LDH-PIII | C20120000243030F7 | U/L |  | U/L |  | 血漿 | 反射測光法(レフラクトメトリー) | 3B050000002229101 |  |  |  | PQ | [5 empty] | 600 | 00000000 | 99999999
生化学検査 |  | 1 | 0 | 1 | LD(LDH) | LD(LDH) | LD | LD | ビトロス スライドLDH | 血漿 | ドライケミストリー法_ビトロス スライドLDH | C20120000240002F7 | U/L |  | U/L |  | 血漿 | 反射測光法(レフラクトメトリー) | 3B050000002229101 |  |  |  | PQ | [5 empty] | 600 | 00000000 | 20260812
生化学検査 |  | 1 | 0 | 1 | LD(LDH) | LD(LDH) | LD | LD |  | 血漿 | その他の測定法 | C20120000240000F7 | U/L |  | U/L |  | 血漿 | その他の測定法 | 3B050000002299901 |  |  |  | PQ | [5 empty] | 600 | 00000000 | 99999999
生化学検査 |  | 1 | 0 | 1 | LD(LDH) | LD(LDH) | LD | LD |  | 血漿(EDTA入り) | その他の測定法 | C20120000242000F7 | U/L |  | U/L |  | 血漿 | その他の測定法 | 3B050000002299901 |  |  |  | PQ | [5 empty] | 600 | 00000000 | 99999999
生化学検査 |  | 1 | 0 | 1 | LD(LDH) | LD(LDH) | LD | LD |  | 血漿(ヘパリン入り) | その他の測定法 | C20120000243000F7 | U/L |  | U/L |  | 血漿 | その他の測定法 | 3B050000002299901 |  |  |  | PQ | [5 empty] | 600 | 00000000 | 99999999
生化学検査 |  | 1 | 0 | 1 | LD(LDH) | LD(LDH) | LD | LD |  | 血漿(クエン酸入り) | その他の測定法 | C20120000244000F7 | U/L |  | U/L |  | 血漿 | その他の測定法 | 3B050000002299901 |  |  |  | PQ | [5 empty] | 600 | 00000000 | 99999999
生化学検査 |  | 1 | 0 | 1 | LD(LDH) | LD(LDH) | LD | LD |  | 血漿(フッ化物入り) | その他の測定法 | C20120000245000F7 | U/L |  | U/L |  | 血漿 | その他の測定法 | 3B050000002299901 |  |  |  | PQ | [5 empty] | 600 | 00000000 | 99999999
生化学検査 |  | 1 | 0 | 1 | LD(LDH) | LD(LDH) | LD | LD |  | 血漿(シュウ酸塩入り) | その他の測定法 | C20120000246000F7 | U/L |  | U/L |  | 血漿 | その他の測定法 | 3B050000002299901 |  |  |  | PQ | [5 empty] | 600 | 00000000 | 99999999
生化学検査 |  | 1 | 0 | 1 | LD(LDH) | LD(LDH) | LD | LD |  | 血清 | その他の測定法 | C20120000250000F7 | U/L |  | U/L |  | 血清 | その他の測定法 | 3B050000002399901 |  |  |  | PQ | [5 empty] | 600 | 00000000 | 99999999
生化学検査 |  | 1 | 0 | 1 | LD(LDH) | LD(LDH) | LD | LD |  |  |  |  | U/L |  | U/L |  | 血漿 | 測定法を問わず | 3B050000002299801 |  |  |  | PQ | [5 empty] | 600 | 00000000 | 20260812
生化学検査 |  | 1 | 0 | 1 | LD(LDH) | LD(LDH) | LD | LD |  |  |  |  | U/L |  | U/L |  | 血清 | 測定法を問わず | 3B050000002399801 |  |  |  | PQ | [5 empty] | 600 | 00000000 | 20260812
生化学検査 |  | 1 | 0 | 1 | LD(LDH) | LD(LDH) | LD | LD | ビトロス スライドLDHJ | 血漿 | ドライケミストリー法_ビトロス スライドLDHJ | C20120000240003F7 | U/L |  | U/L |  | 血漿 | 反射測光法(レフラクトメトリー) | 3B050000002229101 |  |  |  | PQ | [5 empty] | 600 | 00000000 | 20260812
生化学検査 |  | 1 | 0 | 1 | LD(LDH) | LD(LDH) | LD | LD | N-アッセイ L LDH ニットーボー | 血漿 | JSCC対応法_N-アッセイ L LDH ニットーボー | C20120000240009F7 | U/L |  | U/L |  | 血漿 | 紫外吸光光度法(UV法) | 3B050000002227201 |  |  |  | PQ | [5 empty] | 600 | 00000000 | 20260812
生化学検査 |  | 1 | 0 | 1 | LD(LDH) | LD(LDH) | LD | LD | シンクロンシステム LD-P試薬 | 血漿 | 紫外吸光光度法_シンクロンシステム LD-P試薬 | C20120000240011F7 | U/L |  | U/L |  | 血漿 | 紫外吸光光度法(JSCC、IFCC対応法以外) | 3B050000002227801 |  |  |  | PQ | [5 empty] | 600 | 00000000 | 20260812
生化学検査 |  | 1 | 0 | 1 | LD(LDH) | LD(LDH) | LD | LD | シンクロンシステム LD-L試薬 | 血漿 | 紫外吸光光度法_シンクロンシステム LD-L試薬 | C20120000240013F7 | U/L |  | U/L |  | 血漿 | 紫外吸光光度法(JSCC、IFCC対応法以外) | 3B050000002227801 |  |  |  | PQ | [5 empty] | 600 | 00000000 | 20260812
生化学検査 |  | 1 | 0 | 1 | LD(LDH) | LD(LDH) | LD | LD | リキテック LDH JSCC | 血漿 | JSCC対応法_リキテック LDH JSCC | C20120000240014F7 | U/L |  | U/L |  | 血漿 | 紫外吸光光度法(UV法) | 3B050000002227201 |  |  |  | PQ | [5 empty] | 600 | 00000000 | 20260812
生化学検査 |  | 1 | 0 | 1 | LD(LDH) | LD(LDH) | LD | LD | エクディアXL'栄研'LDHII-J | 血漿 | JSCC対応法_エクディアXL'栄研'LDHII-J | C20120000240015F7 | U/L |  | U/L |  | 血漿 | 紫外吸光光度法(UV法) | 3B050000002227201 |  |  |  | PQ | [5 empty] | 600 | 00000000 | 20260812
生化学検査 |  | 1 | 0 | 1 | LD(LDH) | LD(LDH) | LD | LD | イアトロLQ LDHレートII | 血漿 | JSCC対応法_イアトロLQ LDHレートII | C20120000240016F7 | U/L |  | U/L |  | 血漿 | 紫外吸光光度法(UV法) | 3B050000002227201 |  |  |  | PQ | [5 empty] | 600 | 00000000 | 20260812
生化学検査 |  | 1 | 0 | 1 | LD(LDH) | LD(LDH) | LD | LD | アクアオート カイノス LDH-Ⅱ試薬 | 血漿 | JSCC対応法_アクアオート カイノス LDH-Ⅱ試薬 | C20120000240019F7 | U/L |  | U/L |  | 血漿 | 紫外吸光光度法(UV法) | 3B050000002227201 |  |  |  | PQ | [5 empty] | 600 | 00000000 | 20260812
生化学検査 |  | 1 | 0 | 1 | LD(LDH) | LD(LDH) | LD | LD | クイックオート ネオ LD | 血漿 | JSCC対応法_クイックオート ネオ LD | C20120000240020F7 | U/L |  | U/L |  | 血漿 | 紫外吸光光度法(UV法) | 3B050000002227201 |  |  |  | PQ | [5 empty] | 600 | 00000000 | 20260812
生化学検査 |  | 1 | 0 | 1 | LD(LDH) | LD(LDH) | LD | LD | シカフィット LD | 血漿 | JSCC対応法_シカフィット LD | C20120000240022F7 | U/L |  | U/L |  | 血漿 | 紫外吸光光度法(UV法) | 3B050000002227201 |  |  |  | PQ | [5 empty] | 600 | 00000000 | 20260812
生化学検査 |  | 1 | 0 | 1 | LD(LDH) | LD(LDH) | LD | LD | シカリキッド LDH J | 血漿 | JSCC対応法_シカリキッド LDH J | C20120000240023F7 | U/L |  | U/L |  | 血漿 | 紫外吸光光度法(UV法) | 3B050000002227201 |  |  |  | PQ | [5 empty] | 600 | 00000000 | 20260812
生化学検査 |  | 1 | 0 | 1 | LD(LDH) | LD(LDH) | LD | LD | ラボフィット LD | 血漿 | JSCC対応法_ラボフィット LD | C20120000240024F7 | U/L |  | U/L |  | 血漿 | 紫外吸光光度法(UV法) | 3B050000002227201 |  |  |  | PQ | [5 empty] | 600 | 00000000 | 20260812
生化学検査 |  | 1 | 0 | 1 | LD(LDH) | LD(LDH) | LD | LD | ランピア リキッド S LDH | 血漿 | 紫外吸光光度法(UV法)_ランピア リキッド S LDH | C20120000240025F7 | U/L |  | U/L |  | 血漿 | 紫外吸光光度法(UV法) | 3B050000002227201 |  |  |  | PQ | [5 empty] | 600 | 00000000 | 20260812
生化学検査 |  | 1 | 0 | 1 | LD(LDH) | LD(LDH) | LD | LD | セラテスタム LD | 血漿 | JSCC対応法_セラテスタム LD | C20120000240029F7 | U/L |  | U/L |  | 血漿 | 紫外吸光光度法(UV法) | 3B050000002227201 |  |  |  | PQ | [5 empty] | 600 | 00000000 | 20260812
生化学検査 |  | 1 | 0 | 1 | LD(LDH) | LD(LDH) | LD | LD | アテリカCH LD(LDLP) | 血漿 | JSCC対応法_アテリカCH LD(LDLP) | C20120000240033F7 | U/L |  | U/L |  | 血漿 | 紫外吸光光度法(UV法) | 3B050000002227201 |  |  |  | PQ | [5 empty] | 600 | 00000000 | 20260812
生化学検査 |  | 1 | 0 | 1 | LD(LDH) | LD(LDH) | LD | LD | LD-II｢生研｣ | 血漿 | JSCC対応法_LD-II｢生研｣ | C20120000240035F7 | U/L |  | U/L |  | 血漿 | 紫外吸光光度法(UV法) | 3B050000002227201 |  |  |  | PQ | [5 empty] | 600 | 00000000 | 20260812
生化学検査 |  | 1 | 0 | 1 | LD(LDH) | LD(LDH) | LD | LD | N‐アッセイ L LD IFCC ニットーボー | 血漿 | IFCC対応法_N-アッセイ L LD IFCC ニットーボー | C20120000240045F7 | U/L |  | U/L |  | 血漿 | 紫外吸光光度法(IFCC対応法) | 3B050000002227901 |  |  |  | PQ | [5 empty] | 600 | 00000000 | 20260812 | 測定法（JLAC11）をIFCC対応法_N‐アッセイ L LD IFCC ニットーボーからIFCC対応法_N-アッセイ L LD IFCC ニットーボーに変更しました。
生化学検査 |  | 1 | 0 | 1 | LD(LDH) | LD(LDH) | LD | LD | BM テスト LD-IF | 血漿 | IFCC対応法_BM テスト LD-IF | C20120000240063F7 | U/L |  | U/L |  | 血漿 | 紫外吸光光度法(IFCC対応法) | 3B050000002227901 |  |  |  | PQ | [5 empty] | 600 | 00000000 | 20260812
生化学検査 |  | 1 | 0 | 1 | LD(LDH) | LD(LDH) | LD | LD | LD(L)試薬･L｢コクサイ｣ | 血漿(EDTA入り) | 紫外吸光光度法_LD(L)試薬･L｢コクサイ｣ | C20120000242005F7 | U/L |  | U/L |  | 血漿 | 紫外吸光光度法(UV法) | 3B050000002227201 |  |  |  | PQ | [5 empty] | 600 | 00000000 | 20260812
生化学検査 |  | 1 | 0 | 1 | LD(LDH) | LD(LDH) | LD | LD | N-アッセイ L LDH ニットーボー | 血漿(EDTA入り) | JSCC対応法_N-アッセイ L LDH ニットーボー | C20120000242009F7 | U/L |  | U/L |  | 血漿 | 紫外吸光光度法(UV法) | 3B050000002227201 |  |  |  | PQ | [5 empty] | 600 | 00000000 | 20260812
生化学検査 |  | 1 | 0 | 1 | LD(LDH) | LD(LDH) | LD | LD | リキテック LDH JSCC | 血漿(EDTA入り) | JSCC対応法_リキテック LDH JSCC | C20120000242014F7 | U/L |  | U/L |  | 血漿 | 紫外吸光光度法(UV法) | 3B050000002227201 |  |  |  | PQ | [5 empty] | 600 | 00000000 | 20260812
生化学検査 |  | 1 | 0 | 1 | LD(LDH) | LD(LDH) | LD | LD | エクディアXL'栄研'LDHII-J | 血漿(EDTA入り) | JSCC対応法_エクディアXL'栄研'LDHII-J | C20120000242015F7 | U/L |  | U/L |  | 血漿 | 紫外吸光光度法(UV法) | 3B050000002227201 |  |  |  | PQ | [5 empty] | 600 | 00000000 | 20260812
生化学検査 |  | 1 | 0 | 1 | LD(LDH) | LD(LDH) | LD | LD | イアトロLQ LDHレートII | 血漿(EDTA入り) | JSCC対応法_イアトロLQ LDHレートII | C20120000242016F7 | U/L |  | U/L |  | 血漿 | 紫外吸光光度法(UV法) | 3B050000002227201 |  |  |  | PQ | [5 empty] | 600 | 00000000 | 20260812
生化学検査 |  | 1 | 0 | 1 | LD(LDH) | LD(LDH) | LD | LD | アクアオート カイノス LDH-Ⅱ試薬 | 血漿(EDTA入り) | JSCC対応法_アクアオート カイノス LDH-Ⅱ試薬 | C20120000242019F7 | U/L |  | U/L |  | 血漿 | 紫外吸光光度法(UV法) | 3B050000002227201 |  |  |  | PQ | [5 empty] | 600 | 00000000 | 20260812
生化学検査 |  | 1 | 0 | 1 | LD(LDH) | LD(LDH) | LD | LD | クイックオート ネオ LD | 血漿(EDTA入り) | JSCC対応法_クイックオート ネオ LD | C20120000242020F7 | U/L |  | U/L |  | 血漿 | 紫外吸光光度法(UV法) | 3B050000002227201 |  |  |  | PQ | [5 empty] | 600 | 00000000 | 20260812
生化学検査 |  | 1 | 0 | 1 | LD(LDH) | LD(LDH) | LD | LD | ｢セロテック｣LD-LP | 血漿(EDTA入り) | JSCC対応法_｢セロテック｣LD-LP | C20120000242021F7 | U/L |  | U/L |  | 血漿 | 紫外吸光光度法(UV法) | 3B050000002227201 |  |  |  | PQ | [5 empty] | 600 | 00000000 | 20260812
生化学検査 |  | 1 | 0 | 1 | LD(LDH) | LD(LDH) | LD | LD | シカフィット LD | 血漿(EDTA入り) | JSCC対応法_シカフィット LD | C20120000242022F7 | U/L |  | U/L |  | 血漿 | 紫外吸光光度法(UV法) | 3B050000002227201 |  |  |  | PQ | [5 empty] | 600 | 00000000 | 20260812
生化学検査 |  | 1 | 0 | 1 | LD(LDH) | LD(LDH) | LD | LD | シカリキッド LDH J | 血漿(EDTA入り) | JSCC対応法_シカリキッド LDH J | C20120000242023F7 | U/L |  | U/L |  | 血漿 | 紫外吸光光度法(UV法) | 3B050000002227201 |  |  |  | PQ | [5 empty] | 600 | 00000000 | 20260812
生化学検査 |  | 1 | 0 | 1 | LD(LDH) | LD(LDH) | LD | LD | ラボフィット LD | 血漿(EDTA入り) | JSCC対応法_ラボフィット LD | C20120000242024F7 | U/L |  | U/L |  | 血漿 | 紫外吸光光度法(UV法) | 3B050000002227201 |  |  |  | PQ | [5 empty] | 600 | 00000000 | 20260812
生化学検査 |  | 1 | 0 | 1 | LD(LDH) | LD(LDH) | LD | LD | ランピア リキッド S LDH | 血漿(EDTA入り) | 紫外吸光光度法(UV法)_ランピア リキッド S LDH | C20120000242025F7 | U/L |  | U/L |  | 血漿 | 紫外吸光光度法(UV法) | 3B050000002227201 |  |  |  | PQ | [5 empty] | 600 | 00000000 | 20260812
生化学検査 |  | 1 | 0 | 1 | LD(LDH) | LD(LDH) | LD | LD | ピュアオートS LD-P | 血漿(EDTA入り) | JSCC対応法_ピュアオートS LD-P | C20120000242028F7 | U/L |  | U/L |  | 血漿 | 紫外吸光光度法(UV法) | 3B050000002227201 |  |  |  | PQ | [5 empty] | 600 | 00000000 | 20260812
生化学検査 |  | 1 | 0 | 1 | LD(LDH) | LD(LDH) | LD | LD | 富士ドライケムスライド LDH-PIII | 血漿(EDTA入り) | ドライケミストリー法_富士ドライケムスライド LDH-PIII | C20120000242030F7 | U/L |  | U/L |  | 血漿 | 反射測光法(レフラクトメトリー) | 3B050000002229101 |  |  |  | PQ | [5 empty] | 600 | 00000000 | 20260812
生化学検査 |  | 1 | 0 | 1 | LD(LDH) | LD(LDH) | LD | LD | ビトロス スライドLDH | 血漿(ヘパリン入り) | ドライケミストリー法_ビトロス スライドLDH | C20120000243002F7 | U/L |  | U/L |  | 血漿 | 反射測光法(レフラクトメトリー) | 3B050000002229101 |  |  |  | PQ | [5 empty] | 600 | 00000000 | 20260812
生化学検査 |  | 1 | 0 | 1 | LD(LDH) | LD(LDH) | LD | LD | ビトロス スライドLDHJ | 血漿(ヘパリン入り) | ドライケミストリー法_ビトロス スライドLDHJ | C20120000243003F7 | U/L |  | U/L |  | 血漿 | 反射測光法(レフラクトメトリー) | 3B050000002229101 |  |  |  | PQ | [5 empty] | 600 | 00000000 | 20260812
生化学検査 |  | 1 | 0 | 1 | LD(LDH) | LD(LDH) | LD | LD | LD(L)試薬･L｢コクサイ｣ | 血漿(ヘパリン入り) | 紫外吸光光度法_LD(L)試薬･L｢コクサイ｣ | C20120000243005F7 | U/L |  | U/L |  | 血漿 | 紫外吸光光度法(UV法) | 3B050000002227201 |  |  |  | PQ | [5 empty] | 600 | 00000000 | 20260812
生化学検査 |  | 1 | 0 | 1 | LD(LDH) | LD(LDH) | LD | LD | シンクロンシステム LD-P試薬 | 血漿(ヘパリン入り) | 紫外吸光光度法_シンクロンシステム LD-P試薬 | C20120000243011F7 | U/L |  | U/L |  | 血漿 | 紫外吸光光度法(JSCC、IFCC対応法以外) | 3B050000002227801 |  |  |  | PQ | [5 empty] | 600 | 00000000 | 20260812
生化学検査 |  | 1 | 0 | 1 | LD(LDH) | LD(LDH) | LD | LD | シンクロンシステム LD-L試薬 | 血漿(ヘパリン入り) | 紫外吸光光度法_シンクロンシステム LD-L試薬 | C20120000243013F7 | U/L |  | U/L |  | 血漿 | 紫外吸光光度法(JSCC、IFCC対応法以外) | 3B050000002227801 |  |  |  | PQ | [5 empty] | 600 | 00000000 | 20260812
生化学検査 |  | 1 | 0 | 1 | LD(LDH) | LD(LDH) | LD | LD | リキテック LDH JSCC | 血漿(ヘパリン入り) | JSCC対応法_リキテック LDH JSCC | C20120000243014F7 | U/L |  | U/L |  | 血漿 | 紫外吸光光度法(UV法) | 3B050000002227201 |  |  |  | PQ | [5 empty] | 600 | 00000000 | 20260812
生化学検査 |  | 1 | 0 | 1 | LD(LDH) | LD(LDH) | LD | LD | エクディアXL'栄研'LDHII-J | 血漿(ヘパリン入り) | JSCC対応法_エクディアXL'栄研'LDHII-J | C20120000243015F7 | U/L |  | U/L |  | 血漿 | 紫外吸光光度法(UV法) | 3B050000002227201 |  |  |  | PQ | [5 empty] | 600 | 00000000 | 20260812
生化学検査 |  | 1 | 0 | 1 | LD(LDH) | LD(LDH) | LD | LD | イアトロLQ LDHレートII | 血漿(ヘパリン入り) | JSCC対応法_イアトロLQ LDHレートII | C20120000243016F7 | U/L |  | U/L |  | 血漿 | 紫外吸光光度法(UV法) | 3B050000002227201 |  |  |  | PQ | [5 empty] | 600 | 00000000 | 20260812
生化学検査 |  | 1 | 0 | 1 | LD(LDH) | LD(LDH) | LD | LD | アクアオート カイノス LDH-Ⅱ試薬 | 血漿(ヘパリン入り) | JSCC対応法_アクアオート カイノス LDH-Ⅱ試薬 | C20120000243019F7 | U/L |  | U/L |  | 血漿 | 紫外吸光光度法(UV法) | 3B050000002227201 |  |  |  | PQ | [5 empty] | 600 | 00000000 | 20260812
生化学検査 |  | 1 | 0 | 1 | LD(LDH) | LD(LDH) | LD | LD | クイックオート ネオ LD | 血漿(ヘパリン入り) | JSCC対応法_クイックオート ネオ LD | C20120000243020F7 | U/L |  | U/L |  | 血漿 | 紫外吸光光度法(UV法) | 3B050000002227201 |  |  |  | PQ | [5 empty] | 600 | 00000000 | 20260812
生化学検査 |  | 1 | 0 | 1 | LD(LDH) | LD(LDH) | LD | LD | ｢セロテック｣LD-LP | 血漿(ヘパリン入り) | JSCC対応法_｢セロテック｣LD-LP | C20120000243021F7 | U/L |  | U/L |  | 血漿 | 紫外吸光光度法(UV法) | 3B050000002227201 |  |  |  | PQ | [5 empty] | 600 | 00000000 | 20260812
生化学検査 |  | 1 | 0 | 1 | LD(LDH) | LD(LDH) | LD | LD | シカフィット LD | 血漿(ヘパリン入り) | JSCC対応法_シカフィット LD | C20120000243022F7 | U/L |  | U/L |  | 血漿 | 紫外吸光光度法(UV法) | 3B050000002227201 |  |  |  | PQ | [5 empty] | 600 | 00000000 | 20260812
生化学検査 |  | 1 | 0 | 1 | LD(LDH) | LD(LDH) | LD | LD | シカリキッド LDH J | 血漿(ヘパリン入り) | JSCC対応法_シカリキッド LDH J | C20120000243023F7 | U/L |  | U/L |  | 血漿 | 紫外吸光光度法(UV法) | 3B050000002227201 |  |  |  | PQ | [5 empty] | 600 | 00000000 | 20260812
生化学検査 |  | 1 | 0 | 1 | LD(LDH) | LD(LDH) | LD | LD | ラボフィット LD | 血漿(ヘパリン入り) | JSCC対応法_ラボフィット LD | C20120000243024F7 | U/L |  | U/L |  | 血漿 | 紫外吸光光度法(UV法) | 3B050000002227201 |  |  |  | PQ | [5 empty] | 600 | 00000000 | 20260812
生化学検査 |  | 1 | 0 | 1 | LD(LDH) | LD(LDH) | LD | LD | ランピア リキッド S LDH | 血漿(ヘパリン入り) | 紫外吸光光度法(UV法)_ランピア リキッド S LDH | C20120000243025F7 | U/L |  | U/L |  | 血漿 | 紫外吸光光度法(UV法) | 3B050000002227201 |  |  |  | PQ | [5 empty] | 600 | 00000000 | 20260812
生化学検査 |  | 1 | 0 | 1 | LD(LDH) | LD(LDH) | LD | LD | ピュアオートS LD-P | 血漿(ヘパリン入り) | JSCC対応法_ピュアオートS LD-P | C20120000243028F7 | U/L |  | U/L |  | 血漿 | 紫外吸光光度法(UV法) | 3B050000002227201 |  |  |  | PQ | [5 empty] | 600 | 00000000 | 20260812
生化学検査 |  | 1 | 0 | 1 | LD(LDH) | LD(LDH) | LD | LD | セラテスタム LD | 血漿(ヘパリン入り) | JSCC対応法_セラテスタム LD | C20120000243029F7 | U/L |  | U/L |  | 血漿 | 紫外吸光光度法(UV法) | 3B050000002227201 |  |  |  | PQ | [5 empty] | 600 | 00000000 | 20260812
生化学検査 |  | 1 | 0 | 1 | LD(LDH) | LD(LDH) | LD | LD | アテリカCH LD(LDLP) | 血漿(ヘパリン入り) | JSCC対応法_アテリカCH LD(LDLP) | C20120000243033F7 | U/L |  | U/L |  | 血漿 | 紫外吸光光度法(UV法) | 3B050000002227201 |  |  |  | PQ | [5 empty] | 600 | 00000000 | 20260812
生化学検査 |  | 1 | 0 | 1 | LD(LDH) | LD(LDH) | LD | LD | N‐アッセイ L LD IFCC ニットーボー | 血漿(ヘパリン入り) | IFCC対応法_N-アッセイ L LD IFCC ニットーボー | C20120000243045F7 | U/L |  | U/L |  | 血漿 | 紫外吸光光度法(IFCC対応法) | 3B050000002227901 |  |  |  | PQ | [5 empty] | 600 | 00000000 | 20260812 | 測定法（JLAC11）をIFCC対応法_N‐アッセイ L LD IFCC ニットーボーからIFCC対応法_N-アッセイ L LD IFCC ニットーボーに変更しました。
生化学検査 |  | 1 | 0 | 1 | LD(LDH) | LD(LDH) | LD | LD | BM テスト LD-IF | 血漿(ヘパリン入り) | IFCC対応法_BM テスト LD-IF | C20120000243063F7 | U/L |  | U/L |  | 血漿 | 紫外吸光光度法(IFCC対応法) | 3B050000002227901 |  |  |  | PQ | [5 empty] | 600 | 00000000 | 20260812
生化学検査 |  | 1 | 0 | 1 | LD(LDH) | LD(LDH) | LD | LD | N-アッセイ L LD-S IFCC ニットーボー | 血漿(ヘパリン入り) | IFCC対応法_N-アッセイ L LD-S IFCC ニットーボー | C20120000243064F7 | U/L |  | U/L |  | 血漿 | 紫外吸光光度法(IFCC対応法) | 3B050000002227901 |  |  |  | PQ | [5 empty] | 600 | 00000000 | 20260812
生化学検査 |  | 1 | 0 | 1 | LD(LDH) | LD(LDH) | LD | LD | イアトロLQ LDHレートII | 血漿(クエン酸入り) | JSCC対応法_イアトロLQ LDHレートII | C20120000244016F7 | U/L |  | U/L |  | 血漿 | 紫外吸光光度法(UV法) | 3B050000002227201 |  |  |  | PQ | [5 empty] | 600 | 00000000 | 20260812
生化学検査 |  | 1 | 0 | 1 | LD(LDH) | LD(LDH) | LD | LD | アクアオート カイノス LDH-Ⅱ試薬 | 血漿(クエン酸入り) | JSCC対応法_アクアオート カイノス LDH-Ⅱ試薬 | C20120000244019F7 | U/L |  | U/L |  | 血漿 | 紫外吸光光度法(UV法) | 3B050000002227201 |  |  |  | PQ | [5 empty] | 600 | 00000000 | 20260812
生化学検査 |  | 1 | 0 | 1 | LD(LDH) | LD(LDH) | LD | LD | 富士ドライケムスライド LDH-PIII | 血漿(クエン酸入り) | ドライケミストリー法_富士ドライケムスライド LDH-PIII | C20120000244030F7 | U/L |  | U/L |  | 血漿 | 反射測光法(レフラクトメトリー) | 3B050000002229101 |  |  |  | PQ | [5 empty] | 600 | 00000000 | 20260812
生化学検査 |  | 1 | 0 | 1 | LD(LDH) | LD(LDH) | LD | LD | ネスコートVL LD | 血清 | JSCC対応法_ネスコートVL LD | C20120000250001F7 | U/L |  | U/L |  | 血清 | 紫外吸光光度法(UV法) | 3B050000002327201 |  |  |  | PQ | [5 empty] | 600 | 00000000 | 20260812
生化学検査 |  | 1 | 0 | 1 | LD(LDH) | LD(LDH) | LD | LD | ビトロス スライドLDH | 血清 | ドライケミストリー法_ビトロス スライドLDH | C20120000250002F7 | U/L |  | U/L |  | 血清 | 反射測光法(レフラクトメトリー) | 3B050000002329101 |  |  |  | PQ | [5 empty] | 600 | 00000000 | 20260812
生化学検査 |  | 1 | 0 | 1 | LD(LDH) | LD(LDH) | LD | LD | ビトロス スライドLDHJ | 血清 | ドライケミストリー法_ビトロス スライドLDHJ | C20120000250003F7 | U/L |  | U/L |  | 血清 | 反射測光法(レフラクトメトリー) | 3B050000002329101 |  |  |  | PQ | [5 empty] | 600 | 00000000 | 20260812
生化学検査 |  | 1 | 0 | 1 | LD(LDH) | LD(LDH) | LD | LD | 自動分析用試薬｢生研｣LD-JS | 血清 | JSCC対応法_自動分析用試薬｢生研｣LD-JS | C20120000250006F7 | U/L |  | U/L |  | 血清 | 紫外吸光光度法(UV法) | 3B050000002327201 |  |  |  | PQ | [5 empty] | 600 | 00000000 | 20260812
生化学検査 |  | 1 | 0 | 1 | LD(LDH) | LD(LDH) | LD | LD | 自動分析用試薬｢生研｣LDH(P)-S | 血清 | 紫外吸光光度法(JSCC標準化対応法以外)_自動分析用試薬｢生研｣LDH(P)-S | C20120000250007F7 | U/L |  | U/L |  | 血清 | 紫外吸光光度法(JSCC、IFCC対応法以外) | 3B050000002327801 |  |  |  | PQ | [5 empty] | 600 | 00000000 | 20260812
生化学検査 |  | 1 | 0 | 1 | LD(LDH) | LD(LDH) | LD | LD | LD オート｢TBA｣ | 血清 | JSCC対応法_LD オート｢TBA｣ | C20120000250008F7 | U/L |  | U/L |  | 血清 | 紫外吸光光度法(UV法) | 3B050000002327201 |  |  |  | PQ | [5 empty] | 600 | 00000000 | 20260812
生化学検査 |  | 1 | 0 | 1 | LD(LDH) | LD(LDH) | LD | LD | N-アッセイ L LDH ニットーボー | 血清 | JSCC対応法_N-アッセイ L LDH ニットーボー | C20120000250009F7 | U/L |  | U/L |  | 血清 | 紫外吸光光度法(UV法) | 3B050000002327201 |  |  |  | PQ | [5 empty] | 600 | 00000000 | 20260812
生化学検査 |  | 1 | 0 | 1 | LD(LDH) | LD(LDH) | LD | LD | シンクロンシステム LD-P試薬 | 血清 | 紫外吸光光度法_シンクロンシステム LD-P試薬 | C20120000250011F7 | U/L |  | U/L |  | 血清 | 紫外吸光光度法(JSCC、IFCC対応法以外) | 3B050000002327801 |  |  |  | PQ | [5 empty] | 600 | 00000000 | 20260812
生化学検査 |  | 1 | 0 | 1 | LD(LDH) | LD(LDH) | LD | LD | シンクロンシステム LD-L試薬 | 血清 | 紫外吸光光度法_シンクロンシステム LD-L試薬 | C20120000250013F7 | U/L |  | U/L |  | 血清 | 紫外吸光光度法(JSCC、IFCC対応法以外) | 3B050000002327801 |  |  |  | PQ | [5 empty] | 600 | 00000000 | 20260812
生化学検査 |  | 1 | 0 | 1 | LD(LDH) | LD(LDH) | LD | LD | リキテック LDH JSCC | 血清 | JSCC対応法_リキテック LDH JSCC | C20120000250014F7 | U/L |  | U/L |  | 血清 | 紫外吸光光度法(UV法) | 3B050000002327201 |  |  |  | PQ | [5 empty] | 600 | 00000000 | 20260812
生化学検査 |  | 1 | 0 | 1 | LD(LDH) | LD(LDH) | LD | LD | エクディアXL'栄研'LDHII-J | 血清 | JSCC対応法_エクディアXL'栄研'LDHII-J | C20120000250015F7 | U/L |  | U/L |  | 血清 | 紫外吸光光度法(UV法) | 3B050000002327201 |  |  |  | PQ | [5 empty] | 600 | 00000000 | 20260812
生化学検査 |  | 1 | 0 | 1 | LD(LDH) | LD(LDH) | LD | LD | イアトロLQ LDHレートII | 血清 | JSCC対応法_イアトロLQ LDHレートII | C20120000250016F7 | U/L |  | U/L |  | 血清 | 紫外吸光光度法(UV法) | 3B050000002327201 |  |  |  | PQ | [5 empty] | 600 | 00000000 | 20260812
生化学検査 |  | 1 | 0 | 1 | LD(LDH) | LD(LDH) | LD | LD | アクアオート カイノス LDH-Ⅱ試薬 | 血清 | JSCC対応法_アクアオート カイノス LDH-Ⅱ試薬 | C20120000250019F7 | U/L |  | U/L |  | 血清 | 紫外吸光光度法(UV法) | 3B050000002327201 |  |  |  | PQ | [5 empty] | 600 | 00000000 | 20260812
生化学検査 |  | 1 | 0 | 1 | LD(LDH) | LD(LDH) | LD | LD | クイックオート ネオ LD | 血清 | JSCC対応法_クイックオート ネオ LD | C20120000250020F7 | U/L |  | U/L |  | 血清 | 紫外吸光光度法(UV法) | 3B050000002327201 |  |  |  | PQ | [5 empty] | 600 | 00000000 | 20260812
生化学検査 |  | 1 | 0 | 1 | LD(LDH) | LD(LDH) | LD | LD | シカフィット LD | 血清 | JSCC対応法_シカフィット LD | C20120000250022F7 | U/L |  | U/L |  | 血清 | 紫外吸光光度法(UV法) | 3B050000002327201 |  |  |  | PQ | [5 empty] | 600 | 00000000 | 20260812
生化学検査 |  | 1 | 0 | 1 | LD(LDH) | LD(LDH) | LD | LD | シカリキッド LDH J | 血清 | JSCC対応法_シカリキッド LDH J | C20120000250023F7 | U/L |  | U/L |  | 血清 | 紫外吸光光度法(UV法) | 3B050000002327201 |  |  |  | PQ | [5 empty] | 600 | 00000000 | 20260812
生化学検査 |  | 1 | 0 | 1 | LD(LDH) | LD(LDH) | LD | LD | ラボフィット LD | 血清 | JSCC対応法_ラボフィット LD | C20120000250024F7 | U/L |  | U/L |  | 血清 | 紫外吸光光度法(UV法) | 3B050000002327201 |  |  |  | PQ | [5 empty] | 600 | 00000000 | 20260812
生化学検査 |  | 1 | 0 | 1 | LD(LDH) | LD(LDH) | LD | LD | ランピア リキッド S LDH | 血清 | 紫外吸光光度法(UV法)_ランピア リキッド S LDH | C20120000250025F7 | U/L |  | U/L |  | 血清 | 紫外吸光光度法(UV法) | 3B050000002327201 |  |  |  | PQ | [5 empty] | 600 | 00000000 | 20260812
生化学検査 |  | 1 | 0 | 1 | LD(LDH) | LD(LDH) | LD | LD | セラテスタム LD | 血清 | JSCC対応法_セラテスタム LD | C20120000250029F7 | U/L |  | U/L |  | 血清 | 紫外吸光光度法(UV法) | 3B050000002327201 |  |  |  | PQ | [5 empty] | 600 | 00000000 | 20260812
生化学検査 |  | 1 | 0 | 1 | LD(LDH) | LD(LDH) | LD | LD | アテリカCH LD(LDLP) | 血清 | JSCC対応法_アテリカCH LD(LDLP) | C20120000250033F7 | U/L |  | U/L |  | 血清 | 紫外吸光光度法(UV法) | 3B050000002327201 |  |  |  | PQ | [5 empty] | 600 | 00000000 | 20260812
生化学検査 |  | 1 | 0 | 1 | LD(LDH) | LD(LDH) | LD | LD | LD-II｢生研｣ | 血清 | JSCC対応法_LD-II｢生研｣ | C20120000250035F7 | U/L |  | U/L |  | 血清 | 紫外吸光光度法(UV法) | 3B050000002327201 |  |  |  | PQ | [5 empty] | 600 | 00000000 | 20260812
生化学検査 |  | 1 | 0 | 1 | LD(LDH) | LD(LDH) | LD | LD | N‐アッセイ L LD IFCC ニットーボー | 血清 | IFCC対応法_N-アッセイ L LD IFCC ニットーボー | C20120000250045F7 | U/L |  | U/L |  | 血清 | 紫外吸光光度法(IFCC対応法) | 3B050000002327901 |  |  |  | PQ | [5 empty] | 600 | 00000000 | 20260812 | 測定法（JLAC11）をIFCC対応法_N‐アッセイ L LD IFCC ニットーボーからIFCC対応法_N-アッセイ L LD IFCC ニットーボーに変更しました。
生化学検査 |  | 1 | 0 | 1 | LD(LDH) | LD(LDH) | LD | LD | BM テスト LD-IF | 血清 | IFCC対応法_BM テスト LD-IF | C20120000250063F7 | U/L |  | U/L |  | 血清 | 紫外吸光光度法(IFCC対応法) | 3B050000002327901 |  |  |  | PQ | [5 empty] | 600 | 00000000 | 20260812
生化学検査 |  | 1 | 0 | 1 | アルカリホスファターゼ(ALP) | アルカリホスファターゼ(ALP) | ALP | ALP | 「セロテック」ALP-IF | 血清 | 「セロテック」ALP-IF | C20170000250046F7 | U/L |  | U/L |  | 血清 | 可視吸光光度法(IFCC対応法) | 3B070000002327501 |  |  |  | PQ | [5 empty] | 700 | 00000000 | 99999999
生化学検査 |  | 1 | 0 | 1 | アルカリホスファターゼ(ALP) | アルカリホスファターゼ(ALP) | ALP | ALP | 「セロテック」ALP-IF | 血漿 | 「セロテック」ALP-IF | C20170000240046F7 | U/L |  | U/L |  | 血漿 | 可視吸光光度法(IFCC対応法) | 3B070000002227501 |  |  |  | PQ | [5 empty] | 700 | 00000000 | 99999999
生化学検査 |  | 1 | 0 | 1 | アルカリホスファターゼ(ALP) | アルカリホスファターゼ(ALP) | ALP | ALP | 「セロテック」ALP-IF | 血漿(ヘパリン入り) | 「セロテック」ALP-IF | C20170000243046F7 | U/L |  | U/L |  | 血漿 | 可視吸光光度法(IFCC対応法) | 3B070000002227501 |  |  |  | PQ | [5 empty] | 700 | 20260813 | 99999999
生化学検査 |  | 1 | 0 | 1 | アルカリホスファターゼ(ALP) | アルカリホスファターゼ(ALP) | ALP | ALP | 「セロテック」ALP-L | 血清 | 「セロテック」ALP-L | C20170000250024F7 | U/L |  | U/L |  | 血清 | 可視吸光光度法 | 3B070000002327101 |  |  |  | PQ | [5 empty] | 700 | 00000000 | 99999999
生化学検査 |  | 1 | 0 | 1 | アルカリホスファターゼ(ALP) | アルカリホスファターゼ(ALP) | ALP | ALP | 「セロテック」ALP-L | 血漿 | 「セロテック」ALP-L | C20170000240024F7 | U/L |  | U/L |  | 血漿 | 可視吸光光度法 | 3B070000002227101 |  |  |  | PQ | [5 empty] | 700 | 00000000 | 99999999
生化学検査 |  | 1 | 0 | 1 | アルカリホスファターゼ(ALP) | アルカリホスファターゼ(ALP) | ALP | ALP | 「セロテック」ALP-L | 血漿(ヘパリン入り) | 「セロテック」ALP-L | C20170000243024F7 | U/L |  | U/L |  | 血漿 | 可視吸光光度法 | 3B070000002227101 |  |  |  | PQ | [5 empty] | 700 | 00000000 | 99999999
生化学検査 |  | 1 | 0 | 1 | アルカリホスファターゼ(ALP) | アルカリホスファターゼ(ALP) | ALP | ALP | ALP-IF「生研」 | 血清 | ALP-IF「生研」 | C20170000250055F7 | U/L |  | U/L |  | 血清 | 可視吸光光度法(IFCC対応法) | 3B070000002327501 |  |  |  | PQ | [5 empty] | 700 | 00000000 | 99999999
生化学検査 |  | 1 | 0 | 1 | アルカリホスファターゼ(ALP) | アルカリホスファターゼ(ALP) | ALP | ALP | ALP-IF「生研」 | 血漿 | ALP-IF「生研」 | C20170000240055F7 | U/L |  | U/L |  | 血漿 | 可視吸光光度法(IFCC対応法) | 3B070000002227501 |  |  |  | PQ | [5 empty] | 700 | 00000000 | 99999999
生化学検査 |  | 1 | 0 | 1 | アルカリホスファターゼ(ALP) | アルカリホスファターゼ(ALP) | ALP | ALP | ALP試薬・L「コクサイ」 | 血清 | ALP試薬・L「コクサイ」 | C20170000250007F7 | U/L |  | U/L |  | 血清 | 可視吸光光度法 | 3B070000002327101 |  |  |  | PQ | [5 empty] | 700 | 00000000 | 99999999
生化学検査 |  | 1 | 0 | 1 | アルカリホスファターゼ(ALP) | アルカリホスファターゼ(ALP) | ALP | ALP | ALP試薬・L「コクサイ」 | 血漿 | ALP試薬・L「コクサイ」 | C20170000240007F7 | U/L |  | U/L |  | 血漿 | 可視吸光光度法 | 3B070000002227101 |  |  |  | PQ | [5 empty] | 700 | 00000000 | 99999999
生化学検査 |  | 1 | 0 | 1 | アルカリホスファターゼ(ALP) | アルカリホスファターゼ(ALP) | ALP | ALP | AUリエージェント ALP | 血清 | AUリエージェント ALP | C20170000250013F7 | U/L |  | U/L |  | 血清 | 可視吸光光度法 | 3B070000002327101 |  |  |  | PQ | [5 empty] | 700 | 00000000 | 99999999
生化学検査 |  | 1 | 0 | 1 | アルカリホスファターゼ(ALP) | アルカリホスファターゼ(ALP) | ALP | ALP | Lタイプワコー ALP IFCC | 血清 | Lタイプワコー ALP IFCC | C20170000250034F7 | U/L |  | U/L |  | 血清 | 可視吸光光度法(IFCC対応法) | 3B070000002327501 |  |  |  | PQ | [5 empty] | 700 | 00000000 | 99999999
生化学検査 |  | 1 | 0 | 1 | アルカリホスファターゼ(ALP) | アルカリホスファターゼ(ALP) | ALP | ALP | Lタイプワコー ALP IFCC | 血漿 | Lタイプワコー ALP IFCC | C20170000240034F7 | U/L |  | U/L |  | 血漿 | 可視吸光光度法(IFCC対応法) | 3B070000002227501 |  |  |  | PQ | [5 empty] | 700 | 00000000 | 99999999
生化学検査 |  | 1 | 0 | 1 | アルカリホスファターゼ(ALP) | アルカリホスファターゼ(ALP) | ALP | ALP | Lタイプワコー ALP IFCC | 血漿(ヘパリン入り) | Lタイプワコー ALP IFCC | C20170000243034F7 | U/L |  | U/L |  | 血漿 | 可視吸光光度法(IFCC対応法) | 3B070000002227501 |  |  |  | PQ | [5 empty] | 700 | 00000000 | 99999999
生化学検査 |  | 1 | 0 | 1 | アルカリホスファターゼ(ALP) | アルカリホスファターゼ(ALP) | ALP | ALP | Lタイプワコー ALP IFCC | 血漿(クエン酸入り) | Lタイプワコー ALP IFCC | C20170000244034F7 | U/L |  | U/L |  | 血漿 | 可視吸光光度法(IFCC対応法) | 3B070000002227501 |  |  |  | PQ | [5 empty] | 700 | 00000000 | 99999999
生化学検査 |  | 1 | 0 | 1 | アルカリホスファターゼ(ALP) | アルカリホスファターゼ(ALP) | ALP | ALP | Lタイプワコー ALP IFCC | 血漿(フッ化物入り) | Lタイプワコー ALP IFCC | C20170000245034F7 | U/L |  | U/L |  | 血漿 | 可視吸光光度法(IFCC対応法) | 3B070000002227501 |  |  |  | PQ | [5 empty] | 700 | 20260813 | 99999999
生化学検査 |  | 1 | 0 | 1 | アルカリホスファターゼ(ALP) | アルカリホスファターゼ(ALP) | ALP | ALP | Lタイプワコー ALP IFCC | 血漿(シュウ酸塩入り) | Lタイプワコー ALP IFCC | C20170000246034F7 | U/L |  | U/L |  | 血漿 | 可視吸光光度法(IFCC対応法) | 3B070000002227501 |  |  |  | PQ | [5 empty] | 700 | 20260813 | 99999999
生化学検査 |  | 1 | 0 | 1 | アルカリホスファターゼ(ALP) | アルカリホスファターゼ(ALP) | ALP | ALP | Lタイプワコー ALP・J2 | 血清 | Lタイプワコー ALP・J2 | C20170000250033F7 | U/L |  | U/L |  | 血清 | 可視吸光光度法 | 3B070000002327101 |  |  |  | PQ | [5 empty] | 700 | 00000000 | 99999999
生化学検査 |  | 1 | 0 | 1 | アルカリホスファターゼ(ALP) | アルカリホスファターゼ(ALP) | ALP | ALP | Lタイプワコー ALP・J2 | 血漿 | Lタイプワコー ALP・J2 | C20170000240033F7 | U/L |  | U/L |  | 血漿 | 可視吸光光度法 | 3B070000002227101 |  |  |  | PQ | [5 empty] | 700 | 00000000 | 99999999
生化学検査 |  | 1 | 0 | 1 | アルカリホスファターゼ(ALP) | アルカリホスファターゼ(ALP) | ALP | ALP | Lタイプワコー ALP・J2 | 血漿(ヘパリン入り) | Lタイプワコー ALP・J2 | C20170000243033F7 | U/L |  | U/L |  | 血漿 | 可視吸光光度法 | 3B070000002227101 |  |  |  | PQ | [5 empty] | 700 | 00000000 | 99999999
生化学検査 |  | 1 | 0 | 1 | アルカリホスファターゼ(ALP) | アルカリホスファターゼ(ALP) | ALP | ALP | Lタイプワコー ALP・J2 | 血漿(クエン酸入り) | Lタイプワコー ALP・J2 | C20170000244033F7 | U/L |  | U/L |  | 血漿 | 可視吸光光度法 | 3B070000002227101 |  |  |  | PQ | [5 empty] | 700 | 00000000 | 99999999
生化学検査 |  | 1 | 0 | 1 | アルカリホスファターゼ(ALP) | アルカリホスファターゼ(ALP) | ALP | ALP | Lタイプワコー ALP・J2 | 血漿(フッ化物入り) | Lタイプワコー ALP・J2 | C20170000245033F7 | U/L |  | U/L |  | 血漿 | 可視吸光光度法 | 3B070000002227101 |  |  |  | PQ | [5 empty] | 700 | 20260813 | 99999999
生化学検査 |  | 1 | 0 | 1 | アルカリホスファターゼ(ALP) | アルカリホスファターゼ(ALP) | ALP | ALP | Lタイプワコー ALP・J2 | 血漿(シュウ酸塩入り) | Lタイプワコー ALP・J2 | C20170000246033F7 | U/L |  | U/L |  | 血漿 | 可視吸光光度法 | 3B070000002227101 |  |  |  | PQ | [5 empty] | 700 | 20260813 | 99999999
生化学検査 |  | 1 | 0 | 1 | アルカリホスファターゼ(ALP) | アルカリホスファターゼ(ALP) | ALP | ALP | N-アッセイ L ALP IFCC ニットーボー | 血清 | N-アッセイ L ALP IFCC ニットーボー | C20170000250047F7 | U/L |  | U/L |  | 血清 | 可視吸光光度法(IFCC対応法) | 3B070000002327501 |  |  |  | PQ | [5 empty] | 700 | 00000000 | 99999999
生化学検査 |  | 1 | 0 | 1 | アルカリホスファターゼ(ALP) | アルカリホスファターゼ(ALP) | ALP | ALP | N-アッセイ L ALP IFCC ニットーボー | 血漿 | N-アッセイ L ALP IFCC ニットーボー | C20170000240047F7 | U/L |  | U/L |  | 血漿 | 可視吸光光度法(IFCC対応法) | 3B070000002227501 |  |  |  | PQ | [5 empty] | 700 | 00000000 | 99999999
生化学検査 |  | 1 | 0 | 1 | アルカリホスファターゼ(ALP) | アルカリホスファターゼ(ALP) | ALP | ALP | N-アッセイ L ALP IFCC ニットーボー | 血漿(ヘパリン入り) | N-アッセイ L ALP IFCC ニットーボー | C20170000243047F7 | U/L |  | U/L |  | 血漿 | 可視吸光光度法(IFCC対応法) | 3B070000002227501 |  |  |  | PQ | [5 empty] | 700 | 00000000 | 99999999
生化学検査 |  | 1 | 0 | 1 | アルカリホスファターゼ(ALP) | アルカリホスファターゼ(ALP) | ALP | ALP | アクアオート カイノス ALP試薬(IFCC) | 血清 | アクアオート カイノス ALP試薬(IFCC) | C20170000250045F7 | U/L |  | U/L |  | 血清 | 可視吸光光度法(IFCC対応法) | 3B070000002327501 |  |  |  | PQ | [5 empty] | 700 | 00000000 | 99999999
生化学検査 |  | 1 | 0 | 1 | アルカリホスファターゼ(ALP) | アルカリホスファターゼ(ALP) | ALP | ALP | アクアオート カイノス ALP試薬(IFCC) | 血漿 | アクアオート カイノス ALP試薬(IFCC) | C20170000240045F7 | U/L |  | U/L |  | 血漿 | 可視吸光光度法(IFCC対応法) | 3B070000002227501 |  |  |  | PQ | [5 empty] | 700 | 00000000 | 99999999
生化学検査 |  | 1 | 0 | 1 | アルカリホスファターゼ(ALP) | アルカリホスファターゼ(ALP) | ALP | ALP | アクアオート カイノス ALP試薬(IFCC) | 血漿(ヘパリン入り) | アクアオート カイノス ALP試薬(IFCC) | C20170000243045F7 | U/L |  | U/L |  | 血漿 | 可視吸光光度法(IFCC対応法) | 3B070000002227501 |  |  |  | PQ | [5 empty] | 700 | 20260813 | 99999999
生化学検査 |  | 1 | 0 | 1 | アルカリホスファターゼ(ALP) | アルカリホスファターゼ(ALP) | ALP | ALP | アクアオート カイノス ALP試薬(IFCC) | 血漿(クエン酸入り) | アクアオート カイノス ALP試薬(IFCC) | C20170000244045F7 | U/L |  | U/L |  | 血漿 | 可視吸光光度法(IFCC対応法) | 3B070000002227501 |  |  |  | PQ | [5 empty] | 700 | 20260813 | 99999999
生化学検査 |  | 1 | 0 | 1 | アルカリホスファターゼ(ALP) | アルカリホスファターゼ(ALP) | ALP | ALP | アクアオート カイノス ALP試薬(IFCC) | 血漿(フッ化物入り) | アクアオート カイノス ALP試薬(IFCC) | C20170000245045F7 | U/L |  | U/L |  | 血漿 | 可視吸光光度法(IFCC対応法) | 3B070000002227501 |  |  |  | PQ | [5 empty] | 700 | 20260813 | 99999999
生化学検査 |  | 1 | 0 | 1 | アルカリホスファターゼ(ALP) | アルカリホスファターゼ(ALP) | ALP | ALP | アテリカCH ALP | 血清 | アテリカCH ALP | C20170000250036F7 | U/L |  | U/L |  | 血清 | 可視吸光光度法 | 3B070000002327101 |  |  |  | PQ | [5 empty] | 700 | 00000000 | 99999999
生化学検査 |  | 1 | 0 | 1 | アルカリホスファターゼ(ALP) | アルカリホスファターゼ(ALP) | ALP | ALP | アテリカCH ALP | 血漿 | アテリカCH ALP | C20170000240036F7 | U/L |  | U/L |  | 血漿 | 可視吸光光度法 | 3B070000002227101 |  |  |  | PQ | [5 empty] | 700 | 00000000 | 99999999
生化学検査 |  | 1 | 0 | 1 | アルカリホスファターゼ(ALP) | アルカリホスファターゼ(ALP) | ALP | ALP | アテリカCH ALP | 血漿(ヘパリン入り) | アテリカCH ALP | C20170000243036F7 | U/L |  | U/L |  | 血漿 | 可視吸光光度法 | 3B070000002227101 |  |  |  | PQ | [5 empty] | 700 | 00000000 | 99999999
生化学検査 |  | 1 | 0 | 1 | アルカリホスファターゼ(ALP) | アルカリホスファターゼ(ALP) | ALP | ALP | イアトロ ALP-IF | 血清 | イアトロ ALP-IF | C20170000250038F7 | U/L |  | U/L |  | 血清 | 可視吸光光度法(IFCC対応法) | 3B070000002327501 |  |  |  | PQ | [5 empty] | 700 | 00000000 | 99999999
生化学検査 |  | 1 | 0 | 1 | アルカリホスファターゼ(ALP) | アルカリホスファターゼ(ALP) | ALP | ALP | イアトロ ALP-IF | 血漿 | イアトロ ALP-IF | C20170000240038F7 | U/L |  | U/L |  | 血漿 | 可視吸光光度法(IFCC対応法) | 3B070000002227501 |  |  |  | PQ | [5 empty] | 700 | 00000000 | 99999999
生化学検査 |  | 1 | 0 | 1 | アルカリホスファターゼ(ALP) | アルカリホスファターゼ(ALP) | ALP | ALP | イアトロ ALP-IF | 血漿(ヘパリン入り) | イアトロ ALP-IF | C20170000243038F7 | U/L |  | U/L |  | 血漿 | 可視吸光光度法(IFCC対応法) | 3B070000002227501 |  |  |  | PQ | [5 empty] | 700 | 00000000 | 99999999
生化学検査 |  | 1 | 0 | 1 | アルカリホスファターゼ(ALP) | アルカリホスファターゼ(ALP) | ALP | ALP | イアトロ ALP-IF | 血漿(クエン酸入り) | イアトロ ALP-IF | C20170000244038F7 | U/L |  | U/L |  | 血漿 | 可視吸光光度法(IFCC対応法) | 3B070000002227501 |  |  |  | PQ | [5 empty] | 700 | 00000000 | 99999999
生化学検査 |  | 1 | 0 | 1 | アルカリホスファターゼ(ALP) | アルカリホスファターゼ(ALP) | ALP | ALP | エクディアXL 栄研 ALP-IFCC | 血清 | エクディアXL 栄研 ALP-IFCC | C20170000250044F7 | U/L |  | U/L |  | 血清 | 可視吸光光度法(IFCC対応法) | 3B070000002327501 |  |  |  | PQ | [5 empty] | 700 | 00000000 | 99999999
生化学検査 |  | 1 | 0 | 1 | アルカリホスファターゼ(ALP) | アルカリホスファターゼ(ALP) | ALP | ALP | エクディアXL 栄研 ALP-IFCC | 血漿 | エクディアXL 栄研 ALP-IFCC | C20170000240044F7 | U/L |  | U/L |  | 血漿 | 可視吸光光度法(IFCC対応法) | 3B070000002227501 |  |  |  | PQ | [5 empty] | 700 | 00000000 | 99999999
生化学検査 |  | 1 | 0 | 1 | アルカリホスファターゼ(ALP) | アルカリホスファターゼ(ALP) | ALP | ALP | オートセラS ALP | 血清 | オートセラS ALP | C20170000250027F7 | U/L |  | U/L |  | 血清 | 可視吸光光度法 | 3B070000002327101 |  |  |  | PQ | [5 empty] | 700 | 00000000 | 99999999
生化学検査 |  | 1 | 0 | 1 | アルカリホスファターゼ(ALP) | アルカリホスファターゼ(ALP) | ALP | ALP | オートセラS ALP | 血漿 | オートセラS ALP | C20170000240027F7 | U/L |  | U/L |  | 血漿 | 可視吸光光度法 | 3B070000002227101 |  |  |  | PQ | [5 empty] | 700 | 00000000 | 99999999
生化学検査 |  | 1 | 0 | 1 | アルカリホスファターゼ(ALP) | アルカリホスファターゼ(ALP) | ALP | ALP | オートセラS ALP | 血漿(ヘパリン入り) | オートセラS ALP | C20170000243027F7 | U/L |  | U/L |  | 血漿 | 可視吸光光度法 | 3B070000002227101 |  |  |  | PQ | [5 empty] | 700 | 00000000 | 99999999
生化学検査 |  | 1 | 0 | 1 | アルカリホスファターゼ(ALP) | アルカリホスファターゼ(ALP) | ALP | ALP | オートセラS ALP | 血漿(クエン酸入り) | オートセラS ALP | C20170000244027F7 | U/L |  | U/L |  | 血漿 | 可視吸光光度法 | 3B070000002227101 |  |  |  | PQ | [5 empty] | 700 | 00000000 | 99999999
生化学検査 |  | 1 | 0 | 1 | アルカリホスファターゼ(ALP) | アルカリホスファターゼ(ALP) | ALP | ALP | クオリジェント ALP-IFCC | 血清 | クオリジェント ALP-IFCC | C20170000250042F7 | U/L |  | U/L |  | 血清 | 可視吸光光度法(IFCC対応法) | 3B070000002327501 |  |  |  | PQ | [5 empty] | 700 | 00000000 | 99999999
生化学検査 |  | 1 | 0 | 1 | アルカリホスファターゼ(ALP) | アルカリホスファターゼ(ALP) | ALP | ALP | クオリジェント ALP-IFCC | 血漿 | クオリジェント ALP-IFCC | C20170000240042F7 | U/L |  | U/L |  | 血漿 | 可視吸光光度法(IFCC対応法) | 3B070000002227501 |  |  |  | PQ | [5 empty] | 700 | 00000000 | 99999999
生化学検査 |  | 1 | 0 | 1 | アルカリホスファターゼ(ALP) | アルカリホスファターゼ(ALP) | ALP | ALP | クオリジェント ALP-IFCC | 血漿(ヘパリン入り) | クオリジェント ALP-IFCC | C20170000243042F7 | U/L |  | U/L |  | 血漿 | 可視吸光光度法(IFCC対応法) | 3B070000002227501 |  |  |  | PQ | [5 empty] | 700 | 00000000 | 99999999
生化学検査 |  | 1 | 0 | 1 | アルカリホスファターゼ(ALP) | アルカリホスファターゼ(ALP) | ALP | ALP | クオリジェント ALP | 血清 | クオリジェント ALP | C20170000250028F7 | U/L |  | U/L |  | 血清 | 可視吸光光度法 | 3B070000002327101 |  |  |  | PQ | [5 empty] | 700 | 00000000 | 99999999
生化学検査 |  | 1 | 0 | 1 | アルカリホスファターゼ(ALP) | アルカリホスファターゼ(ALP) | ALP | ALP | クオリジェント ALP | 血漿 | クオリジェント ALP | C20170000240028F7 | U/L |  | U/L |  | 血漿 | 可視吸光光度法 | 3B070000002227101 |  |  |  | PQ | [5 empty] | 700 | 00000000 | 99999999
生化学検査 |  | 1 | 0 | 1 | アルカリホスファターゼ(ALP) | アルカリホスファターゼ(ALP) | ALP | ALP | クオリジェント ALP | 血漿(ヘパリン入り) | クオリジェント ALP | C20170000243028F7 | U/L |  | U/L |  | 血漿 | 可視吸光光度法 | 3B070000002227101 |  |  |  | PQ | [5 empty] | 700 | 00000000 | 99999999
生化学検査 |  | 1 | 0 | 1 | アルカリホスファターゼ(ALP) | アルカリホスファターゼ(ALP) | ALP | ALP | クオリジェント ALP | 血漿(クエン酸入り) | クオリジェント ALP | C20170000244028F7 | U/L |  | U/L |  | 血漿 | 可視吸光光度法 | 3B070000002227101 |  |  |  | PQ | [5 empty] | 700 | 00000000 | 99999999
生化学検査 |  | 1 | 0 | 1 | アルカリホスファターゼ(ALP) | アルカリホスファターゼ(ALP) | ALP | ALP | コバス試薬 ALP IFCC Gen.2 | 血清 | コバス試薬 ALP IFCC Gen.2 | C20170000250037F7 | U/L |  | U/L |  | 血清 | 可視吸光光度法(IFCC対応法) | 3B070000002327501 |  |  |  | PQ | [5 empty] | 700 | 00000000 | 99999999
生化学検査 |  | 1 | 0 | 1 | アルカリホスファターゼ(ALP) | アルカリホスファターゼ(ALP) | ALP | ALP | コバス試薬 ALP IFCC Gen.2 | 血漿 | コバス試薬 ALP IFCC Gen.2 | C20170000240037F7 | U/L |  | U/L |  | 血漿 | 可視吸光光度法(IFCC対応法) | 3B070000002227501 |  |  |  | PQ | [5 empty] | 700 | 00000000 | 99999999
生化学検査 |  | 1 | 0 | 1 | アルカリホスファターゼ(ALP) | アルカリホスファターゼ(ALP) | ALP | ALP | コバス試薬 ALP IFCC Gen.2 | 血漿(ヘパリン入り) | コバス試薬 ALP IFCC Gen.2 | C20170000243037F7 | U/L |  | U/L |  | 血漿 | 可視吸光光度法(IFCC対応法) | 3B070000002227501 |  |  |  | PQ | [5 empty] | 700 | 00000000 | 99999999
生化学検査 |  | 1 | 0 | 1 | アルカリホスファターゼ(ALP) | アルカリホスファターゼ(ALP) | ALP | ALP | シカリキッド ALP-IFCC | 血清 | シカリキッド ALP-IFCC | C20170000250043F7 | U/L |  | U/L |  | 血清 | 可視吸光光度法(IFCC対応法) | 3B070000002327501 |  |  |  | PQ | [5 empty] | 700 | 00000000 | 99999999
生化学検査 |  | 1 | 0 | 1 | アルカリホスファターゼ(ALP) | アルカリホスファターゼ(ALP) | ALP | ALP | シカリキッド ALP-IFCC | 血漿 | シカリキッド ALP-IFCC | C20170000240043F7 | U/L |  | U/L |  | 血漿 | 可視吸光光度法(IFCC対応法) | 3B070000002227501 |  |  |  | PQ | [5 empty] | 700 | 00000000 | 99999999
生化学検査 |  | 1 | 0 | 1 | アルカリホスファターゼ(ALP) | アルカリホスファターゼ(ALP) | ALP | ALP | シカリキッド ALP-IFCC | 血漿(ヘパリン入り) | シカリキッド ALP-IFCC | C20170000243043F7 | U/L |  | U/L |  | 血漿 | 可視吸光光度法(IFCC対応法) | 3B070000002227501 |  |  |  | PQ | [5 empty] | 700 | 00000000 | 99999999
生化学検査 |  | 1 | 0 | 1 | アルカリホスファターゼ(ALP) | アルカリホスファターゼ(ALP) | ALP | ALP | シグナスオート ALP | 血清 | シグナスオート ALP | C20170000250040F7 | U/L |  | U/L |  | 血清 | 可視吸光光度法(IFCC対応法) | 3B070000002327501 |  |  |  | PQ | [5 empty] | 700 | 00000000 | 99999999
生化学検査 |  | 1 | 0 | 1 | アルカリホスファターゼ(ALP) | アルカリホスファターゼ(ALP) | ALP | ALP | シグナスオート ALP | 血漿 | シグナスオート ALP | C20170000240040F7 | U/L |  | U/L |  | 血漿 | 可視吸光光度法(IFCC対応法) | 3B070000002227501 |  |  |  | PQ | [5 empty] | 700 | 00000000 | 99999999
生化学検査 |  | 1 | 0 | 1 | アルカリホスファターゼ(ALP) | アルカリホスファターゼ(ALP) | ALP | ALP | スポットケム D ALP | 血清 | スポットケム D ALP | C20170000250020F7 | U/L |  | U/L |  | 血清 | 反射測光法(レフラクトメトリー・IFCC) | 3B070000002329001 |  |  |  | PQ | [5 empty] | 700 | 00000000 | 99999999
生化学検査 |  | 1 | 0 | 1 | アルカリホスファターゼ(ALP) | アルカリホスファターゼ(ALP) | ALP | ALP | スポットケム D ALP | 血漿 | スポットケム D ALP | C20170000240020F7 | U/L |  | U/L |  | 血漿 | 反射測光法(レフラクトメトリー・IFCC) | 3B070000002229001 |  |  |  | PQ | [5 empty] | 700 | 00000000 | 99999999
生化学検査 |  | 1 | 0 | 1 | アルカリホスファターゼ(ALP) | アルカリホスファターゼ(ALP) | ALP | ALP | スポットケム D ALP | 血漿(ヘパリン入り) | スポットケム D ALP | C20170000243020F7 | U/L |  | U/L |  | 血漿 | 反射測光法(レフラクトメトリー・IFCC) | 3B070000002229001 |  |  |  | PQ | [5 empty] | 700 | 00000000 | 99999999
生化学検査 |  | 1 | 0 | 1 | アルカリホスファターゼ(ALP) | アルカリホスファターゼ(ALP) | ALP | ALP | スポットケムII ALP | 血清 | スポットケムII ALP | C20170000250019F7 | U/L |  | U/L |  | 血清 | 反射測光法(レフラクトメトリー・IFCC) | 3B070000002329001 |  |  |  | PQ | [5 empty] | 700 | 00000000 | 99999999
生化学検査 |  | 1 | 0 | 1 | アルカリホスファターゼ(ALP) | アルカリホスファターゼ(ALP) | ALP | ALP | スポットケムII ALP | 血漿 | スポットケムII ALP | C20170000240019F7 | U/L |  | U/L |  | 血漿 | 反射測光法(レフラクトメトリー・IFCC) | 3B070000002229001 |  |  |  | PQ | [5 empty] | 700 | 00000000 | 99999999
生化学検査 |  | 1 | 0 | 1 | アルカリホスファターゼ(ALP) | アルカリホスファターゼ(ALP) | ALP | ALP | スポットケムII ALP | 血漿(ヘパリン入り) | スポットケムII ALP | C20170000243019F7 | U/L |  | U/L |  | 血漿 | 反射測光法(レフラクトメトリー・IFCC) | 3B070000002229001 |  |  |  | PQ | [5 empty] | 700 | 00000000 | 99999999
生化学検査 |  | 1 | 0 | 1 | アルカリホスファターゼ(ALP) | アルカリホスファターゼ(ALP) | ALP | ALP | ビトロス XTスライド TBIL-ALKP | 血清 | ビトロス XTスライド TBIL-ALKP | C20170000250049F7 | U/L |  | U/L |  | 血清 | 反射測光法(レフラクトメトリー・IFCC) | 3B070000002329001 |  |  |  | PQ | [5 empty] | 700 | 00000000 | 99999999
生化学検査 |  | 1 | 0 | 1 | アルカリホスファターゼ(ALP) | アルカリホスファターゼ(ALP) | ALP | ALP | ビトロス XTスライド TBIL-ALKP | 血漿 | ビトロス XTスライド TBIL-ALKP | C20170000240049F7 | U/L |  | U/L |  | 血漿 | 反射測光法(レフラクトメトリー・IFCC) | 3B070000002229001 |  |  |  | PQ | [5 empty] | 700 | 00000000 | 99999999
生化学検査 |  | 1 | 0 | 1 | アルカリホスファターゼ(ALP) | アルカリホスファターゼ(ALP) | ALP | ALP | ビトロス XTスライド TBIL-ALKP | 血漿(ヘパリン入り) | ビトロス XTスライド TBIL-ALKP | C20170000243049F7 | U/L |  | U/L |  | 血漿 | 反射測光法(レフラクトメトリー・IFCC) | 3B070000002229001 |  |  |  | PQ | [5 empty] | 700 | 00000000 | 99999999
生化学検査 |  | 1 | 0 | 1 | アルカリホスファターゼ(ALP) | アルカリホスファターゼ(ALP) | ALP | ALP | ビトロス スライドALKP | 血清 | ビトロス スライドALKP | C20170000250002F7 | U/L |  | U/L |  | 血清 | 反射測光法(レフラクトメトリー・IFCC) | 3B070000002329001 |  |  |  | PQ | [5 empty] | 700 | 00000000 | 99999999
生化学検査 |  | 1 | 0 | 1 | アルカリホスファターゼ(ALP) | アルカリホスファターゼ(ALP) | ALP | ALP | ビトロス スライドALKP | 血漿 | ビトロス スライドALKP | C20170000240002F7 | U/L |  | U/L |  | 血漿 | 反射測光法(レフラクトメトリー・IFCC) | 3B070000002229001 |  |  |  | PQ | [5 empty] | 700 | 00000000 | 99999999
生化学検査 |  | 1 | 0 | 1 | アルカリホスファターゼ(ALP) | アルカリホスファターゼ(ALP) | ALP | ALP | ビトロス スライドALKP | 血漿(ヘパリン入り) | ビトロス スライドALKP | C20170000243002F7 | U/L |  | U/L |  | 血漿 | 反射測光法(レフラクトメトリー・IFCC) | 3B070000002229001 |  |  |  | PQ | [5 empty] | 700 | 00000000 | 99999999
生化学検査 |  | 1 | 0 | 1 | アルカリホスファターゼ(ALP) | アルカリホスファターゼ(ALP) | ALP | ALP | ピュアオートS ALP-IFCC | 血清 | ピュアオートS ALP-IFCC | C20170000250041F7 | U/L |  | U/L |  | 血清 | 可視吸光光度法(IFCC対応法) | 3B070000002327501 |  |  |  | PQ | [5 empty] | 700 | 00000000 | 99999999
生化学検査 |  | 1 | 0 | 1 | アルカリホスファターゼ(ALP) | アルカリホスファターゼ(ALP) | ALP | ALP | ピュアオートS ALP-IFCC | 血漿 | ピュアオートS ALP-IFCC | C20170000240041F7 | U/L |  | U/L |  | 血漿 | 可視吸光光度法(IFCC対応法) | 3B070000002227501 |  |  |  | PQ | [5 empty] | 700 | 00000000 | 99999999
生化学検査 |  | 1 | 0 | 1 | アルカリホスファターゼ(ALP) | アルカリホスファターゼ(ALP) | ALP | ALP | ピュアオートS ALP-IFCC | 血漿(ヘパリン入り) | ピュアオートS ALP-IFCC | C20170000243041F7 | U/L |  | U/L |  | 血漿 | 可視吸光光度法(IFCC対応法) | 3B070000002227501 |  |  |  | PQ | [5 empty] | 700 | 00000000 | 99999999
生化学検査 |  | 1 | 0 | 1 | アルカリホスファターゼ(ALP) | アルカリホスファターゼ(ALP) | ALP | ALP | ピュアオートS ALP | 血清 | ピュアオートS ALP | C20170000250029F7 | U/L |  | U/L |  | 血清 | 可視吸光光度法 | 3B070000002327101 |  |  |  | PQ | [5 empty] | 700 | 00000000 | 99999999
生化学検査 |  | 1 | 0 | 1 | アルカリホスファターゼ(ALP) | アルカリホスファターゼ(ALP) | ALP | ALP | ピュアオートS ALP | 血漿 | ピュアオートS ALP | C20170000240029F7 | U/L |  | U/L |  | 血漿 | 可視吸光光度法 | 3B070000002227101 |  |  |  | PQ | [5 empty] | 700 | 00000000 | 99999999
生化学検査 |  | 1 | 0 | 1 | アルカリホスファターゼ(ALP) | アルカリホスファターゼ(ALP) | ALP | ALP | ピュアオートS ALP | 血漿(ヘパリン入り) | ピュアオートS ALP | C20170000243029F7 | U/L |  | U/L |  | 血漿 | 可視吸光光度法 | 3B070000002227101 |  |  |  | PQ | [5 empty] | 700 | 00000000 | 99999999
生化学検査 |  | 1 | 0 | 1 | アルカリホスファターゼ(ALP) | アルカリホスファターゼ(ALP) | ALP | ALP | ピュアオートS ALP | 血漿(クエン酸入り) | ピュアオートS ALP | C20170000244029F7 | U/L |  | U/L |  | 血漿 | 可視吸光光度法 | 3B070000002227101 |  |  |  | PQ | [5 empty] | 700 | 00000000 | 99999999
生化学検査 |  | 1 | 0 | 1 | アルカリホスファターゼ(ALP) | アルカリホスファターゼ(ALP) | ALP | ALP | フレックスカートリッジ アルカリフォスファターゼ ALPI | 血清 | フレックスカートリッジ アルカリフォスファターゼ ALPI | C20170000250005F7 | U/L |  | U/L |  | 血清 | 可視吸光光度法(IFCC対応法) | 3B070000002327501 |  |  |  | PQ | [5 empty] | 700 | 00000000 | 99999999
生化学検査 |  | 1 | 0 | 1 | アルカリホスファターゼ(ALP) | アルカリホスファターゼ(ALP) | ALP | ALP | フレックスカートリッジ アルカリフォスファターゼ ALPI | 血漿 | フレックスカートリッジ アルカリフォスファターゼ ALPI | C20170000240005F7 | U/L |  | U/L |  | 血漿 | 可視吸光光度法(IFCC対応法) | 3B070000002227501 |  |  |  | PQ | [5 empty] | 700 | 00000000 | 99999999
生化学検査 |  | 1 | 0 | 1 | アルカリホスファターゼ(ALP) | アルカリホスファターゼ(ALP) | ALP | ALP | フレックスカートリッジ アルカリフォスファターゼ ALPI | 血漿(ヘパリン入り) | フレックスカートリッジ アルカリフォスファターゼ ALPI | C20170000243005F7 | U/L |  | U/L |  | 血漿 | 可視吸光光度法(IFCC対応法) | 3B070000002227501 |  |  |  | PQ | [5 empty] | 700 | 00000000 | 99999999
生化学検査 |  | 1 | 0 | 1 | アルカリホスファターゼ(ALP) | アルカリホスファターゼ(ALP) | ALP | ALP | メジャー ALP IFCC | 血清 | メジャー ALP IFCC | C20170000250057F7 | U/L |  | U/L |  | 血清 | 可視吸光光度法(IFCC対応法) | 3B070000002327501 |  |  |  | PQ | [5 empty] | 700 | 00000000 | 99999999
生化学検査 |  | 1 | 0 | 1 | アルカリホスファターゼ(ALP) | アルカリホスファターゼ(ALP) | ALP | ALP | ランピア リキッド S ALP-IF | 血清 | ランピア リキッド S ALP-IF | C20170000250053F7 | U/L |  | U/L |  | 血清 | 可視吸光光度法(IFCC対応法) | 3B070000002327501 |  |  |  | PQ | [5 empty] | 700 | 00000000 | 99999999
生化学検査 |  | 1 | 0 | 1 | アルカリホスファターゼ(ALP) | アルカリホスファターゼ(ALP) | ALP | ALP | ランピア リキッド S ALP-IF | 血漿 | ランピア リキッド S ALP-IF | C20170000240053F7 | U/L |  | U/L |  | 血漿 | 可視吸光光度法(IFCC対応法) | 3B070000002227501 |  |  |  | PQ | [5 empty] | 700 | 00000000 | 99999999
生化学検査 |  | 1 | 0 | 1 | アルカリホスファターゼ(ALP) | アルカリホスファターゼ(ALP) | ALP | ALP | ランピア リキッド S ALP | 血清 | ランピア リキッド S ALP | C20170000250026F7 | U/L |  | U/L |  | 血清 | 可視吸光光度法 | 3B070000002327101 |  |  |  | PQ | [5 empty] | 700 | 00000000 | 99999999
生化学検査 |  | 1 | 0 | 1 | アルカリホスファターゼ(ALP) | アルカリホスファターゼ(ALP) | ALP | ALP | ランピア リキッド S ALP | 血漿 | ランピア リキッド S ALP | C20170000240026F7 | U/L |  | U/L |  | 血漿 | 可視吸光光度法 | 3B070000002227101 |  |  |  | PQ | [5 empty] | 700 | 00000000 | 99999999
生化学検査 |  | 1 | 0 | 1 | アルカリホスファターゼ(ALP) | アルカリホスファターゼ(ALP) | ALP | ALP | 富士ドライケムスライド ALP-P(IFCC) | 血清 | 富士ドライケムスライド ALP-P(IFCC) | C20170000250054F7 | U/L |  | U/L |  | 血清 | 反射測光法(レフラクトメトリー・IFCC) | 3B070000002329001 |  |  |  | PQ | [5 empty] | 700 | 00000000 | 99999999
生化学検査 |  | 1 | 0 | 1 | アルカリホスファターゼ(ALP) | アルカリホスファターゼ(ALP) | ALP | ALP | 富士ドライケムスライド ALP-P(IFCC) | 血漿 | 富士ドライケムスライド ALP-P(IFCC) | C20170000240054F7 | U/L |  | U/L |  | 血漿 | 反射測光法(レフラクトメトリー・IFCC) | 3B070000002229001 |  |  |  | PQ | [5 empty] | 700 | 00000000 | 99999999
生化学検査 |  | 1 | 0 | 1 | アルカリホスファターゼ(ALP) | アルカリホスファターゼ(ALP) | ALP | ALP | 富士ドライケムスライド ALP-P(IFCC) | 血漿(ヘパリン入り) | 富士ドライケムスライド ALP-P(IFCC) | C20170000243054F7 | U/L |  | U/L |  | 血漿 | 反射測光法(レフラクトメトリー・IFCC) | 3B070000002229001 |  |  |  | PQ | [5 empty] | 700 | 00000000 | 99999999
生化学検査 |  | 1 | 0 | 1 | アルカリホスファターゼ(ALP) | アルカリホスファターゼ(ALP) | ALP | ALP | 富士ドライケムスライド ALP-PIII | 血清 | 富士ドライケムスライド ALP-PIII | C20170000250031F7 | U/L |  | U/L |  | 血清 | 反射測光法(レフラクトメトリー) | 3B070000002329101 |  |  |  | PQ | [5 empty] | 700 | 00000000 | 99999999
生化学検査 |  | 1 | 0 | 1 | アルカリホスファターゼ(ALP) | アルカリホスファターゼ(ALP) | ALP | ALP | 富士ドライケムスライド ALP-PIII | 血漿 | 富士ドライケムスライド ALP-PIII | C20170000240031F7 | U/L |  | U/L |  | 血漿 | 反射測光法(レフラクトメトリー) | 3B070000002229101 |  |  |  | PQ | [5 empty] | 700 | 00000000 | 99999999
生化学検査 |  | 1 | 0 | 1 | アルカリホスファターゼ(ALP) | アルカリホスファターゼ(ALP) | ALP | ALP | 富士ドライケムスライド ALP-PIII | 血漿(ヘパリン入り) | 富士ドライケムスライド ALP-PIII | C20170000243031F7 | U/L |  | U/L |  | 血漿 | 反射測光法(レフラクトメトリー) | 3B070000002229101 |  |  |  | PQ | [5 empty] | 700 | 00000000 | 99999999
生化学検査 |  | 1 | 0 | 1 | アルカリホスファターゼ(ALP) | アルカリホスファターゼ(ALP) | ALP | ALP |  | 血漿(フッ化物入り) | その他の測定法 | C20170000245000F7 | U/L |  | U/L |  | 血漿 | その他の測定法 | 3B070000002299901 |  |  |  | PQ | [5 empty] | 700 | 20260813 | 99999999
生化学検査 |  | 1 | 0 | 1 | アルカリホスファターゼ(ALP) | アルカリホスファターゼ(ALP) | ALP | ALP |  | 血漿(シュウ酸塩入り) | その他の測定法 | C20170000246000F7 | U/L |  | U/L |  | 血漿 | その他の測定法 | 3B070000002299901 |  |  |  | PQ | [5 empty] | 700 | 20260813 | 99999999
生化学検査 |  | 1 | 0 | 1 | アルカリホスファターゼ(ALP) | アルカリホスファターゼ(ALP) | ALP | ALP |  | 全血(静脈血、ヘパリン入り) | その他の測定法 | C20170000213000F7 | U/L |  | U/L |  | 全血(添加物入り) | その他の測定法 | 3B070000001999901 |  |  |  | PQ | [5 empty] | 700 | 00000000 | 20260812
生化学検査 |  | 1 | 0 | 1 | アルカリホスファターゼ(ALP) | アルカリホスファターゼ(ALP) | ALP | ALP |  |  |  |  | U/L |  | U/L |  | 全血(添加物入り) | 測定法を問わず | 3B070000001999801 |  |  |  | PQ | [5 empty] | 700 | 00000000 | 20260812
生化学検査 |  | 1 | 0 | 1 | アルカリホスファターゼ(ALP) | アルカリホスファターゼ(ALP) | ALP | ALP | レフロトロン ALPII | 全血(静脈血、ヘパリン入り) | ドライケミストリー法_レフロトロン ALP II | C20170000213015F7 | U/L |  | U/L |  | 全血(添加物入り) | 反射測光法(レフラクトメトリー) | 3B070000001929101 |  |  |  | PQ | [5 empty] | 700 | 00000000 | 20260812
生化学検査 |  | 1 | 0 | 1 | アルカリホスファターゼ(ALP) | アルカリホスファターゼ(ALP) | ALP | ALP |  | 血漿 | その他の測定法 | C20170000240000F7 | U/L |  | U/L |  | 血漿 | その他の測定法 | 3B070000002299901 |  |  |  | PQ | [5 empty] | 700 | 00000000 | 99999999
生化学検査 |  | 1 | 0 | 1 | アルカリホスファターゼ(ALP) | アルカリホスファターゼ(ALP) | ALP | ALP |  | 血漿(ヘパリン入り) | その他の測定法 | C20170000243000F7 | U/L |  | U/L |  | 血漿 | その他の測定法 | 3B070000002299901 |  |  |  | PQ | [5 empty] | 700 | 00000000 | 99999999
生化学検査 |  | 1 | 0 | 1 | アルカリホスファターゼ(ALP) | アルカリホスファターゼ(ALP) | ALP | ALP |  | 血漿(クエン酸入り) | その他の測定法 | C20170000244000F7 | U/L |  | U/L |  | 血漿 | その他の測定法 | 3B070000002299901 |  |  |  | PQ | [5 empty] | 700 | 00000000 | 99999999
生化学検査 |  | 1 | 0 | 1 | アルカリホスファターゼ(ALP) | アルカリホスファターゼ(ALP) | ALP | ALP |  | 血清 | その他の測定法 | C20170000250000F7 | U/L |  | U/L |  | 血清 | その他の測定法 | 3B070000002399901 |  |  |  | PQ | [5 empty] | 700 | 00000000 | 99999999
生化学検査 |  | 1 | 0 | 1 | アルカリホスファターゼ(ALP) | アルカリホスファターゼ(ALP) | ALP | ALP | ビトロス スライドALKPJ | 血漿 | ドライケミストリー法_ビトロス スライドALKPJ | C20170000240003F7 | U/L |  | U/L |  | 血漿 | 反射測光法(レフラクトメトリー) | 3B070000002229101 |  |  |  | PQ | [5 empty] | 700 | 00000000 | 20260812
生化学検査 |  | 1 | 0 | 1 | アルカリホスファターゼ(ALP) | アルカリホスファターゼ(ALP) | ALP | ALP |  |  |  |  | U/L |  | U/L |  | 血漿 | 測定法を問わず | 3B070000002299801 |  |  |  | PQ | [5 empty] | 700 | 00000000 | 20260812
生化学検査 |  | 1 | 0 | 1 | アルカリホスファターゼ(ALP) | アルカリホスファターゼ(ALP) | ALP | ALP |  |  |  |  | U/L |  | U/L |  | 血清 | 測定法を問わず | 3B070000002399801 |  |  |  | PQ | [5 empty] | 700 | 00000000 | 20260812
生化学検査 |  | 1 | 0 | 1 | アルカリホスファターゼ(ALP) | アルカリホスファターゼ(ALP) | ALP | ALP | フレックスカートリッジ アルカリフォスファターゼ ALP | 血漿 | 可視吸光光度法_フレックスカートリッジ アルカリフォスファターゼ ALP | C20170000240004F7 | U/L |  | U/L |  | 血漿 | 可視吸光光度法(JSCC、IFCC対応法以外) | 3B070000002227701 |  |  |  | PQ | [5 empty] | 700 | 00000000 | 20260812
生化学検査 |  | 1 | 0 | 1 | アルカリホスファターゼ(ALP) | アルカリホスファターゼ(ALP) | ALP | ALP | フレックスカートリッジ アルカリフォスファターゼ ALPI V | 血漿 | IFCC対応法_フレックスカートリッジ アルカリフォスファターゼ ALPI V | C20170000240006F7 | U/L |  | U/L |  | 血漿 | 可視吸光光度法(JSCC、IFCC対応法以外) | 3B070000002227701 |  |  |  | PQ | [5 empty] | 700 | 00000000 | 20260812
生化学検査 |  | 1 | 0 | 1 | アルカリホスファターゼ(ALP) | アルカリホスファターゼ(ALP) | ALP | ALP | N-アッセイ ALP-LS ニットーボー | 血漿 | JSCC対応法_N-アッセイ ALP-LSニットーボー | C20170000240010F7 | U/L |  | U/L |  | 血漿 | 可視吸光光度法 | 3B070000002227101 |  |  |  | PQ | [5 empty] | 700 | 00000000 | 20260812
生化学検査 |  | 1 | 0 | 1 | アルカリホスファターゼ(ALP) | アルカリホスファターゼ(ALP) | ALP | ALP | N-アッセイ L ALP ニットーボー | 血漿 | JSCC対応法_N-アッセイ L ALP ニットーボー | C20170000240011F7 | U/L |  | U/L |  | 血漿 | 可視吸光光度法 | 3B070000002227101 |  |  |  | PQ | [5 empty] | 700 | 00000000 | 20260812
生化学検査 |  | 1 | 0 | 1 | アルカリホスファターゼ(ALP) | アルカリホスファターゼ(ALP) | ALP | ALP | シンクロンシステム ALP試薬 | 血漿 | 可視吸光光度法_シンクロンシステム ALP試薬 | C20170000240012F7 | U/L |  | U/L |  | 血漿 | 可視吸光光度法(JSCC、IFCC対応法以外) | 3B070000002227701 |  |  |  | PQ | [5 empty] | 700 | 00000000 | 20260812
生化学検査 |  | 1 | 0 | 1 | アルカリホスファターゼ(ALP) | アルカリホスファターゼ(ALP) | ALP | ALP | リキテック ALP II | 血漿 | 可視吸光光度法(JSCC､IFCC対応法以外)_リキテック ALP II | C20170000240014F7 | U/L |  | U/L |  | 血漿 | 可視吸光光度法 | 3B070000002227101 |  |  |  | PQ | [5 empty] | 700 | 00000000 | 20260812
生化学検査 |  | 1 | 0 | 1 | アルカリホスファターゼ(ALP) | アルカリホスファターゼ(ALP) | ALP | ALP | エクディアXL'栄研'ALPII-J | 血漿 | JSCC対応法_エクディアXL'栄研'ALPII-J | C20170000240016F7 | U/L |  | U/L |  | 血漿 | 可視吸光光度法 | 3B070000002227101 |  |  |  | PQ | [5 empty] | 700 | 00000000 | 20260812
生化学検査 |  | 1 | 0 | 1 | アルカリホスファターゼ(ALP) | アルカリホスファターゼ(ALP) | ALP | ALP | エクディアXL'栄研'ALPII-JT | 血漿 | JSCC対応法_エクディアXL'栄研'ALPII-JT | C20170000240017F7 | U/L |  | U/L |  | 血漿 | 可視吸光光度法 | 3B070000002227101 |  |  |  | PQ | [5 empty] | 700 | 00000000 | 20260812
生化学検査 |  | 1 | 0 | 1 | アルカリホスファターゼ(ALP) | アルカリホスファターゼ(ALP) | ALP | ALP | イアトロALP | 血漿 | JSCC対応法_イアトロALP | C20170000240018F7 | U/L |  | U/L |  | 血漿 | 可視吸光光度法 | 3B070000002227101 |  |  |  | PQ | [5 empty] | 700 | 00000000 | 20260812
生化学検査 |  | 1 | 0 | 1 | アルカリホスファターゼ(ALP) | アルカリホスファターゼ(ALP) | ALP | ALP | クイックオート ネオ ALP-JS | 血漿 | JSCC対応法_クイックオート ネオ ALP-JS | C20170000240022F7 | U/L |  | U/L |  | 血漿 | 可視吸光光度法 | 3B070000002227101 |  |  |  | PQ | [5 empty] | 700 | 00000000 | 20260812
生化学検査 |  | 1 | 0 | 1 | アルカリホスファターゼ(ALP) | アルカリホスファターゼ(ALP) | ALP | ALP | クイックオート ネオ ALP-JSII | 血漿 | JSCC対応法_クイックオート ネオ ALP-JSII | C20170000240023F7 | U/L |  | U/L |  | 血漿 | 可視吸光光度法 | 3B070000002227101 |  |  |  | PQ | [5 empty] | 700 | 00000000 | 20260812
生化学検査 |  | 1 | 0 | 1 | アルカリホスファターゼ(ALP) | アルカリホスファターゼ(ALP) | ALP | ALP | シカリキッド ALP | 血漿 | JSCC対応法_シカリキッド ALP | C20170000240025F7 | U/L |  | U/L |  | 血漿 | 可視吸光光度法 | 3B070000002227101 |  |  |  | PQ | [5 empty] | 700 | 00000000 | 20260812
生化学検査 |  | 1 | 0 | 1 | アルカリホスファターゼ(ALP) | アルカリホスファターゼ(ALP) | ALP | ALP | セラテスタム ALP | 血漿 | JSCC対応法_セラテスタム ALP | C20170000240030F7 | U/L |  | U/L |  | 血漿 | 可視吸光光度法 | 3B070000002227101 |  |  |  | PQ | [5 empty] | 700 | 00000000 | 20260812
生化学検査 |  | 1 | 0 | 1 | アルカリホスファターゼ(ALP) | アルカリホスファターゼ(ALP) | ALP | ALP | Lタイプワコー ALP･J | 血漿 | JSCC対応法_Lタイプワコー ALP･J | C20170000240032F7 | U/L |  | U/L |  | 血漿 | 可視吸光光度法 | 3B070000002227101 |  |  |  | PQ | [5 empty] | 700 | 00000000 | 20260812
生化学検査 |  | 1 | 0 | 1 | アルカリホスファターゼ(ALP) | アルカリホスファターゼ(ALP) | ALP | ALP | ALP-II｢生研｣ | 血漿 | 可視吸光光度法_ALP-II｢生研｣ | C20170000240039F7 | U/L |  | U/L |  | 血漿 | 可視吸光光度法 | 3B070000002227101 |  |  |  | PQ | [5 empty] | 700 | 00000000 | 20260812
生化学検査 |  | 1 | 0 | 1 | アルカリホスファターゼ(ALP) | アルカリホスファターゼ(ALP) | ALP | ALP | ビトロス XTスライド TBIL-ALKPJ | 血漿 | ドライケミストリー法_ビトロス XTスライド TBIL-ALKPJ | C20170000240048F7 | U/L |  | U/L |  | 血漿 | 反射測光法(レフラクトメトリー) | 3B070000002229101 |  |  |  | PQ | [5 empty] | 700 | 00000000 | 20260812
生化学検査 |  | 1 | 0 | 1 | アルカリホスファターゼ(ALP) | アルカリホスファターゼ(ALP) | ALP | ALP | ビトロス スライドALKPJ | 血漿(ヘパリン入り) | ドライケミストリー法_ビトロス スライドALKPJ | C20170000243003F7 | U/L |  | U/L |  | 血漿 | 反射測光法(レフラクトメトリー) | 3B070000002229101 |  |  |  | PQ | [5 empty] | 700 | 00000000 | 20260812
生化学検査 |  | 1 | 0 | 1 | アルカリホスファターゼ(ALP) | アルカリホスファターゼ(ALP) | ALP | ALP | フレックスカートリッジ アルカリフォスファターゼ ALP | 血漿(ヘパリン入り) | 可視吸光光度法_フレックスカートリッジ アルカリフォスファターゼ ALP | C20170000243004F7 | U/L |  | U/L |  | 血漿 | 可視吸光光度法(JSCC、IFCC対応法以外) | 3B070000002227701 |  |  |  | PQ | [5 empty] | 700 | 00000000 | 20260812
生化学検査 |  | 1 | 0 | 1 | アルカリホスファターゼ(ALP) | アルカリホスファターゼ(ALP) | ALP | ALP | フレックスカートリッジ アルカリフォスファターゼ ALPI V | 血漿(ヘパリン入り) | IFCC対応法_フレックスカートリッジ アルカリフォスファターゼ ALPI V | C20170000243006F7 | U/L |  | U/L |  | 血漿 | 可視吸光光度法(JSCC、IFCC対応法以外) | 3B070000002227701 |  |  |  | PQ | [5 empty] | 700 | 00000000 | 20260812
生化学検査 |  | 1 | 0 | 1 | アルカリホスファターゼ(ALP) | アルカリホスファターゼ(ALP) | ALP | ALP | ALP試薬･L｢コクサイ｣ | 血漿(ヘパリン入り) | 可視吸光光度法(JSCC､IFCC対応法以外)_ALP試薬･L｢コクサイ｣ | C20170000243007F7 | U/L |  | U/L |  | 血漿 | 可視吸光光度法 | 3B070000002227101 |  |  |  | PQ | [5 empty] | 700 | 00000000 | 20260812
生化学検査 |  | 1 | 0 | 1 | アルカリホスファターゼ(ALP) | アルカリホスファターゼ(ALP) | ALP | ALP | N-アッセイ ALP-LS ニットーボー | 血漿(ヘパリン入り) | JSCC対応法_N-アッセイ ALP-LSニットーボー | C20170000243010F7 | U/L |  | U/L |  | 血漿 | 可視吸光光度法 | 3B070000002227101 |  |  |  | PQ | [5 empty] | 700 | 00000000 | 20260812
生化学検査 |  | 1 | 0 | 1 | アルカリホスファターゼ(ALP) | アルカリホスファターゼ(ALP) | ALP | ALP | N-アッセイ L ALP ニットーボー | 血漿(ヘパリン入り) | JSCC対応法_N-アッセイ L ALP ニットーボー | C20170000243011F7 | U/L |  | U/L |  | 血漿 | 可視吸光光度法 | 3B070000002227101 |  |  |  | PQ | [5 empty] | 700 | 00000000 | 20260812
生化学検査 |  | 1 | 0 | 1 | アルカリホスファターゼ(ALP) | アルカリホスファターゼ(ALP) | ALP | ALP | シンクロンシステム ALP試薬 | 血漿(ヘパリン入り) | 可視吸光光度法_シンクロンシステム ALP試薬 | C20170000243012F7 | U/L |  | U/L |  | 血漿 | 可視吸光光度法(JSCC、IFCC対応法以外) | 3B070000002227701 |  |  |  | PQ | [5 empty] | 700 | 00000000 | 20260812
生化学検査 |  | 1 | 0 | 1 | アルカリホスファターゼ(ALP) | アルカリホスファターゼ(ALP) | ALP | ALP | リキテック ALP II | 血漿(ヘパリン入り) | 可視吸光光度法(JSCC､IFCC対応法以外)_リキテック ALP II | C20170000243014F7 | U/L |  | U/L |  | 血漿 | 可視吸光光度法 | 3B070000002227101 |  |  |  | PQ | [5 empty] | 700 | 00000000 | 20260812
生化学検査 |  | 1 | 0 | 1 | アルカリホスファターゼ(ALP) | アルカリホスファターゼ(ALP) | ALP | ALP | レフロトロン ALPII | 血漿(ヘパリン入り) | ドライケミストリー法_レフロトロン ALP II | C20170000243015F7 | U/L |  | U/L |  | 血漿 | 反射測光法(レフラクトメトリー) | 3B070000002229101 |  |  |  | PQ | [5 empty] | 700 | 00000000 | 20260812
生化学検査 |  | 1 | 0 | 1 | アルカリホスファターゼ(ALP) | アルカリホスファターゼ(ALP) | ALP | ALP | エクディアXL'栄研'ALPII-J | 血漿(ヘパリン入り) | JSCC対応法_エクディアXL'栄研'ALPII-J | C20170000243016F7 | U/L |  | U/L |  | 血漿 | 可視吸光光度法 | 3B070000002227101 |  |  |  | PQ | [5 empty] | 700 | 00000000 | 20260812
生化学検査 |  | 1 | 0 | 1 | アルカリホスファターゼ(ALP) | アルカリホスファターゼ(ALP) | ALP | ALP | エクディアXL'栄研'ALPII-JT | 血漿(ヘパリン入り) | JSCC対応法_エクディアXL'栄研'ALPII-JT | C20170000243017F7 | U/L |  | U/L |  | 血漿 | 可視吸光光度法 | 3B070000002227101 |  |  |  | PQ | [5 empty] | 700 | 00000000 | 20260812
生化学検査 |  | 1 | 0 | 1 | アルカリホスファターゼ(ALP) | アルカリホスファターゼ(ALP) | ALP | ALP | イアトロALP | 血漿(ヘパリン入り) | JSCC対応法_イアトロALP | C20170000243018F7 | U/L |  | U/L |  | 血漿 | 可視吸光光度法 | 3B070000002227101 |  |  |  | PQ | [5 empty] | 700 | 00000000 | 20260812
生化学検査 |  | 1 | 0 | 1 | アルカリホスファターゼ(ALP) | アルカリホスファターゼ(ALP) | ALP | ALP | クイックオート ネオ ALP-JS | 血漿(ヘパリン入り) | JSCC対応法_クイックオート ネオ ALP-JS | C20170000243022F7 | U/L |  | U/L |  | 血漿 | 可視吸光光度法 | 3B070000002227101 |  |  |  | PQ | [5 empty] | 700 | 00000000 | 20260812
生化学検査 |  | 1 | 0 | 1 | アルカリホスファターゼ(ALP) | アルカリホスファターゼ(ALP) | ALP | ALP | クイックオート ネオ ALP-JSII | 血漿(ヘパリン入り) | JSCC対応法_クイックオート ネオ ALP-JSII | C20170000243023F7 | U/L |  | U/L |  | 血漿 | 可視吸光光度法 | 3B070000002227101 |  |  |  | PQ | [5 empty] | 700 | 00000000 | 20260812
生化学検査 |  | 1 | 0 | 1 | アルカリホスファターゼ(ALP) | アルカリホスファターゼ(ALP) | ALP | ALP | シカリキッド ALP | 血漿(ヘパリン入り) | JSCC対応法_シカリキッド ALP | C20170000243025F7 | U/L |  | U/L |  | 血漿 | 可視吸光光度法 | 3B070000002227101 |  |  |  | PQ | [5 empty] | 700 | 00000000 | 20260812
生化学検査 |  | 1 | 0 | 1 | アルカリホスファターゼ(ALP) | アルカリホスファターゼ(ALP) | ALP | ALP | ランピア リキッド S ALP | 血漿(ヘパリン入り) | 可視吸光光度法(JSCC､IFCC対応法以外)_ランピア リキッド S ALP | C20170000243026F7 | U/L |  | U/L |  | 血漿 | 可視吸光光度法 | 3B070000002227101 |  |  |  | PQ | [5 empty] | 700 | 00000000 | 20260812
生化学検査 |  | 1 | 0 | 1 | アルカリホスファターゼ(ALP) | アルカリホスファターゼ(ALP) | ALP | ALP | セラテスタム ALP | 血漿(ヘパリン入り) | JSCC対応法_セラテスタム ALP | C20170000243030F7 | U/L |  | U/L |  | 血漿 | 可視吸光光度法 | 3B070000002227101 |  |  |  | PQ | [5 empty] | 700 | 00000000 | 20260812
生化学検査 |  | 1 | 0 | 1 | アルカリホスファターゼ(ALP) | アルカリホスファターゼ(ALP) | ALP | ALP | Lタイプワコー ALP･J | 血漿(ヘパリン入り) | JSCC対応法_Lタイプワコー ALP･J | C20170000243032F7 | U/L |  | U/L |  | 血漿 | 可視吸光光度法 | 3B070000002227101 |  |  |  | PQ | [5 empty] | 700 | 00000000 | 20260812
生化学検査 |  | 1 | 0 | 1 | アルカリホスファターゼ(ALP) | アルカリホスファターゼ(ALP) | ALP | ALP | ビトロス XTスライド TBIL-ALKPJ | 血漿(ヘパリン入り) | ドライケミストリー法_ビトロス XTスライド TBIL-ALKPJ | C20170000243048F7 | U/L |  | U/L |  | 血漿 | 反射測光法(レフラクトメトリー) | 3B070000002229101 |  |  |  | PQ | [5 empty] | 700 | 00000000 | 20260812
生化学検査 |  | 1 | 0 | 1 | アルカリホスファターゼ(ALP) | アルカリホスファターゼ(ALP) | ALP | ALP | イアトロALP | 血漿(クエン酸入り) | JSCC対応法_イアトロALP | C20170000244018F7 | U/L |  | U/L |  | 血漿 | 可視吸光光度法 | 3B070000002227101 |  |  |  | PQ | [5 empty] | 700 | 00000000 | 20260812
生化学検査 |  | 1 | 0 | 1 | アルカリホスファターゼ(ALP) | アルカリホスファターゼ(ALP) | ALP | ALP | Lタイプワコー ALP･J | 血漿(クエン酸入り) | JSCC対応法_Lタイプワコー ALP･J | C20170000244032F7 | U/L |  | U/L |  | 血漿 | 可視吸光光度法 | 3B070000002227101 |  |  |  | PQ | [5 empty] | 700 | 00000000 | 20260812
生化学検査 |  | 1 | 0 | 1 | アルカリホスファターゼ(ALP) | アルカリホスファターゼ(ALP) | ALP | ALP | ネスコートVL ALP | 血清 | JSCC対応法_ネスコートVL ALP | C20170000250001F7 | U/L |  | U/L |  | 血清 | 可視吸光光度法 | 3B070000002327101 |  |  |  | PQ | [5 empty] | 700 | 00000000 | 20260812
生化学検査 |  | 1 | 0 | 1 | アルカリホスファターゼ(ALP) | アルカリホスファターゼ(ALP) | ALP | ALP | ビトロス スライドALKPJ | 血清 | ドライケミストリー法_ビトロス スライドALKPJ | C20170000250003F7 | U/L |  | U/L |  | 血清 | 反射測光法(レフラクトメトリー) | 3B070000002329101 |  |  |  | PQ | [5 empty] | 700 | 00000000 | 20260812
生化学検査 |  | 1 | 0 | 1 | アルカリホスファターゼ(ALP) | アルカリホスファターゼ(ALP) | ALP | ALP | フレックスカートリッジ アルカリフォスファターゼ ALP | 血清 | 可視吸光光度法_フレックスカートリッジ アルカリフォスファターゼ ALP | C20170000250004F7 | U/L |  | U/L |  | 血清 | 可視吸光光度法(JSCC、IFCC対応法以外) | 3B070000002327701 |  |  |  | PQ | [5 empty] | 700 | 00000000 | 20260812
生化学検査 |  | 1 | 0 | 1 | アルカリホスファターゼ(ALP) | アルカリホスファターゼ(ALP) | ALP | ALP | フレックスカートリッジ アルカリフォスファターゼ ALPI V | 血清 | IFCC対応法_フレックスカートリッジ アルカリフォスファターゼ ALPI V | C20170000250006F7 | U/L |  | U/L |  | 血清 | 可視吸光光度法(JSCC、IFCC対応法以外) | 3B070000002327701 |  |  |  | PQ | [5 empty] | 700 | 00000000 | 20260812
生化学検査 |  | 1 | 0 | 1 | アルカリホスファターゼ(ALP) | アルカリホスファターゼ(ALP) | ALP | ALP | 自動分析用試薬｢生研｣ALP-JS | 血清 | JSCC対応法_自動分析用試薬｢生研｣ALP-JS | C20170000250008F7 | U/L |  | U/L |  | 血清 | 可視吸光光度法 | 3B070000002327101 |  |  |  | PQ | [5 empty] | 700 | 00000000 | 20260812
生化学検査 |  | 1 | 0 | 1 | アルカリホスファターゼ(ALP) | アルカリホスファターゼ(ALP) | ALP | ALP | ALP オート｢TBA｣ | 血清 | JSCC対応法_ALP オート｢TBA｣ | C20170000250009F7 | U/L |  | U/L |  | 血清 | 可視吸光光度法 | 3B070000002327101 |  |  |  | PQ | [5 empty] | 700 | 00000000 | 20260812
生化学検査 |  | 1 | 0 | 1 | アルカリホスファターゼ(ALP) | アルカリホスファターゼ(ALP) | ALP | ALP | N-アッセイ ALP-LS ニットーボー | 血清 | JSCC対応法_N-アッセイ ALP-LSニットーボー | C20170000250010F7 | U/L |  | U/L |  | 血清 | 可視吸光光度法 | 3B070000002327101 |  |  |  | PQ | [5 empty] | 700 | 00000000 | 20260812
生化学検査 |  | 1 | 0 | 1 | アルカリホスファターゼ(ALP) | アルカリホスファターゼ(ALP) | ALP | ALP | N-アッセイ L ALP ニットーボー | 血清 | JSCC対応法_N-アッセイ L ALP ニットーボー | C20170000250011F7 | U/L |  | U/L |  | 血清 | 可視吸光光度法 | 3B070000002327101 |  |  |  | PQ | [5 empty] | 700 | 00000000 | 20260812
生化学検査 |  | 1 | 0 | 1 | アルカリホスファターゼ(ALP) | アルカリホスファターゼ(ALP) | ALP | ALP | シンクロンシステム ALP試薬 | 血清 | 可視吸光光度法_シンクロンシステム ALP試薬 | C20170000250012F7 | U/L |  | U/L |  | 血清 | 可視吸光光度法(JSCC、IFCC対応法以外) | 3B070000002327701 |  |  |  | PQ | [5 empty] | 700 | 00000000 | 20260812
生化学検査 |  | 1 | 0 | 1 | アルカリホスファターゼ(ALP) | アルカリホスファターゼ(ALP) | ALP | ALP | リキテック ALP II | 血清 | 可視吸光光度法(JSCC､IFCC対応法以外)_リキテック ALP II | C20170000250014F7 | U/L |  | U/L |  | 血清 | 可視吸光光度法 | 3B070000002327101 |  |  |  | PQ | [5 empty] | 700 | 00000000 | 20260812
生化学検査 |  | 1 | 0 | 1 | アルカリホスファターゼ(ALP) | アルカリホスファターゼ(ALP) | ALP | ALP | レフロトロン ALPII | 血清 | ドライケミストリー法_レフロトロン ALP II | C20170000250015F7 | U/L |  | U/L |  | 血清 | 反射測光法(レフラクトメトリー) | 3B070000002329101 |  |  |  | PQ | [5 empty] | 700 | 00000000 | 20260812
生化学検査 |  | 1 | 0 | 1 | アルカリホスファターゼ(ALP) | アルカリホスファターゼ(ALP) | ALP | ALP | エクディアXL'栄研'ALPII-J | 血清 | JSCC対応法_エクディアXL'栄研'ALPII-J | C20170000250016F7 | U/L |  | U/L |  | 血清 | 可視吸光光度法 | 3B070000002327101 |  |  |  | PQ | [5 empty] | 700 | 00000000 | 20260812
生化学検査 |  | 1 | 0 | 1 | アルカリホスファターゼ(ALP) | アルカリホスファターゼ(ALP) | ALP | ALP | エクディアXL'栄研'ALPII-JT | 血清 | JSCC対応法_エクディアXL'栄研'ALPII-JT | C20170000250017F7 | U/L |  | U/L |  | 血清 | 可視吸光光度法 | 3B070000002327101 |  |  |  | PQ | [5 empty] | 700 | 00000000 | 20260812
生化学検査 |  | 1 | 0 | 1 | アルカリホスファターゼ(ALP) | アルカリホスファターゼ(ALP) | ALP | ALP | イアトロALP | 血清 | JSCC対応法_イアトロALP | C20170000250018F7 | U/L |  | U/L |  | 血清 | 可視吸光光度法 | 3B070000002327101 |  |  |  | PQ | [5 empty] | 700 | 00000000 | 20260812
生化学検査 |  | 1 | 0 | 1 | アルカリホスファターゼ(ALP) | アルカリホスファターゼ(ALP) | ALP | ALP | アクアオート カイノス ALP-J試薬 | 血清 | JSCC対応法_アクアオート カイノス ALP-J試薬 | C20170000250021F7 | U/L |  | U/L |  | 血清 | 可視吸光光度法 | 3B070000002327101 |  |  |  | PQ | [5 empty] | 700 | 00000000 | 20260812
生化学検査 |  | 1 | 0 | 1 | アルカリホスファターゼ(ALP) | アルカリホスファターゼ(ALP) | ALP | ALP | クイックオート ネオ ALP-JS | 血清 | JSCC対応法_クイックオート ネオ ALP-JS | C20170000250022F7 | U/L |  | U/L |  | 血清 | 可視吸光光度法 | 3B070000002327101 |  |  |  | PQ | [5 empty] | 700 | 00000000 | 20260812
生化学検査 |  | 1 | 0 | 1 | アルカリホスファターゼ(ALP) | アルカリホスファターゼ(ALP) | ALP | ALP | クイックオート ネオ ALP-JSII | 血清 | JSCC対応法_クイックオート ネオ ALP-JSII | C20170000250023F7 | U/L |  | U/L |  | 血清 | 可視吸光光度法 | 3B070000002327101 |  |  |  | PQ | [5 empty] | 700 | 00000000 | 20260812
生化学検査 |  | 1 | 0 | 1 | アルカリホスファターゼ(ALP) | アルカリホスファターゼ(ALP) | ALP | ALP | シカリキッド ALP | 血清 | JSCC対応法_シカリキッド ALP | C20170000250025F7 | U/L |  | U/L |  | 血清 | 可視吸光光度法 | 3B070000002327101 |  |  |  | PQ | [5 empty] | 700 | 00000000 | 20260812
生化学検査 |  | 1 | 0 | 1 | アルカリホスファターゼ(ALP) | アルカリホスファターゼ(ALP) | ALP | ALP | セラテスタム ALP | 血清 | JSCC対応法_セラテスタム ALP | C20170000250030F7 | U/L |  | U/L |  | 血清 | 可視吸光光度法 | 3B070000002327101 |  |  |  | PQ | [5 empty] | 700 | 00000000 | 20260812
生化学検査 |  | 1 | 0 | 1 | アルカリホスファターゼ(ALP) | アルカリホスファターゼ(ALP) | ALP | ALP | Lタイプワコー ALP･J | 血清 | JSCC対応法_Lタイプワコー ALP･J | C20170000250032F7 | U/L |  | U/L |  | 血清 | 可視吸光光度法 | 3B070000002327101 |  |  |  | PQ | [5 empty] | 700 | 00000000 | 20260812
生化学検査 |  | 1 | 0 | 1 | アルカリホスファターゼ(ALP) | アルカリホスファターゼ(ALP) | ALP | ALP | マルチローターⅢ | 血清 | 可視吸光光度法(JSCC､IFCC対応法以外)_マルチローターⅢ | C20170000250035F7 | U/L |  | U/L |  | 血清 | 可視吸光光度法 | 3B070000002327101 |  |  |  | PQ | [5 empty] | 700 | 00000000 | 20260812
生化学検査 |  | 1 | 0 | 1 | アルカリホスファターゼ(ALP) | アルカリホスファターゼ(ALP) | ALP | ALP | ALP-II｢生研｣ | 血清 | 可視吸光光度法_ALP-II｢生研｣ | C20170000250039F7 | U/L |  | U/L |  | 血清 | 可視吸光光度法 | 3B070000002327101 |  |  |  | PQ | [5 empty] | 700 | 00000000 | 20260812
生化学検査 |  | 1 | 0 | 1 | アルカリホスファターゼ(ALP) | アルカリホスファターゼ(ALP) | ALP | ALP | ビトロス XTスライド TBIL-ALKPJ | 血清 | ドライケミストリー法_ビトロス XTスライド TBIL-ALKPJ | C20170000250048F7 | U/L |  | U/L |  | 血清 | 反射測光法(レフラクトメトリー) | 3B070000002329101 |  |  |  | PQ | [5 empty] | 700 | 00000000 | 20260812
生化学検査 |  | 1 | 1 | 1 | γ-GTP(GGT) | γ-GT(γ-GTP) | GGT | γGT | AUリエージェント G-GTII | 血清 | AUリエージェント G-GTII | C20240000250012F7 | U/L |  | U/L |  | 血清 | 可視吸光光度法(JSCC標準化対応法以外) | 3B090000002327701 |  |  |  | PQ | [5 empty] | 800 | 00000000 | 99999999
生化学検査 |  | 1 | 1 | 1 | γ-GTP(GGT) | γ-GT(γ-GTP) | GGT | γGT | AUリエージェント G-GTII | 血漿 | AUリエージェント G-GTII | C20240000240012F7 | U/L |  | U/L |  | 血漿 | 可視吸光光度法(JSCC標準化対応法以外) | 3B090000002227701 |  |  |  | PQ | [5 empty] | 800 | 00000000 | 99999999
生化学検査 |  | 1 | 1 | 1 | γ-GTP(GGT) | γ-GT(γ-GTP) | GGT | γGT | AUリエージェント G-GTII | 血漿(EDTA入り) | AUリエージェント G-GTII | C20240000242012F7 | U/L |  | U/L |  | 血漿 | 可視吸光光度法(JSCC標準化対応法以外) | 3B090000002227701 |  |  |  | PQ | [5 empty] | 800 | 00000000 | 99999999
生化学検査 |  | 1 | 1 | 1 | γ-GTP(GGT) | γ-GT(γ-GTP) | GGT | γGT | AUリエージェント G-GTII | 血漿(ヘパリン入り) | AUリエージェント G-GTII | C20240000243012F7 | U/L |  | U/L |  | 血漿 | 可視吸光光度法(JSCC標準化対応法以外) | 3B090000002227701 |  |  |  | PQ | [5 empty] | 800 | 00000000 | 99999999
生化学検査 |  | 1 | 1 | 1 | γ-GTP(GGT) | γ-GT(γ-GTP) | GGT | γGT | GGT オート 「TBA」 | 血清 | GGT オート 「TBA」 | C20240000250008F7 | U/L |  | U/L |  | 血清 | 可視吸光光度法 | 3B090000002327101 |  |  |  | PQ | [5 empty] | 800 | 00000000 | 99999999
生化学検査 |  | 1 | 1 | 1 | γ-GTP(GGT) | γ-GT(γ-GTP) | GGT | γGT | Lタイプワコー γ-GT・J | 血清 | Lタイプワコー γ-GT・J | C20240000250036F7 | U/L |  | U/L |  | 血清 | 可視吸光光度法 | 3B090000002327101 |  |  |  | PQ | [5 empty] | 800 | 00000000 | 99999999
生化学検査 |  | 1 | 1 | 1 | γ-GTP(GGT) | γ-GT(γ-GTP) | GGT | γGT | Lタイプワコー γ-GT・J | 血漿 | Lタイプワコー γ-GT・J | C20240000240036F7 | U/L |  | U/L |  | 血漿 | 可視吸光光度法 | 3B090000002227101 |  |  |  | PQ | [5 empty] | 800 | 00000000 | 99999999
生化学検査 |  | 1 | 1 | 1 | γ-GTP(GGT) | γ-GT(γ-GTP) | GGT | γGT | Lタイプワコー γ-GT・J | 血漿(EDTA入り) | Lタイプワコー γ-GT・J | C20240000242036F7 | U/L |  | U/L |  | 血漿 | 可視吸光光度法 | 3B090000002227101 |  |  |  | PQ | [5 empty] | 800 | 00000000 | 99999999
生化学検査 |  | 1 | 1 | 1 | γ-GTP(GGT) | γ-GT(γ-GTP) | GGT | γGT | Lタイプワコー γ-GT・J | 血漿(ヘパリン入り) | Lタイプワコー γ-GT・J | C20240000243036F7 | U/L |  | U/L |  | 血漿 | 可視吸光光度法 | 3B090000002227101 |  |  |  | PQ | [5 empty] | 800 | 00000000 | 99999999
生化学検査 |  | 1 | 1 | 1 | γ-GTP(GGT) | γ-GT(γ-GTP) | GGT | γGT | Lタイプワコー γ-GT・J | 血漿(クエン酸入り) | Lタイプワコー γ-GT・J | C20240000244036F7 | U/L |  | U/L |  | 血漿 | 可視吸光光度法 | 3B090000002227101 |  |  |  | PQ | [5 empty] | 800 | 00000000 | 99999999
生化学検査 |  | 1 | 1 | 1 | γ-GTP(GGT) | γ-GT(γ-GTP) | GGT | γGT | Lタイプワコー γ-GT・J | 血漿(フッ化物入り) | Lタイプワコー γ-GT・J | C20240000245036F7 | U/L |  | U/L |  | 血漿 | 可視吸光光度法 | 3B090000002227101 |  |  |  | PQ | [5 empty] | 800 | 20260813 | 99999999
生化学検査 |  | 1 | 1 | 1 | γ-GTP(GGT) | γ-GT(γ-GTP) | GGT | γGT | Lタイプワコー γ-GT・J | 血漿(シュウ酸塩入り) | Lタイプワコー γ-GT・J | C20240000246036F7 | U/L |  | U/L |  | 血漿 | 可視吸光光度法 | 3B090000002227101 |  |  |  | PQ | [5 empty] | 800 | 20260813 | 99999999
生化学検査 |  | 1 | 1 | 1 | γ-GTP(GGT) | γ-GT(γ-GTP) | GGT | γGT | N-アッセイ L γ-GTP-H ニットーボー | 血清 | N-アッセイ L γ-GTP-H ニットーボー | C20240000250009F7 | U/L |  | U/L |  | 血清 | 可視吸光光度法 | 3B090000002327101 |  |  |  | PQ | [5 empty] | 800 | 00000000 | 99999999
生化学検査 |  | 1 | 1 | 1 | γ-GTP(GGT) | γ-GT(γ-GTP) | GGT | γGT | N-アッセイ L γ-GTP-H ニットーボー | 血漿 | N-アッセイ L γ-GTP-H ニットーボー | C20240000240009F7 | U/L |  | U/L |  | 血漿 | 可視吸光光度法 | 3B090000002227101 |  |  |  | PQ | [5 empty] | 800 | 00000000 | 99999999
生化学検査 |  | 1 | 1 | 1 | γ-GTP(GGT) | γ-GT(γ-GTP) | GGT | γGT | N-アッセイ L γ-GTP-H ニットーボー | 血漿(EDTA入り) | N-アッセイ L γ-GTP-H ニットーボー | C20240000242009F7 | U/L |  | U/L |  | 血漿 | 可視吸光光度法 | 3B090000002227101 |  |  |  | PQ | [5 empty] | 800 | 00000000 | 99999999
生化学検査 |  | 1 | 1 | 1 | γ-GTP(GGT) | γ-GT(γ-GTP) | GGT | γGT | N-アッセイ L γ-GTP-H ニットーボー | 血漿(ヘパリン入り) | N-アッセイ L γ-GTP-H ニットーボー | C20240000243009F7 | U/L |  | U/L |  | 血漿 | 可視吸光光度法 | 3B090000002227101 |  |  |  | PQ | [5 empty] | 800 | 00000000 | 99999999
生化学検査 |  | 1 | 1 | 1 | γ-GTP(GGT) | γ-GT(γ-GTP) | GGT | γGT | N-アッセイ L γ-GTP-H ニットーボー | 血漿(クエン酸入り) | N-アッセイ L γ-GTP-H ニットーボー | C20240000244009F7 | U/L |  | U/L |  | 血漿 | 可視吸光光度法 | 3B090000002227101 |  |  |  | PQ | [5 empty] | 800 | 00000000 | 99999999
生化学検査 |  | 1 | 1 | 1 | γ-GTP(GGT) | γ-GT(γ-GTP) | GGT | γGT | N-アッセイ L γ-GTP-H ニットーボー | 血漿(フッ化物入り) | N-アッセイ L γ-GTP-H ニットーボー | C20240000245009F7 | U/L |  | U/L |  | 血漿 | 可視吸光光度法 | 3B090000002227101 |  |  |  | PQ | [5 empty] | 800 | 20260813 | 99999999
生化学検査 |  | 1 | 1 | 1 | γ-GTP(GGT) | γ-GT(γ-GTP) | GGT | γGT | γ-GTP(3C)試薬・L「コクサイ」 | 血清 | γ-GTP(3C)試薬・L「コクサイ」 | C20240000250005F7 | U/L |  | U/L |  | 血清 | 可視吸光光度法(IFCC対応法) | 3B090000002327501 |  |  |  | PQ | [5 empty] | 800 | 00000000 | 99999999
生化学検査 |  | 1 | 1 | 1 | γ-GTP(GGT) | γ-GT(γ-GTP) | GGT | γGT | γ-GTP(3C)試薬・L「コクサイ」 | 血漿 | γ-GTP(3C)試薬・L「コクサイ」 | C20240000240005F7 | U/L |  | U/L |  | 血漿 | 可視吸光光度法(IFCC対応法) | 3B090000002227501 |  |  |  | PQ | [5 empty] | 800 | 00000000 | 99999999
生化学検査 |  | 1 | 1 | 1 | γ-GTP(GGT) | γ-GT(γ-GTP) | GGT | γGT | アテリカCH γ-GT(GGT) | 血清 | アテリカCH γ-GT(GGT) | C20240000250038F7 | U/L |  | U/L |  | 血清 | 可視吸光光度法 | 3B090000002327101 |  |  |  | PQ | [5 empty] | 800 | 00000000 | 99999999
生化学検査 |  | 1 | 1 | 1 | γ-GTP(GGT) | γ-GT(γ-GTP) | GGT | γGT | アテリカCH γ-GT(GGT) | 血漿 | アテリカCH γ-GT(GGT) | C20240000240038F7 | U/L |  | U/L |  | 血漿 | 可視吸光光度法 | 3B090000002227101 |  |  |  | PQ | [5 empty] | 800 | 00000000 | 99999999
生化学検査 |  | 1 | 1 | 1 | γ-GTP(GGT) | γ-GT(γ-GTP) | GGT | γGT | アテリカCH γ-GT(GGT) | 血漿(ヘパリン入り) | アテリカCH γ-GT(GGT) | C20240000243038F7 | U/L |  | U/L |  | 血漿 | 可視吸光光度法 | 3B090000002227101 |  |  |  | PQ | [5 empty] | 800 | 00000000 | 99999999
生化学検査 |  | 1 | 1 | 1 | γ-GTP(GGT) | γ-GT(γ-GTP) | GGT | γGT | イアトロLQ γ-GTレート(J)II | 血清 | イアトロLQ γ-GTレート(J)II | C20240000250018F7 | U/L |  | U/L |  | 血清 | 可視吸光光度法 | 3B090000002327101 |  |  |  | PQ | [5 empty] | 800 | 00000000 | 99999999
生化学検査 |  | 1 | 1 | 1 | γ-GTP(GGT) | γ-GT(γ-GTP) | GGT | γGT | イアトロLQ γ-GTレート(J)II | 血漿 | イアトロLQ γ-GTレート(J)II | C20240000240018F7 | U/L |  | U/L |  | 血漿 | 可視吸光光度法 | 3B090000002227101 |  |  |  | PQ | [5 empty] | 800 | 00000000 | 99999999
生化学検査 |  | 1 | 1 | 1 | γ-GTP(GGT) | γ-GT(γ-GTP) | GGT | γGT | イアトロLQ γ-GTレート(J)II | 血漿(EDTA入り) | イアトロLQ γ-GTレート(J)II | C20240000242018F7 | U/L |  | U/L |  | 血漿 | 可視吸光光度法 | 3B090000002227101 |  |  |  | PQ | [5 empty] | 800 | 00000000 | 99999999
生化学検査 |  | 1 | 1 | 1 | γ-GTP(GGT) | γ-GT(γ-GTP) | GGT | γGT | イアトロLQ γ-GTレート(J)II | 血漿(ヘパリン入り) | イアトロLQ γ-GTレート(J)II | C20240000243018F7 | U/L |  | U/L |  | 血漿 | 可視吸光光度法 | 3B090000002227101 |  |  |  | PQ | [5 empty] | 800 | 00000000 | 99999999
生化学検査 |  | 1 | 1 | 1 | γ-GTP(GGT) | γ-GT(γ-GTP) | GGT | γGT | イアトロLQ γ-GTレート(J)II | 血漿(クエン酸入り) | イアトロLQ γ-GTレート(J)II | C20240000244018F7 | U/L |  | U/L |  | 血漿 | 可視吸光光度法 | 3B090000002227101 |  |  |  | PQ | [5 empty] | 800 | 00000000 | 99999999
生化学検査 |  | 1 | 1 | 1 | γ-GTP(GGT) | γ-GT(γ-GTP) | GGT | γGT | エクディアXL 栄研 γ-GTPII | 血清 | エクディアXL 栄研 γ-GTPII | C20240000250017F7 | U/L |  | U/L |  | 血清 | 可視吸光光度法 | 3B090000002327101 |  |  |  | PQ | [5 empty] | 800 | 00000000 | 99999999
生化学検査 |  | 1 | 1 | 1 | γ-GTP(GGT) | γ-GT(γ-GTP) | GGT | γGT | エクディアXL 栄研 γ-GTPII | 血漿 | エクディアXL 栄研 γ-GTPII | C20240000240017F7 | U/L |  | U/L |  | 血漿 | 可視吸光光度法 | 3B090000002227101 |  |  |  | PQ | [5 empty] | 800 | 00000000 | 99999999
生化学検査 |  | 1 | 1 | 1 | γ-GTP(GGT) | γ-GT(γ-GTP) | GGT | γGT | エスパ・GGTリキッド | 血清 | エスパ・GGTリキッド | C20240000250011F7 | U/L |  | U/L |  | 血清 | 可視吸光光度法 | 3B090000002327101 |  |  |  | PQ | [5 empty] | 800 | 00000000 | 99999999
生化学検査 |  | 1 | 1 | 1 | γ-GTP(GGT) | γ-GT(γ-GTP) | GGT | γGT | クイックオート ネオ γ-GT | 血清 | クイックオート ネオ γ-GT | C20240000250022F7 | U/L |  | U/L |  | 血清 | 可視吸光光度法 | 3B090000002327101 |  |  |  | PQ | [5 empty] | 800 | 00000000 | 99999999
生化学検査 |  | 1 | 1 | 1 | γ-GTP(GGT) | γ-GT(γ-GTP) | GGT | γGT | クイックオート ネオ γ-GT | 血漿 | クイックオート ネオ γ-GT | C20240000240022F7 | U/L |  | U/L |  | 血漿 | 可視吸光光度法 | 3B090000002227101 |  |  |  | PQ | [5 empty] | 800 | 00000000 | 99999999
生化学検査 |  | 1 | 1 | 1 | γ-GTP(GGT) | γ-GT(γ-GTP) | GGT | γGT | クオリジェント GGT | 血清 | クオリジェント GGT | C20240000250031F7 | U/L |  | U/L |  | 血清 | 可視吸光光度法 | 3B090000002327101 |  |  |  | PQ | [5 empty] | 800 | 00000000 | 99999999
生化学検査 |  | 1 | 1 | 1 | γ-GTP(GGT) | γ-GT(γ-GTP) | GGT | γGT | クオリジェント GGT | 血漿 | クオリジェント GGT | C20240000240031F7 | U/L |  | U/L |  | 血漿 | 可視吸光光度法 | 3B090000002227101 |  |  |  | PQ | [5 empty] | 800 | 00000000 | 99999999
生化学検査 |  | 1 | 1 | 1 | γ-GTP(GGT) | γ-GT(γ-GTP) | GGT | γGT | クオリジェント GGT | 血漿(EDTA入り) | クオリジェント GGT | C20240000242031F7 | U/L |  | U/L |  | 血漿 | 可視吸光光度法 | 3B090000002227101 |  |  |  | PQ | [5 empty] | 800 | 00000000 | 99999999
生化学検査 |  | 1 | 1 | 1 | γ-GTP(GGT) | γ-GT(γ-GTP) | GGT | γGT | クオリジェント GGT | 血漿(ヘパリン入り) | クオリジェント GGT | C20240000243031F7 | U/L |  | U/L |  | 血漿 | 可視吸光光度法 | 3B090000002227101 |  |  |  | PQ | [5 empty] | 800 | 00000000 | 99999999
生化学検査 |  | 1 | 1 | 1 | γ-GTP(GGT) | γ-GT(γ-GTP) | GGT | γGT | クオリジェント GGT | 血漿(クエン酸入り) | クオリジェント GGT | C20240000244031F7 | U/L |  | U/L |  | 血漿 | 可視吸光光度法 | 3B090000002227101 |  |  |  | PQ | [5 empty] | 800 | 00000000 | 99999999
生化学検査 |  | 1 | 1 | 1 | γ-GTP(GGT) | γ-GT(γ-GTP) | GGT | γGT | クオリジェント GGT | 血漿(フッ化物入り) | クオリジェント GGT | C20240000245031F7 | U/L |  | U/L |  | 血漿 | 可視吸光光度法 | 3B090000002227101 |  |  |  | PQ | [5 empty] | 800 | 20260813 | 99999999
生化学検査 |  | 1 | 1 | 1 | γ-GTP(GGT) | γ-GT(γ-GTP) | GGT | γGT | クオリジェント γ-GT | 血清 | クオリジェント γ-GT | C20240000250030F7 | U/L |  | U/L |  | 血清 | 可視吸光光度法 | 3B090000002327101 |  |  |  | PQ | [5 empty] | 800 | 00000000 | 99999999
生化学検査 |  | 1 | 1 | 1 | γ-GTP(GGT) | γ-GT(γ-GTP) | GGT | γGT | クオリジェント γ-GT | 血漿 | クオリジェント γ-GT | C20240000240030F7 | U/L |  | U/L |  | 血漿 | 可視吸光光度法 | 3B090000002227101 |  |  |  | PQ | [5 empty] | 800 | 00000000 | 99999999
生化学検査 |  | 1 | 1 | 1 | γ-GTP(GGT) | γ-GT(γ-GTP) | GGT | γGT | クオリジェント γ-GT | 血漿(EDTA入り) | クオリジェント γ-GT | C20240000242030F7 | U/L |  | U/L |  | 血漿 | 可視吸光光度法 | 3B090000002227101 |  |  |  | PQ | [5 empty] | 800 | 00000000 | 99999999
生化学検査 |  | 1 | 1 | 1 | γ-GTP(GGT) | γ-GT(γ-GTP) | GGT | γGT | クオリジェント γ-GT | 血漿(ヘパリン入り) | クオリジェント γ-GT | C20240000243030F7 | U/L |  | U/L |  | 血漿 | 可視吸光光度法 | 3B090000002227101 |  |  |  | PQ | [5 empty] | 800 | 00000000 | 99999999
生化学検査 |  | 1 | 1 | 1 | γ-GTP(GGT) | γ-GT(γ-GTP) | GGT | γGT | クオリジェント γ-GT | 血漿(クエン酸入り) | クオリジェント γ-GT | C20240000244030F7 | U/L |  | U/L |  | 血漿 | 可視吸光光度法 | 3B090000002227101 |  |  |  | PQ | [5 empty] | 800 | 00000000 | 99999999
生化学検査 |  | 1 | 1 | 1 | γ-GTP(GGT) | γ-GT(γ-GTP) | GGT | γGT | クオリジェント γ-GT | 血漿(フッ化物入り) | クオリジェント γ-GT | C20240000245030F7 | U/L |  | U/L |  | 血漿 | 可視吸光光度法 | 3B090000002227101 |  |  |  | PQ | [5 empty] | 800 | 20260813 | 99999999
生化学検査 |  | 1 | 1 | 1 | γ-GTP(GGT) | γ-GT(γ-GTP) | GGT | γGT | コバス試薬 GGT Gen.2 | 血清 | コバス試薬 GGT Gen.2 | C20240000250039F7 | U/L |  | U/L |  | 血清 | 可視吸光光度法 | 3B090000002327101 |  |  |  | PQ | [5 empty] | 800 | 00000000 | 99999999
生化学検査 |  | 1 | 1 | 1 | γ-GTP(GGT) | γ-GT(γ-GTP) | GGT | γGT | コバス試薬 GGT Gen.2 | 血漿 | コバス試薬 GGT Gen.2 | C20240000240039F7 | U/L |  | U/L |  | 血漿 | 可視吸光光度法 | 3B090000002227101 |  |  |  | PQ | [5 empty] | 800 | 00000000 | 99999999
生化学検査 |  | 1 | 1 | 1 | γ-GTP(GGT) | γ-GT(γ-GTP) | GGT | γGT | コバス試薬 GGT Gen.2 | 血漿(EDTA入り) | コバス試薬 GGT Gen.2 | C20240000242039F7 | U/L |  | U/L |  | 血漿 | 可視吸光光度法 | 3B090000002227101 |  |  |  | PQ | [5 empty] | 800 | 00000000 | 99999999
生化学検査 |  | 1 | 1 | 1 | γ-GTP(GGT) | γ-GT(γ-GTP) | GGT | γGT | コバス試薬 GGT Gen.2 | 血漿(ヘパリン入り) | コバス試薬 GGT Gen.2 | C20240000243039F7 | U/L |  | U/L |  | 血漿 | 可視吸光光度法 | 3B090000002227101 |  |  |  | PQ | [5 empty] | 800 | 00000000 | 99999999
生化学検査 |  | 1 | 1 | 1 | γ-GTP(GGT) | γ-GT(γ-GTP) | GGT | γGT | コバス試薬 GGTII | 血清 | コバス試薬 GGTII | C20240000250014F7 | U/L |  | U/L |  | 血清 | 可視吸光光度法 | 3B090000002327101 |  |  |  | PQ | [5 empty] | 800 | 00000000 | 99999999
生化学検査 |  | 1 | 1 | 1 | γ-GTP(GGT) | γ-GT(γ-GTP) | GGT | γGT | コバス試薬 GGTII | 血漿 | コバス試薬 GGTII | C20240000240014F7 | U/L |  | U/L |  | 血漿 | 可視吸光光度法 | 3B090000002227101 |  |  |  | PQ | [5 empty] | 800 | 00000000 | 99999999
生化学検査 |  | 1 | 1 | 1 | γ-GTP(GGT) | γ-GT(γ-GTP) | GGT | γGT | コバス試薬 GGTII | 血漿(EDTA入り) | コバス試薬 GGTII | C20240000242014F7 | U/L |  | U/L |  | 血漿 | 可視吸光光度法 | 3B090000002227101 |  |  |  | PQ | [5 empty] | 800 | 00000000 | 99999999
生化学検査 |  | 1 | 1 | 1 | γ-GTP(GGT) | γ-GT(γ-GTP) | GGT | γGT | コバス試薬 GGTII | 血漿(ヘパリン入り) | コバス試薬 GGTII | C20240000243014F7 | U/L |  | U/L |  | 血漿 | 可視吸光光度法 | 3B090000002227101 |  |  |  | PQ | [5 empty] | 800 | 00000000 | 99999999
生化学検査 |  | 1 | 1 | 1 | γ-GTP(GGT) | γ-GT(γ-GTP) | GGT | γGT | シカリキッド γ-GT J | 血清 | シカリキッド γ-GT J | C20240000250026F7 | U/L |  | U/L |  | 血清 | 可視吸光光度法 | 3B090000002327101 |  |  |  | PQ | [5 empty] | 800 | 00000000 | 99999999
生化学検査 |  | 1 | 1 | 1 | γ-GTP(GGT) | γ-GT(γ-GTP) | GGT | γGT | シカリキッド γ-GT J | 血漿 | シカリキッド γ-GT J | C20240000240026F7 | U/L |  | U/L |  | 血漿 | 可視吸光光度法 | 3B090000002227101 |  |  |  | PQ | [5 empty] | 800 | 00000000 | 99999999
生化学検査 |  | 1 | 1 | 1 | γ-GTP(GGT) | γ-GT(γ-GTP) | GGT | γGT | シカリキッド γ-GT J | 血漿(EDTA入り) | シカリキッド γ-GT J | C20240000242026F7 | U/L |  | U/L |  | 血漿 | 可視吸光光度法 | 3B090000002227101 |  |  |  | PQ | [5 empty] | 800 | 00000000 | 99999999
生化学検査 |  | 1 | 1 | 1 | γ-GTP(GGT) | γ-GT(γ-GTP) | GGT | γGT | シカリキッド γ-GT J | 血漿(ヘパリン入り) | シカリキッド γ-GT J | C20240000243026F7 | U/L |  | U/L |  | 血漿 | 可視吸光光度法 | 3B090000002227101 |  |  |  | PQ | [5 empty] | 800 | 00000000 | 99999999
生化学検査 |  | 1 | 1 | 1 | γ-GTP(GGT) | γ-GT(γ-GTP) | GGT | γGT | スポットケム D GGT | 血清 | スポットケム D GGT | C20240000250020F7 | U/L |  | U/L |  | 血清 | 反射測光法(レフラクトメトリー) | 3B090000002329101 |  |  |  | PQ | [5 empty] | 800 | 00000000 | 99999999
生化学検査 |  | 1 | 1 | 1 | γ-GTP(GGT) | γ-GT(γ-GTP) | GGT | γGT | スポットケム D GGT | 血漿 | スポットケム D GGT | C20240000240020F7 | U/L |  | U/L |  | 血漿 | 反射測光法(レフラクトメトリー) | 3B090000002229101 |  |  |  | PQ | [5 empty] | 800 | 00000000 | 99999999
生化学検査 |  | 1 | 1 | 1 | γ-GTP(GGT) | γ-GT(γ-GTP) | GGT | γGT | スポットケム D GGT | 血漿(ヘパリン入り) | スポットケム D GGT | C20240000243020F7 | U/L |  | U/L |  | 血漿 | 反射測光法(レフラクトメトリー) | 3B090000002229101 |  |  |  | PQ | [5 empty] | 800 | 00000000 | 99999999
生化学検査 |  | 1 | 1 | 1 | γ-GTP(GGT) | γ-GT(γ-GTP) | GGT | γGT | スポットケム D GGT | 血漿(クエン酸入り) | スポットケム D GGT | C20240000244020F7 | U/L |  | U/L |  | 血漿 | 反射測光法(レフラクトメトリー) | 3B090000002229101 |  |  |  | PQ | [5 empty] | 800 | 00000000 | 99999999
生化学検査 |  | 1 | 1 | 1 | γ-GTP(GGT) | γ-GT(γ-GTP) | GGT | γGT | スポットケム D GGT | 血漿(シュウ酸塩入り) | スポットケム D GGT | C20240000246020F7 | U/L |  | U/L |  | 血漿 | 反射測光法(レフラクトメトリー) | 3B090000002229101 |  |  |  | PQ | [5 empty] | 800 | 20260813 | 99999999
生化学検査 |  | 1 | 1 | 1 | γ-GTP(GGT) | γ-GT(γ-GTP) | GGT | γGT | スポットケムII GGT | 血清 | スポットケムII GGT | C20240000250019F7 | U/L |  | U/L |  | 血清 | 反射測光法(レフラクトメトリー) | 3B090000002329101 |  |  |  | PQ | [5 empty] | 800 | 00000000 | 99999999
生化学検査 |  | 1 | 1 | 1 | γ-GTP(GGT) | γ-GT(γ-GTP) | GGT | γGT | スポットケムII GGT | 血漿 | スポットケムII GGT | C20240000240019F7 | U/L |  | U/L |  | 血漿 | 反射測光法(レフラクトメトリー) | 3B090000002229101 |  |  |  | PQ | [5 empty] | 800 | 00000000 | 99999999
生化学検査 |  | 1 | 1 | 1 | γ-GTP(GGT) | γ-GT(γ-GTP) | GGT | γGT | スポットケムII GGT | 血漿(ヘパリン入り) | スポットケムII GGT | C20240000243019F7 | U/L |  | U/L |  | 血漿 | 反射測光法(レフラクトメトリー) | 3B090000002229101 |  |  |  | PQ | [5 empty] | 800 | 00000000 | 99999999
生化学検査 |  | 1 | 1 | 1 | γ-GTP(GGT) | γ-GT(γ-GTP) | GGT | γGT | セロテック」γGT-L | 血清 | セロテック」γGT-L | C20240000250023F7 | U/L |  | U/L |  | 血清 | 可視吸光光度法 | 3B090000002327101 |  |  |  | PQ | [5 empty] | 800 | 00000000 | 99999999
生化学検査 |  | 1 | 1 | 1 | γ-GTP(GGT) | γ-GT(γ-GTP) | GGT | γGT | セロテック」γGT-L | 血漿 | セロテック」γGT-L | C20240000240023F7 | U/L |  | U/L |  | 血漿 | 可視吸光光度法 | 3B090000002227101 |  |  |  | PQ | [5 empty] | 800 | 00000000 | 99999999
生化学検査 |  | 1 | 1 | 1 | γ-GTP(GGT) | γ-GT(γ-GTP) | GGT | γGT | デタミナーL γ-GTP II | 血清 | デタミナーL γ-GTP II | C20240000250028F7 | U/L |  | U/L |  | 血清 | 可視吸光光度法 | 3B090000002327101 |  |  |  | PQ | [5 empty] | 800 | 00000000 | 99999999
生化学検査 |  | 1 | 1 | 1 | γ-GTP(GGT) | γ-GT(γ-GTP) | GGT | γGT | デタミナーL γ-GTP II | 血漿 | デタミナーL γ-GTP II | C20240000240028F7 | U/L |  | U/L |  | 血漿 | 可視吸光光度法 | 3B090000002227101 |  |  |  | PQ | [5 empty] | 800 | 00000000 | 99999999
生化学検査 |  | 1 | 1 | 1 | γ-GTP(GGT) | γ-GT(γ-GTP) | GGT | γGT | デタミナーL γ-GTP II | 血漿(EDTA入り) | デタミナーL γ-GTP II | C20240000242028F7 | U/L |  | U/L |  | 血漿 | 可視吸光光度法 | 3B090000002227101 |  |  |  | PQ | [5 empty] | 800 | 00000000 | 99999999
生化学検査 |  | 1 | 1 | 1 | γ-GTP(GGT) | γ-GT(γ-GTP) | GGT | γGT | デタミナーL γ-GTP II | 血漿(ヘパリン入り) | デタミナーL γ-GTP II | C20240000243028F7 | U/L |  | U/L |  | 血漿 | 可視吸光光度法 | 3B090000002227101 |  |  |  | PQ | [5 empty] | 800 | 00000000 | 99999999
生化学検査 |  | 1 | 1 | 1 | γ-GTP(GGT) | γ-GT(γ-GTP) | GGT | γGT | ビトロス スライドGGTJ | 血清 | ビトロス スライドGGTJ | C20240000250003F7 | U/L |  | U/L |  | 血清 | 反射測光法(レフラクトメトリー) | 3B090000002329101 |  |  |  | PQ | [5 empty] | 800 | 00000000 | 99999999
生化学検査 |  | 1 | 1 | 1 | γ-GTP(GGT) | γ-GT(γ-GTP) | GGT | γGT | ビトロス スライドGGTJ | 血漿 | ビトロス スライドGGTJ | C20240000240003F7 | U/L |  | U/L |  | 血漿 | 反射測光法(レフラクトメトリー) | 3B090000002229101 |  |  |  | PQ | [5 empty] | 800 | 00000000 | 99999999
生化学検査 |  | 1 | 1 | 1 | γ-GTP(GGT) | γ-GT(γ-GTP) | GGT | γGT | ビトロス スライドGGTJ | 血漿(EDTA入り) | ビトロス スライドGGTJ | C20240000242003F7 | U/L |  | U/L |  | 血漿 | 反射測光法(レフラクトメトリー) | 3B090000002229101 |  |  |  | PQ | [5 empty] | 800 | 00000000 | 99999999
生化学検査 |  | 1 | 1 | 1 | γ-GTP(GGT) | γ-GT(γ-GTP) | GGT | γGT | ビトロス スライドGGTJ | 血漿(ヘパリン入り) | ビトロス スライドGGTJ | C20240000243003F7 | U/L |  | U/L |  | 血漿 | 反射測光法(レフラクトメトリー) | 3B090000002229101 |  |  |  | PQ | [5 empty] | 800 | 00000000 | 99999999
生化学検査 |  | 1 | 1 | 1 | γ-GTP(GGT) | γ-GT(γ-GTP) | GGT | γGT | ビトロス スライドGGT | 血清 | ビトロス スライドGGT | C20240000250002F7 | U/L |  | U/L |  | 血清 | 反射測光法(レフラクトメトリー・IFCC) | 3B090000002329001 |  |  |  | PQ | [5 empty] | 800 | 00000000 | 99999999
生化学検査 |  | 1 | 1 | 1 | γ-GTP(GGT) | γ-GT(γ-GTP) | GGT | γGT | ビトロス スライドGGT | 血漿 | ビトロス スライドGGT | C20240000240002F7 | U/L |  | U/L |  | 血漿 | 反射測光法(レフラクトメトリー・IFCC) | 3B090000002229001 |  |  |  | PQ | [5 empty] | 800 | 00000000 | 99999999
生化学検査 |  | 1 | 1 | 1 | γ-GTP(GGT) | γ-GT(γ-GTP) | GGT | γGT | ビトロス スライドGGT | 血漿(EDTA入り) | ビトロス スライドGGT | C20240000242002F7 | U/L |  | U/L |  | 血漿 | 反射測光法(レフラクトメトリー・IFCC) | 3B090000002229001 |  |  |  | PQ | [5 empty] | 800 | 00000000 | 99999999
生化学検査 |  | 1 | 1 | 1 | γ-GTP(GGT) | γ-GT(γ-GTP) | GGT | γGT | ビトロス スライドGGT | 血漿(ヘパリン入り) | ビトロス スライドGGT | C20240000243002F7 | U/L |  | U/L |  | 血漿 | 反射測光法(レフラクトメトリー・IFCC) | 3B090000002229001 |  |  |  | PQ | [5 empty] | 800 | 00000000 | 99999999
生化学検査 |  | 1 | 1 | 1 | γ-GTP(GGT) | γ-GT(γ-GTP) | GGT | γGT | ピュアオートS GGT | 血清 | ピュアオートS GGT | C20240000250033F7 | U/L |  | U/L |  | 血清 | 可視吸光光度法 | 3B090000002327101 |  |  |  | PQ | [5 empty] | 800 | 00000000 | 99999999
生化学検査 |  | 1 | 1 | 1 | γ-GTP(GGT) | γ-GT(γ-GTP) | GGT | γGT | ピュアオートS GGT | 血漿 | ピュアオートS GGT | C20240000240033F7 | U/L |  | U/L |  | 血漿 | 可視吸光光度法 | 3B090000002227101 |  |  |  | PQ | [5 empty] | 800 | 00000000 | 99999999
生化学検査 |  | 1 | 1 | 1 | γ-GTP(GGT) | γ-GT(γ-GTP) | GGT | γGT | ピュアオートS GGT | 血漿(EDTA入り) | ピュアオートS GGT | C20240000242033F7 | U/L |  | U/L |  | 血漿 | 可視吸光光度法 | 3B090000002227101 |  |  |  | PQ | [5 empty] | 800 | 00000000 | 99999999
生化学検査 |  | 1 | 1 | 1 | γ-GTP(GGT) | γ-GT(γ-GTP) | GGT | γGT | ピュアオートS GGT | 血漿(ヘパリン入り) | ピュアオートS GGT | C20240000243033F7 | U/L |  | U/L |  | 血漿 | 可視吸光光度法 | 3B090000002227101 |  |  |  | PQ | [5 empty] | 800 | 00000000 | 99999999
生化学検査 |  | 1 | 1 | 1 | γ-GTP(GGT) | γ-GT(γ-GTP) | GGT | γGT | ピュアオートS GGT | 血漿(クエン酸入り) | ピュアオートS GGT | C20240000244033F7 | U/L |  | U/L |  | 血漿 | 可視吸光光度法 | 3B090000002227101 |  |  |  | PQ | [5 empty] | 800 | 00000000 | 99999999
生化学検査 |  | 1 | 1 | 1 | γ-GTP(GGT) | γ-GT(γ-GTP) | GGT | γGT | ピュアオートS GGT | 血漿(フッ化物入り) | ピュアオートS GGT | C20240000245033F7 | U/L |  | U/L |  | 血漿 | 可視吸光光度法 | 3B090000002227101 |  |  |  | PQ | [5 empty] | 800 | 20260813 | 99999999
生化学検査 |  | 1 | 1 | 1 | γ-GTP(GGT) | γ-GT(γ-GTP) | GGT | γGT | ピュアオートS γ-GT | 血清 | ピュアオートS γ-GT | C20240000250032F7 | U/L |  | U/L |  | 血清 | 可視吸光光度法 | 3B090000002327101 |  |  |  | PQ | [5 empty] | 800 | 00000000 | 99999999
生化学検査 |  | 1 | 1 | 1 | γ-GTP(GGT) | γ-GT(γ-GTP) | GGT | γGT | ピュアオートS γ-GT | 血漿 | ピュアオートS γ-GT | C20240000240032F7 | U/L |  | U/L |  | 血漿 | 可視吸光光度法 | 3B090000002227101 |  |  |  | PQ | [5 empty] | 800 | 00000000 | 99999999
生化学検査 |  | 1 | 1 | 1 | γ-GTP(GGT) | γ-GT(γ-GTP) | GGT | γGT | ピュアオートS γ-GT | 血漿(EDTA入り) | ピュアオートS γ-GT | C20240000242032F7 | U/L |  | U/L |  | 血漿 | 可視吸光光度法 | 3B090000002227101 |  |  |  | PQ | [5 empty] | 800 | 00000000 | 99999999
生化学検査 |  | 1 | 1 | 1 | γ-GTP(GGT) | γ-GT(γ-GTP) | GGT | γGT | ピュアオートS γ-GT | 血漿(ヘパリン入り) | ピュアオートS γ-GT | C20240000243032F7 | U/L |  | U/L |  | 血漿 | 可視吸光光度法 | 3B090000002227101 |  |  |  | PQ | [5 empty] | 800 | 00000000 | 99999999
生化学検査 |  | 1 | 1 | 1 | γ-GTP(GGT) | γ-GT(γ-GTP) | GGT | γGT | ピュアオートS γ-GT | 血漿(クエン酸入り) | ピュアオートS γ-GT | C20240000244032F7 | U/L |  | U/L |  | 血漿 | 可視吸光光度法 | 3B090000002227101 |  |  |  | PQ | [5 empty] | 800 | 00000000 | 99999999
生化学検査 |  | 1 | 1 | 1 | γ-GTP(GGT) | γ-GT(γ-GTP) | GGT | γGT | ピュアオートS γ-GT | 血漿(フッ化物入り) | ピュアオートS γ-GT | C20240000245032F7 | U/L |  | U/L |  | 血漿 | 可視吸光光度法 | 3B090000002227101 |  |  |  | PQ | [5 empty] | 800 | 20260813 | 99999999
生化学検査 |  | 1 | 1 | 1 | γ-GTP(GGT) | γ-GT(γ-GTP) | GGT | γGT | フレックスカートリッジ ガンマグルタミルトランスフェラーゼ GGT | 血清 | フレックスカートリッジ ガンマグルタミルトランスフェラーゼ GGT | C20240000250004F7 | U/L |  | U/L |  | 血清 | 可視吸光光度法(IFCC対応法) | 3B090000002327501 |  |  |  | PQ | [5 empty] | 800 | 00000000 | 99999999
生化学検査 |  | 1 | 1 | 1 | γ-GTP(GGT) | γ-GT(γ-GTP) | GGT | γGT | フレックスカートリッジ ガンマグルタミルトランスフェラーゼ GGT | 血漿 | フレックスカートリッジ ガンマグルタミルトランスフェラーゼ GGT | C20240000240004F7 | U/L |  | U/L |  | 血漿 | 可視吸光光度法(IFCC対応法) | 3B090000002227501 |  |  |  | PQ | [5 empty] | 800 | 00000000 | 99999999
生化学検査 |  | 1 | 1 | 1 | γ-GTP(GGT) | γ-GT(γ-GTP) | GGT | γGT | フレックスカートリッジ ガンマグルタミルトランスフェラーゼ GGT | 血漿(ヘパリン入り) | フレックスカートリッジ ガンマグルタミルトランスフェラーゼ GGT | C20240000243004F7 | U/L |  | U/L |  | 血漿 | 可視吸光光度法(IFCC対応法) | 3B090000002227501 |  |  |  | PQ | [5 empty] | 800 | 00000000 | 99999999
生化学検査 |  | 1 | 1 | 1 | γ-GTP(GGT) | γ-GT(γ-GTP) | GGT | γGT | フレックスカートリッジ ガンマグルタミルトランスフェラーゼ GGT | 血漿(EDTA入り) | フレックスカートリッジ ガンマグルタミルトランスフェラーゼ GGT | C20240000242004F7 | U/L |  | U/L |  | 血漿 | 可視吸光光度法(IFCC対応法) | 3B090000002227501 |  |  |  | PQ | [5 empty] | 800 | 20260813 | 99999999
生化学検査 |  | 1 | 1 | 1 | γ-GTP(GGT) | γ-GT(γ-GTP) | GGT | γGT | フレックスカートリッジ ガンマグルタミルトランスフェラーゼ GGT | 血漿(フッ化物入り) | フレックスカートリッジ ガンマグルタミルトランスフェラーゼ GGT | C20240000245004F7 | U/L |  | U/L |  | 血漿 | 可視吸光光度法(IFCC対応法) | 3B090000002227501 |  |  |  | PQ | [5 empty] | 800 | 20260813 | 99999999
生化学検査 |  | 1 | 1 | 1 | γ-GTP(GGT) | γ-GT(γ-GTP) | GGT | γGT | フレックスカートリッジ ガンマグルタミルトランスフェラーゼ GGT | 血漿(シュウ酸塩入り) | フレックスカートリッジ ガンマグルタミルトランスフェラーゼ GGT | C20240000246004F7 | U/L |  | U/L |  | 血漿 | 可視吸光光度法(IFCC対応法) | 3B090000002227501 |  |  |  | PQ | [5 empty] | 800 | 20260813 | 99999999
生化学検査 |  | 1 | 1 | 1 | γ-GTP(GGT) | γ-GT(γ-GTP) | GGT | γGT | ラボフィット γ-GT | 血清 | ラボフィット γ-GT | C20240000250027F7 | U/L |  | U/L |  | 血清 | 可視吸光光度法 | 3B090000002327101 |  |  |  | PQ | [5 empty] | 800 | 00000000 | 99999999
生化学検査 |  | 1 | 1 | 1 | γ-GTP(GGT) | γ-GT(γ-GTP) | GGT | γGT | ラボフィット γ-GT | 血漿 | ラボフィット γ-GT | C20240000240027F7 | U/L |  | U/L |  | 血漿 | 可視吸光光度法 | 3B090000002227101 |  |  |  | PQ | [5 empty] | 800 | 00000000 | 99999999
生化学検査 |  | 1 | 1 | 1 | γ-GTP(GGT) | γ-GT(γ-GTP) | GGT | γGT | ラボフィット γ-GT | 血漿(EDTA入り) | ラボフィット γ-GT | C20240000242027F7 | U/L |  | U/L |  | 血漿 | 可視吸光光度法 | 3B090000002227101 |  |  |  | PQ | [5 empty] | 800 | 00000000 | 99999999
生化学検査 |  | 1 | 1 | 1 | γ-GTP(GGT) | γ-GT(γ-GTP) | GGT | γGT | ラボフィット γ-GT | 血漿(ヘパリン入り) | ラボフィット γ-GT | C20240000243027F7 | U/L |  | U/L |  | 血漿 | 可視吸光光度法 | 3B090000002227101 |  |  |  | PQ | [5 empty] | 800 | 00000000 | 99999999
生化学検査 |  | 1 | 1 | 1 | γ-GTP(GGT) | γ-GT(γ-GTP) | GGT | γGT | ランピア リキッド γ-GTP-R | 血清 | ランピア リキッド γ-GTP-R | C20240000250029F7 | U/L |  | U/L |  | 血清 | 可視吸光光度法 | 3B090000002327101 |  |  |  | PQ | [5 empty] | 800 | 00000000 | 99999999
生化学検査 |  | 1 | 1 | 1 | γ-GTP(GGT) | γ-GT(γ-GTP) | GGT | γGT | ランピア リキッド γ-GTP-R | 血漿 | ランピア リキッド γ-GTP-R | C20240000240029F7 | U/L |  | U/L |  | 血漿 | 可視吸光光度法 | 3B090000002227101 |  |  |  | PQ | [5 empty] | 800 | 00000000 | 99999999
生化学検査 |  | 1 | 1 | 1 | γ-GTP(GGT) | γ-GT(γ-GTP) | GGT | γGT | ランピア リキッド γ-GTP-R | 血漿(EDTA入り) | ランピア リキッド γ-GTP-R | C20240000242029F7 | U/L |  | U/L |  | 血漿 | 可視吸光光度法 | 3B090000002227101 |  |  |  | PQ | [5 empty] | 800 | 00000000 | 99999999
生化学検査 |  | 1 | 1 | 1 | γ-GTP(GGT) | γ-GT(γ-GTP) | GGT | γGT | ランピア リキッド γ-GTP-R | 血漿(クエン酸入り) | ランピア リキッド γ-GTP-R | C20240000244029F7 | U/L |  | U/L |  | 血漿 | 可視吸光光度法 | 3B090000002227101 |  |  |  | PQ | [5 empty] | 800 | 00000000 | 99999999
生化学検査 |  | 1 | 1 | 1 | γ-GTP(GGT) | γ-GT(γ-GTP) | GGT | γGT | ランピア リキッド γ-GTP-R | 血漿(フッ化物入り) | ランピア リキッド γ-GTP-R | C20240000245029F7 | U/L |  | U/L |  | 血漿 | 可視吸光光度法 | 3B090000002227101 |  |  |  | PQ | [5 empty] | 800 | 20260813 | 99999999
生化学検査 |  | 1 | 1 | 1 | γ-GTP(GGT) | γ-GT(γ-GTP) | GGT | γGT | ランピア リキッド γ-GTP-R | 血漿(シュウ酸塩入り) | ランピア リキッド γ-GTP-R | C20240000246029F7 | U/L |  | U/L |  | 血漿 | 可視吸光光度法 | 3B090000002227101 |  |  |  | PQ | [5 empty] | 800 | 20260813 | 99999999
生化学検査 |  | 1 | 1 | 1 | γ-GTP(GGT) | γ-GT(γ-GTP) | GGT | γGT | 富士ドライケムスライド GGT-PIII | 血清 | 富士ドライケムスライド GGT-PIII | C20240000250035F7 | U/L |  | U/L |  | 血清 | 反射測光法(レフラクトメトリー) | 3B090000002329101 |  |  |  | PQ | [5 empty] | 800 | 00000000 | 99999999
生化学検査 |  | 1 | 1 | 1 | γ-GTP(GGT) | γ-GT(γ-GTP) | GGT | γGT | 富士ドライケムスライド GGT-PIII | 血漿 | 富士ドライケムスライド GGT-PIII | C20240000240035F7 | U/L |  | U/L |  | 血漿 | 反射測光法(レフラクトメトリー) | 3B090000002229101 |  |  |  | PQ | [5 empty] | 800 | 00000000 | 99999999
生化学検査 |  | 1 | 1 | 1 | γ-GTP(GGT) | γ-GT(γ-GTP) | GGT | γGT | 富士ドライケムスライド GGT-PIII | 血漿(EDTA入り) | 富士ドライケムスライド GGT-PIII | C20240000242035F7 | U/L |  | U/L |  | 血漿 | 反射測光法(レフラクトメトリー) | 3B090000002229101 |  |  |  | PQ | [5 empty] | 800 | 00000000 | 99999999
生化学検査 |  | 1 | 1 | 1 | γ-GTP(GGT) | γ-GT(γ-GTP) | GGT | γGT | 富士ドライケムスライド GGT-PIII | 血漿(ヘパリン入り) | 富士ドライケムスライド GGT-PIII | C20240000243035F7 | U/L |  | U/L |  | 血漿 | 反射測光法(レフラクトメトリー) | 3B090000002229101 |  |  |  | PQ | [5 empty] | 800 | 00000000 | 99999999
生化学検査 |  | 1 | 1 | 1 | γ-GTP(GGT) | γ-GT(γ-GTP) | GGT | γGT |  | 血漿(フッ化物入り) | その他の測定法 | C20240000245000F7 | U/L |  | U/L |  | 血漿 | その他の測定法 | 3B090000002299901 |  |  |  | PQ | [5 empty] | 800 | 20260813 | 99999999
生化学検査 |  | 1 | 1 | 1 | γ-GTP(GGT) | γ-GT(γ-GTP) | GGT | γGT |  | 血漿(シュウ酸塩入り) | その他の測定法 | C20240000246000F7 | U/L |  | U/L |  | 血漿 | その他の測定法 | 3B090000002299901 |  |  |  | PQ | [5 empty] | 800 | 20260813 | 99999999
生化学検査 |  | 1 | 1 | 1 | γ-GTP(GGT) | γ-GT(γ-GTP) | GGT | γGT |  | 全血(静脈血、EDTA入り) | その他の測定法 | C20240000212000F7 | U/L |  | U/L |  | 全血(添加物入り) | その他の測定法 | 3B090000001999901 |  |  |  | PQ | [5 empty] | 800 | 00000000 | 20260812
生化学検査 |  | 1 | 1 | 1 | γ-GTP(GGT) | γ-GT(γ-GTP) | GGT | γGT |  | 全血(静脈血、ヘパリン入り) | その他の測定法 | C20240000213000F7 | U/L |  | U/L |  | 全血(添加物入り) | その他の測定法 | 3B090000001999901 |  |  |  | PQ | [5 empty] | 800 | 00000000 | 20260812
生化学検査 |  | 1 | 1 | 1 | γ-GTP(GGT) | γ-GT(γ-GTP) | GGT | γGT |  |  |  |  | U/L |  | U/L |  | 全血(添加物入り) | 測定法を問わず | 3B090000001999801 |  |  |  | PQ | [5 empty] | 800 | 00000000 | 20260812
生化学検査 |  | 1 | 1 | 1 | γ-GTP(GGT) | γ-GT(γ-GTP) | GGT | γGT | レフロトロン γ-GTII(GGT) | 全血(静脈血、EDTA入り) | 反射測光法(レフラクトメトリー)_レフロトロン γ-GTII(GGT) | C20240000212016F7 | U/L |  | U/L |  | 全血(添加物入り) | 反射測光法(レフラクトメトリー) | 3B090000001929101 |  |  |  | PQ | [5 empty] | 800 | 00000000 | 20260812
生化学検査 |  | 1 | 1 | 1 | γ-GTP(GGT) | γ-GT(γ-GTP) | GGT | γGT | レフロトロン γ-GTII(GGT) | 全血(静脈血、ヘパリン入り) | 反射測光法(レフラクトメトリー)_レフロトロン γ-GTII(GGT) | C20240000213016F7 | U/L |  | U/L |  | 全血(添加物入り) | 反射測光法(レフラクトメトリー) | 3B090000001929101 |  |  |  | PQ | [5 empty] | 800 | 00000000 | 20260812
生化学検査 |  | 1 | 1 | 1 | γ-GTP(GGT) | γ-GT(γ-GTP) | GGT | γGT |  | 全血(静脈血) | その他の測定法 | C20240000210000F7 | U/L |  | U/L |  | 全血 | その他の測定法 | 3B090000001899901 |  |  |  | PQ | [5 empty] | 800 | 00000000 | 20260812
生化学検査 |  | 1 | 1 | 1 | γ-GTP(GGT) | γ-GT(γ-GTP) | GGT | γGT | BBX パック | 全血(静脈血) | 可視吸光光度法(JSCC標準化対応法以外)_BBX パック | C20240000210010F7 | U/L |  | U/L |  | 全血 | 可視吸光光度法(JSCC、IFCC対応法以外) | 3B090000001827701 |  |  |  | PQ | [5 empty] | 800 | 00000000 | 20260812
生化学検査 |  | 1 | 1 | 1 | γ-GTP(GGT) | γ-GT(γ-GTP) | GGT | γGT |  | 血漿 | その他の測定法 | C20240000240000F7 | U/L |  | U/L |  | 血漿 | その他の測定法 | 3B090000002299901 |  |  |  | PQ | [5 empty] | 800 | 00000000 | 99999999
生化学検査 |  | 1 | 1 | 1 | γ-GTP(GGT) | γ-GT(γ-GTP) | GGT | γGT |  | 血漿(EDTA入り) | その他の測定法 | C20240000242000F7 | U/L |  | U/L |  | 血漿 | その他の測定法 | 3B090000002299901 |  |  |  | PQ | [5 empty] | 800 | 00000000 | 99999999
生化学検査 |  | 1 | 1 | 1 | γ-GTP(GGT) | γ-GT(γ-GTP) | GGT | γGT |  | 血漿(ヘパリン入り) | その他の測定法 | C20240000243000F7 | U/L |  | U/L |  | 血漿 | その他の測定法 | 3B090000002299901 |  |  |  | PQ | [5 empty] | 800 | 00000000 | 99999999
生化学検査 |  | 1 | 1 | 1 | γ-GTP(GGT) | γ-GT(γ-GTP) | GGT | γGT |  | 血漿(クエン酸入り) | その他の測定法 | C20240000244000F7 | U/L |  | U/L |  | 血漿 | その他の測定法 | 3B090000002299901 |  |  |  | PQ | [5 empty] | 800 | 00000000 | 99999999
生化学検査 |  | 1 | 1 | 1 | γ-GTP(GGT) | γ-GT(γ-GTP) | GGT | γGT |  | 血清 | その他の測定法 | C20240000250000F7 | U/L |  | U/L |  | 血清 | その他の測定法 | 3B090000002399901 |  |  |  | PQ | [5 empty] | 800 | 00000000 | 99999999
生化学検査 |  | 1 | 1 | 1 | γ-GTP(GGT) | γ-GT(γ-GTP) | GGT | γGT |  |  |  |  | U/L |  | U/L |  | 全血 | 測定法を問わず | 3B090000001899801 |  |  |  | PQ | [5 empty] | 800 | 00000000 | 20260812
生化学検査 |  | 1 | 1 | 1 | γ-GTP(GGT) | γ-GT(γ-GTP) | GGT | γGT |  |  |  |  | U/L |  | U/L |  | 血漿 | 測定法を問わず | 3B090000002299801 |  |  |  | PQ | [5 empty] | 800 | 00000000 | 20260812
生化学検査 |  | 1 | 1 | 1 | γ-GTP(GGT) | γ-GT(γ-GTP) | GGT | γGT |  |  |  |  | U/L |  | U/L |  | 血清 | 測定法を問わず | 3B090000002399801 |  |  |  | PQ | [5 empty] | 800 | 00000000 | 20260812
生化学検査 |  | 1 | 1 | 1 | γ-GTP(GGT) | γ-GT(γ-GTP) | GGT | γGT | BBX パック | 血漿 | 可視吸光光度法(JSCC標準化対応法以外)_BBX パック | C20240000240010F7 | U/L |  | U/L |  | 血漿 | 可視吸光光度法(JSCC、IFCC対応法以外) | 3B090000002227701 |  |  |  | PQ | [5 empty] | 800 | 00000000 | 20260812
生化学検査 |  | 1 | 1 | 1 | γ-GTP(GGT) | γ-GT(γ-GTP) | GGT | γGT | シンクロンシステム γ-GT試薬 | 血漿 | 可視吸光光度法(JSCC標準化対応法以外)_シンクロンシステム γ-GT試薬 | C20240000240013F7 | U/L |  | U/L |  | 血漿 | 可視吸光光度法(JSCC、IFCC対応法以外) | 3B090000002227701 |  |  |  | PQ | [5 empty] | 800 | 00000000 | 20260812
生化学検査 |  | 1 | 1 | 1 | γ-GTP(GGT) | γ-GT(γ-GTP) | GGT | γGT | リキテック γ-GT IFCC | 血漿 | 可視吸光光度法_リキテック γ-GT IFCC | C20240000240015F7 | U/L |  | U/L |  | 血漿 | 可視吸光光度法 | 3B090000002227101 |  |  |  | PQ | [5 empty] | 800 | 00000000 | 20260812
生化学検査 |  | 1 | 1 | 1 | γ-GTP(GGT) | γ-GT(γ-GTP) | GGT | γGT | レフロトロン γ-GTII(GGT) | 血漿 | 反射測光法(レフラクトメトリー)_レフロトロン γ-GTII(GGT) | C20240000240016F7 | U/L |  | U/L |  | 血漿 | 反射測光法(レフラクトメトリー) | 3B090000002229101 |  |  |  | PQ | [5 empty] | 800 | 00000000 | 20260812
生化学検査 |  | 1 | 1 | 1 | γ-GTP(GGT) | γ-GT(γ-GTP) | GGT | γGT | アクアオート カイノス γ-GTP-II試薬 | 血漿 | 可視吸光光度法_アクアオート カイノス γ-GTP-II試薬 | C20240000240021F7 | U/L |  | U/L |  | 血漿 | 可視吸光光度法 | 3B090000002227101 |  |  |  | PQ | [5 empty] | 800 | 00000000 | 20260812
生化学検査 |  | 1 | 1 | 1 | γ-GTP(GGT) | γ-GT(γ-GTP) | GGT | γGT | オートL｢ミズホ｣γ-GTP･J | 血漿 | 可視吸光光度法_オ-トL｢ミズホ｣γ-GTP･J | C20240000240024F7 | U/L |  | U/L |  | 血漿 | 可視吸光光度法 | 3B090000002227101 |  |  |  | PQ | [5 empty] | 800 | 00000000 | 20260812
生化学検査 |  | 1 | 1 | 1 | γ-GTP(GGT) | γ-GT(γ-GTP) | GGT | γGT | シカフィット γ-GT | 血漿 | 可視吸光光度法_シカフィット γ-GT | C20240000240025F7 | U/L |  | U/L |  | 血漿 | 可視吸光光度法 | 3B090000002227101 |  |  |  | PQ | [5 empty] | 800 | 00000000 | 20260812
生化学検査 |  | 1 | 1 | 1 | γ-GTP(GGT) | γ-GT(γ-GTP) | GGT | γGT | セラテスタム GGT | 血漿 | 可視吸光光度法_セラテスタム GGT | C20240000240034F7 | U/L |  | U/L |  | 血漿 | 可視吸光光度法 | 3B090000002227101 |  |  |  | PQ | [5 empty] | 800 | 00000000 | 20260812
生化学検査 |  | 1 | 1 | 1 | γ-GTP(GGT) | γ-GT(γ-GTP) | GGT | γGT | BM テスト GGT | 血漿 | JSCC対応法_BM テスト GGT | C20240000240046F7 | U/L |  | U/L |  | 血漿 | 可視吸光光度法 | 3B090000002227101 |  |  |  | PQ | [5 empty] | 800 | 00000000 | 20260812
生化学検査 |  | 1 | 1 | 1 | γ-GTP(GGT) | γ-GT(γ-GTP) | GGT | γGT | メジャー GGT | 血漿 | JSCC対応法_メジャー GGT | C20240000240047F7 | U/L |  | U/L |  | 血漿 | 可視吸光光度法 | 3B090000002227101 |  |  |  | PQ | [5 empty] | 800 | 00000000 | 20260812
生化学検査 |  | 1 | 1 | 1 | γ-GTP(GGT) | γ-GT(γ-GTP) | GGT | γGT | γ-GTP(3C)試薬･L｢コクサイ｣ | 血漿(EDTA入り) | 可視吸光光度法_γ-GTP(3C)試薬･L｢コクサイ｣ | C20240000242005F7 | U/L |  | U/L |  | 血漿 | 可視吸光光度法 | 3B090000002227101 |  |  |  | PQ | [5 empty] | 800 | 00000000 | 20260812
生化学検査 |  | 1 | 1 | 1 | γ-GTP(GGT) | γ-GT(γ-GTP) | GGT | γGT | リキテック γ-GT IFCC | 血漿(EDTA入り) | 可視吸光光度法_リキテック γ-GT IFCC | C20240000242015F7 | U/L |  | U/L |  | 血漿 | 可視吸光光度法 | 3B090000002227101 |  |  |  | PQ | [5 empty] | 800 | 00000000 | 20260812
生化学検査 |  | 1 | 1 | 1 | γ-GTP(GGT) | γ-GT(γ-GTP) | GGT | γGT | レフロトロン γ-GTII(GGT) | 血漿(EDTA入り) | 反射測光法(レフラクトメトリー)_レフロトロン γ-GTII(GGT) | C20240000242016F7 | U/L |  | U/L |  | 血漿 | 反射測光法(レフラクトメトリー) | 3B090000002229101 |  |  |  | PQ | [5 empty] | 800 | 00000000 | 20260812
生化学検査 |  | 1 | 1 | 1 | γ-GTP(GGT) | γ-GT(γ-GTP) | GGT | γGT | エクディアXL'栄研'γ-GTPII | 血漿(EDTA入り) | 可視吸光光度法_エクディアXL'栄研'γ-GTPII | C20240000242017F7 | U/L |  | U/L |  | 血漿 | 可視吸光光度法 | 3B090000002227101 |  |  |  | PQ | [5 empty] | 800 | 00000000 | 20260812
生化学検査 |  | 1 | 1 | 1 | γ-GTP(GGT) | γ-GT(γ-GTP) | GGT | γGT | アクアオート カイノス γ-GTP-II試薬 | 血漿(EDTA入り) | 可視吸光光度法_アクアオート カイノス γ-GTP-II試薬 | C20240000242021F7 | U/L |  | U/L |  | 血漿 | 可視吸光光度法 | 3B090000002227101 |  |  |  | PQ | [5 empty] | 800 | 00000000 | 20260812
生化学検査 |  | 1 | 1 | 1 | γ-GTP(GGT) | γ-GT(γ-GTP) | GGT | γGT | クイックオート ネオ γ-GT | 血漿(EDTA入り) | 可視吸光光度法_クイックオート ネオ γ-GT | C20240000242022F7 | U/L |  | U/L |  | 血漿 | 可視吸光光度法 | 3B090000002227101 |  |  |  | PQ | [5 empty] | 800 | 00000000 | 20260812
生化学検査 |  | 1 | 1 | 1 | γ-GTP(GGT) | γ-GT(γ-GTP) | GGT | γGT | オートL｢ミズホ｣γ-GTP･J | 血漿(EDTA入り) | 可視吸光光度法_オ-トL｢ミズホ｣γ-GTP･J | C20240000242024F7 | U/L |  | U/L |  | 血漿 | 可視吸光光度法 | 3B090000002227101 |  |  |  | PQ | [5 empty] | 800 | 00000000 | 20260812
生化学検査 |  | 1 | 1 | 1 | γ-GTP(GGT) | γ-GT(γ-GTP) | GGT | γGT | シカフィット γ-GT | 血漿(EDTA入り) | 可視吸光光度法_シカフィット γ-GT | C20240000242025F7 | U/L |  | U/L |  | 血漿 | 可視吸光光度法 | 3B090000002227101 |  |  |  | PQ | [5 empty] | 800 | 00000000 | 20260812
生化学検査 |  | 1 | 1 | 1 | γ-GTP(GGT) | γ-GT(γ-GTP) | GGT | γGT | セラテスタム GGT | 血漿(EDTA入り) | 可視吸光光度法_セラテスタム GGT | C20240000242034F7 | U/L |  | U/L |  | 血漿 | 可視吸光光度法 | 3B090000002227101 |  |  |  | PQ | [5 empty] | 800 | 00000000 | 20260812
生化学検査 |  | 1 | 1 | 1 | γ-GTP(GGT) | γ-GT(γ-GTP) | GGT | γGT | γ-GTP(3C)試薬･L｢コクサイ｣ | 血漿(ヘパリン入り) | 可視吸光光度法_γ-GTP(3C)試薬･L｢コクサイ｣ | C20240000243005F7 | U/L |  | U/L |  | 血漿 | 可視吸光光度法 | 3B090000002227101 |  |  |  | PQ | [5 empty] | 800 | 00000000 | 20260812
生化学検査 |  | 1 | 1 | 1 | γ-GTP(GGT) | γ-GT(γ-GTP) | GGT | γGT | BBX パック | 血漿(ヘパリン入り) | 可視吸光光度法(JSCC標準化対応法以外)_BBX パック | C20240000243010F7 | U/L |  | U/L |  | 血漿 | 可視吸光光度法(JSCC、IFCC対応法以外) | 3B090000002227701 |  |  |  | PQ | [5 empty] | 800 | 00000000 | 20260812
生化学検査 |  | 1 | 1 | 1 | γ-GTP(GGT) | γ-GT(γ-GTP) | GGT | γGT | シンクロンシステム γ-GT試薬 | 血漿(ヘパリン入り) | 可視吸光光度法(JSCC標準化対応法以外)_シンクロンシステム γ-GT試薬 | C20240000243013F7 | U/L |  | U/L |  | 血漿 | 可視吸光光度法(JSCC、IFCC対応法以外) | 3B090000002227701 |  |  |  | PQ | [5 empty] | 800 | 00000000 | 20260812
生化学検査 |  | 1 | 1 | 1 | γ-GTP(GGT) | γ-GT(γ-GTP) | GGT | γGT | リキテック γ-GT IFCC | 血漿(ヘパリン入り) | 可視吸光光度法_リキテック γ-GT IFCC | C20240000243015F7 | U/L |  | U/L |  | 血漿 | 可視吸光光度法 | 3B090000002227101 |  |  |  | PQ | [5 empty] | 800 | 00000000 | 20260812
生化学検査 |  | 1 | 1 | 1 | γ-GTP(GGT) | γ-GT(γ-GTP) | GGT | γGT | レフロトロン γ-GTII(GGT) | 血漿(ヘパリン入り) | 反射測光法(レフラクトメトリー)_レフロトロン γ-GTII(GGT) | C20240000243016F7 | U/L |  | U/L |  | 血漿 | 反射測光法(レフラクトメトリー) | 3B090000002229101 |  |  |  | PQ | [5 empty] | 800 | 00000000 | 20260812
生化学検査 |  | 1 | 1 | 1 | γ-GTP(GGT) | γ-GT(γ-GTP) | GGT | γGT | エクディアXL'栄研'γ-GTPII | 血漿(ヘパリン入り) | 可視吸光光度法_エクディアXL'栄研'γ-GTPII | C20240000243017F7 | U/L |  | U/L |  | 血漿 | 可視吸光光度法 | 3B090000002227101 |  |  |  | PQ | [5 empty] | 800 | 00000000 | 20260812
生化学検査 |  | 1 | 1 | 1 | γ-GTP(GGT) | γ-GT(γ-GTP) | GGT | γGT | アクアオート カイノス γ-GTP-II試薬 | 血漿(ヘパリン入り) | 可視吸光光度法_アクアオート カイノス γ-GTP-II試薬 | C20240000243021F7 | U/L |  | U/L |  | 血漿 | 可視吸光光度法 | 3B090000002227101 |  |  |  | PQ | [5 empty] | 800 | 00000000 | 20260812
生化学検査 |  | 1 | 1 | 1 | γ-GTP(GGT) | γ-GT(γ-GTP) | GGT | γGT | クイックオート ネオ γ-GT | 血漿(ヘパリン入り) | 可視吸光光度法_クイックオート ネオ γ-GT | C20240000243022F7 | U/L |  | U/L |  | 血漿 | 可視吸光光度法 | 3B090000002227101 |  |  |  | PQ | [5 empty] | 800 | 00000000 | 20260812
生化学検査 |  | 1 | 1 | 1 | γ-GTP(GGT) | γ-GT(γ-GTP) | GGT | γGT | ｢セロテック｣γGT-L | 血漿(ヘパリン入り) | 可視吸光光度法_｢セロテック｣γGT-L | C20240000243023F7 | U/L |  | U/L |  | 血漿 | 可視吸光光度法 | 3B090000002227101 |  |  |  | PQ | [5 empty] | 800 | 00000000 | 20260812
生化学検査 |  | 1 | 1 | 1 | γ-GTP(GGT) | γ-GT(γ-GTP) | GGT | γGT | オートL｢ミズホ｣γ-GTP･J | 血漿(ヘパリン入り) | 可視吸光光度法_オ-トL｢ミズホ｣γ-GTP･J | C20240000243024F7 | U/L |  | U/L |  | 血漿 | 可視吸光光度法 | 3B090000002227101 |  |  |  | PQ | [5 empty] | 800 | 00000000 | 20260812
生化学検査 |  | 1 | 1 | 1 | γ-GTP(GGT) | γ-GT(γ-GTP) | GGT | γGT | シカフィット γ-GT | 血漿(ヘパリン入り) | 可視吸光光度法_シカフィット γ-GT | C20240000243025F7 | U/L |  | U/L |  | 血漿 | 可視吸光光度法 | 3B090000002227101 |  |  |  | PQ | [5 empty] | 800 | 00000000 | 20260812
生化学検査 |  | 1 | 1 | 1 | γ-GTP(GGT) | γ-GT(γ-GTP) | GGT | γGT | ランピア リキッド γ-GTP-R | 血漿(ヘパリン入り) | 可視吸光光度法_ランピア リキッド γ-GTP-R | C20240000243029F7 | U/L |  | U/L |  | 血漿 | 可視吸光光度法 | 3B090000002227101 |  |  |  | PQ | [5 empty] | 800 | 00000000 | 20260812
生化学検査 |  | 1 | 1 | 1 | γ-GTP(GGT) | γ-GT(γ-GTP) | GGT | γGT | セラテスタム GGT | 血漿(ヘパリン入り) | 可視吸光光度法_セラテスタム GGT | C20240000243034F7 | U/L |  | U/L |  | 血漿 | 可視吸光光度法 | 3B090000002227101 |  |  |  | PQ | [5 empty] | 800 | 00000000 | 20260812
生化学検査 |  | 1 | 1 | 1 | γ-GTP(GGT) | γ-GT(γ-GTP) | GGT | γGT | BM テスト GGT | 血漿(ヘパリン入り) | JSCC対応法_BM テスト GGT | C20240000243046F7 | U/L |  | U/L |  | 血漿 | 可視吸光光度法 | 3B090000002227101 |  |  |  | PQ | [5 empty] | 800 | 00000000 | 20260812
生化学検査 |  | 1 | 1 | 1 | γ-GTP(GGT) | γ-GT(γ-GTP) | GGT | γGT | アクアオート カイノス γ-GTP-II試薬 | 血漿(クエン酸入り) | 可視吸光光度法_アクアオート カイノス γ-GTP-II試薬 | C20240000244021F7 | U/L |  | U/L |  | 血漿 | 可視吸光光度法 | 3B090000002227101 |  |  |  | PQ | [5 empty] | 800 | 00000000 | 20260812
生化学検査 |  | 1 | 1 | 1 | γ-GTP(GGT) | γ-GT(γ-GTP) | GGT | γGT | 富士ドライケムスライド GGT-PIII | 血漿(クエン酸入り) | 反射測光法(レフラクトメトリー)_富士ドライケムスライド GGT-PIII | C20240000244035F7 | U/L |  | U/L |  | 血漿 | 反射測光法(レフラクトメトリー) | 3B090000002229101 |  |  |  | PQ | [5 empty] | 800 | 00000000 | 20260812
生化学検査 |  | 1 | 1 | 1 | γ-GTP(GGT) | γ-GT(γ-GTP) | GGT | γGT | ネスコートVLII GGT | 血清 | 可視吸光光度法(JSCC標準化対応法以外)_ネスコートVLII GGT | C20240000250001F7 | U/L |  | U/L |  | 血清 | 可視吸光光度法(JSCC、IFCC対応法以外) | 3B090000002327701 |  |  |  | PQ | [5 empty] | 800 | 00000000 | 20260812
生化学検査 |  | 1 | 1 | 1 | γ-GTP(GGT) | γ-GT(γ-GTP) | GGT | γGT | γGTP-II オート｢TBA｣ | 血清 | 可視吸光光度法_γGTP-II オート｢TBA｣ | C20240000250006F7 | U/L |  | U/L |  | 血清 | 可視吸光光度法 | 3B090000002327101 |  |  |  | PQ | [5 empty] | 800 | 00000000 | 20260812
生化学検査 |  | 1 | 1 | 1 | γ-GTP(GGT) | γ-GT(γ-GTP) | GGT | γGT | 自動分析用試薬｢生研｣γ-GT(IF)-S | 血清 | 可視吸光光度法_自動分析用試薬｢生研｣γ-GT(IF)-S | C20240000250007F7 | U/L |  | U/L |  | 血清 | 可視吸光光度法 | 3B090000002327101 |  |  |  | PQ | [5 empty] | 800 | 00000000 | 20260812
生化学検査 |  | 1 | 1 | 1 | γ-GTP(GGT) | γ-GT(γ-GTP) | GGT | γGT | BBX パック | 血清 | 可視吸光光度法(JSCC標準化対応法以外)_BBX パック | C20240000250010F7 | U/L |  | U/L |  | 血清 | 可視吸光光度法(JSCC、IFCC対応法以外) | 3B090000002327701 |  |  |  | PQ | [5 empty] | 800 | 00000000 | 20260812
生化学検査 |  | 1 | 1 | 1 | γ-GTP(GGT) | γ-GT(γ-GTP) | GGT | γGT | シンクロンシステム γ-GT試薬 | 血清 | 可視吸光光度法(JSCC標準化対応法以外)_シンクロンシステム γ-GT試薬 | C20240000250013F7 | U/L |  | U/L |  | 血清 | 可視吸光光度法(JSCC、IFCC対応法以外) | 3B090000002327701 |  |  |  | PQ | [5 empty] | 800 | 00000000 | 20260812
生化学検査 |  | 1 | 1 | 1 | γ-GTP(GGT) | γ-GT(γ-GTP) | GGT | γGT | リキテック γ-GT IFCC | 血清 | 可視吸光光度法_リキテック γ-GT IFCC | C20240000250015F7 | U/L |  | U/L |  | 血清 | 可視吸光光度法 | 3B090000002327101 |  |  |  | PQ | [5 empty] | 800 | 00000000 | 20260812
生化学検査 |  | 1 | 1 | 1 | γ-GTP(GGT) | γ-GT(γ-GTP) | GGT | γGT | レフロトロン γ-GTII(GGT) | 血清 | 反射測光法(レフラクトメトリー)_レフロトロン γ-GTII(GGT) | C20240000250016F7 | U/L |  | U/L |  | 血清 | 反射測光法(レフラクトメトリー) | 3B090000002329101 |  |  |  | PQ | [5 empty] | 800 | 00000000 | 20260812
生化学検査 |  | 1 | 1 | 1 | γ-GTP(GGT) | γ-GT(γ-GTP) | GGT | γGT | アクアオート カイノス γ-GTP-II試薬 | 血清 | 可視吸光光度法_アクアオート カイノス γ-GTP-II試薬 | C20240000250021F7 | U/L |  | U/L |  | 血清 | 可視吸光光度法 | 3B090000002327101 |  |  |  | PQ | [5 empty] | 800 | 00000000 | 20260812
生化学検査 |  | 1 | 1 | 1 | γ-GTP(GGT) | γ-GT(γ-GTP) | GGT | γGT | オートL｢ミズホ｣γ-GTP･J | 血清 | 可視吸光光度法_オ-トL｢ミズホ｣γ-GTP･J | C20240000250024F7 | U/L |  | U/L |  | 血清 | 可視吸光光度法 | 3B090000002327101 |  |  |  | PQ | [5 empty] | 800 | 00000000 | 20260812
生化学検査 |  | 1 | 1 | 1 | γ-GTP(GGT) | γ-GT(γ-GTP) | GGT | γGT | シカフィット γ-GT | 血清 | 可視吸光光度法_シカフィット γ-GT | C20240000250025F7 | U/L |  | U/L |  | 血清 | 可視吸光光度法 | 3B090000002327101 |  |  |  | PQ | [5 empty] | 800 | 00000000 | 20260812
生化学検査 |  | 1 | 1 | 1 | γ-GTP(GGT) | γ-GT(γ-GTP) | GGT | γGT | セラテスタム GGT | 血清 | 可視吸光光度法_セラテスタム GGT | C20240000250034F7 | U/L |  | U/L |  | 血清 | 可視吸光光度法 | 3B090000002327101 |  |  |  | PQ | [5 empty] | 800 | 00000000 | 20260812
生化学検査 |  | 1 | 1 | 1 | γ-GTP(GGT) | γ-GT(γ-GTP) | GGT | γGT | マルチローターⅢ | 血清 | 可視吸光光度法_マルチローターⅢ | C20240000250037F7 | U/L |  | U/L |  | 血清 | 可視吸光光度法 | 3B090000002327101 |  |  |  | PQ | [5 empty] | 800 | 00000000 | 20260812
生化学検査 |  | 1 | 1 | 1 | γ-GTP(GGT) | γ-GT(γ-GTP) | GGT | γGT | BM テスト GGT | 血清 | JSCC対応法_BM テスト GGT | C20240000250046F7 | U/L |  | U/L |  | 血清 | 可視吸光光度法 | 3B090000002327101 |  |  |  | PQ | [5 empty] | 800 | 00000000 | 20260812
生化学検査 |  | 1 | 1 | 1 | γ-GTP(GGT) | γ-GT(γ-GTP) | GGT | γGT | メジャー GGT | 血清 | JSCC対応法_メジャー GGT | C20240000250047F7 | U/L |  | U/L |  | 血清 | 可視吸光光度法 | 3B090000002327101 |  |  |  | PQ | [5 empty] | 800 | 00000000 | 20260812
生化学検査 |  | 1 | 1 | 1 | γ-GTP(GGT) | γ-GT(γ-GTP) | GGT | γGT | γGT−II「生研」 | 血漿 | γGT−II「生研」 | C20240000240042F7 | U/L |  | U/L |  | 血漿 | 可視吸光光度法 | 3B090000002227101 |  |  |  | PQ | [5 empty] | 800 | 00000000 | 99999999
生化学検査 |  | 1 | 1 | 1 | γ-GTP(GGT) | γ-GT(γ-GTP) | GGT | γGT | γGT−II「生研」 | 血清 | γGT−II「生研」 | C20240000250042F7 | U/L |  | U/L |  | 血清 | 可視吸光光度法 | 3B090000002327101 |  |  |  | PQ | [5 empty] | 800 | 00000000 | 99999999
生化学検査 |  | 1 | 0 | 1 | コリンエステラーゼ(ChE) | コリンエステラーゼ(ChE) | ChE | ChE | 「セロテック」 ChE-CL | 血清 | 「セロテック」 ChE-CL | C20280000250013F7 | U/L |  | U/L |  | 血清 | 紫外吸光光度法(UV法) | 3B110000002327201 |  |  |  | PQ | [5 empty] | 900 | 00000000 | 99999999
生化学検査 |  | 1 | 0 | 1 | コリンエステラーゼ(ChE) | コリンエステラーゼ(ChE) | ChE | ChE | 「セロテック」 ChE-CL | 血漿 | 「セロテック」 ChE-CL | C20280000240013F7 | U/L |  | U/L |  | 血漿 | 紫外吸光光度法(UV法) | 3B110000002227201 |  |  |  | PQ | [5 empty] | 900 | 00000000 | 99999999
生化学検査 |  | 1 | 0 | 1 | コリンエステラーゼ(ChE) | コリンエステラーゼ(ChE) | ChE | ChE | 「セロテック」 ChE-CL | 血漿(ヘパリン入り) | 「セロテック」 ChE-CL | C20280000243013F7 | U/L |  | U/L |  | 血漿 | 紫外吸光光度法(UV法) | 3B110000002227201 |  |  |  | PQ | [5 empty] | 900 | 00000000 | 99999999
生化学検査 |  | 1 | 0 | 1 | コリンエステラーゼ(ChE) | コリンエステラーゼ(ChE) | ChE | ChE | 「セロテック」 ChE-EL | 血清 | 「セロテック」 ChE-EL | C20280000250014F7 | U/L |  | U/L |  | 血清 | 紫外吸光光度法(UV法) | 3B110000002327201 |  |  |  | PQ | [5 empty] | 900 | 00000000 | 99999999
生化学検査 |  | 1 | 0 | 1 | コリンエステラーゼ(ChE) | コリンエステラーゼ(ChE) | ChE | ChE | 「セロテック」 ChE-EL | 血漿 | 「セロテック」 ChE-EL | C20280000240014F7 | U/L |  | U/L |  | 血漿 | 紫外吸光光度法(UV法) | 3B110000002227201 |  |  |  | PQ | [5 empty] | 900 | 00000000 | 99999999
生化学検査 |  | 1 | 0 | 1 | コリンエステラーゼ(ChE) | コリンエステラーゼ(ChE) | ChE | ChE | 「セロテック」 ChE-EL | 血漿(ヘパリン入り) | 「セロテック」 ChE-EL | C20280000243014F7 | U/L |  | U/L |  | 血漿 | 紫外吸光光度法(UV法) | 3B110000002227201 |  |  |  | PQ | [5 empty] | 900 | 00000000 | 99999999
生化学検査 |  | 1 | 0 | 1 | コリンエステラーゼ(ChE) | コリンエステラーゼ(ChE) | ChE | ChE | 「セロテック」 ChE-ML | 血清 | 「セロテック」 ChE-ML | C20280000250015F7 | U/L |  | U/L |  | 血清 | 紫外吸光光度法(UV法) | 3B110000002327201 |  |  |  | PQ | [5 empty] | 900 | 00000000 | 99999999
生化学検査 |  | 1 | 0 | 1 | コリンエステラーゼ(ChE) | コリンエステラーゼ(ChE) | ChE | ChE | 「セロテック」 ChE-ML | 血漿 | 「セロテック」 ChE-ML | C20280000240015F7 | U/L |  | U/L |  | 血漿 | 紫外吸光光度法(UV法) | 3B110000002227201 |  |  |  | PQ | [5 empty] | 900 | 00000000 | 99999999
生化学検査 |  | 1 | 0 | 1 | コリンエステラーゼ(ChE) | コリンエステラーゼ(ChE) | ChE | ChE | 「セロテック」 ChE-ML | 血漿(ヘパリン入り) | 「セロテック」 ChE-ML | C20280000243015F7 | U/L |  | U/L |  | 血漿 | 紫外吸光光度法(UV法) | 3B110000002227201 |  |  |  | PQ | [5 empty] | 900 | 00000000 | 99999999
生化学検査 |  | 1 | 0 | 1 | コリンエステラーゼ(ChE) | コリンエステラーゼ(ChE) | ChE | ChE | CHE-III「生研」 | 血清 | CHE-III「生研」 | C20280000250030F7 | U/L |  | U/L |  | 血清 | 紫外吸光光度法(UV法) | 3B110000002327201 |  |  |  | PQ | [5 empty] | 900 | 00000000 | 99999999
生化学検査 |  | 1 | 0 | 1 | コリンエステラーゼ(ChE) | コリンエステラーゼ(ChE) | ChE | ChE | CHE-III「生研」 | 血漿 | CHE-III「生研」 | C20280000240030F7 | U/L |  | U/L |  | 血漿 | 紫外吸光光度法(UV法) | 3B110000002227201 |  |  |  | PQ | [5 empty] | 900 | 00000000 | 99999999
生化学検査 |  | 1 | 0 | 1 | コリンエステラーゼ(ChE) | コリンエステラーゼ(ChE) | ChE | ChE | CHE試薬・L「コクサイ」 | 血清 | CHE試薬・L「コクサイ」 | C20280000250004F7 | U/L |  | U/L |  | 血清 | 可視吸光光度法(JSCC標準化対応法以外) | 3B110000002327701 |  |  |  | PQ | [5 empty] | 900 | 00000000 | 99999999
生化学検査 |  | 1 | 0 | 1 | コリンエステラーゼ(ChE) | コリンエステラーゼ(ChE) | ChE | ChE | CHE試薬・L「コクサイ」 | 血漿 | CHE試薬・L「コクサイ」 | C20280000240004F7 | U/L |  | U/L |  | 血漿 | 可視吸光光度法(JSCC標準化対応法以外) | 3B110000002227701 |  |  |  | PQ | [5 empty] | 900 | 00000000 | 99999999
生化学検査 |  | 1 | 0 | 1 | コリンエステラーゼ(ChE) | コリンエステラーゼ(ChE) | ChE | ChE | Lタイプワコー ChE・J | 血清 | Lタイプワコー ChE・J | C20280000250023F7 | U/L |  | U/L |  | 血清 | 紫外吸光光度法(UV法) | 3B110000002327201 |  |  |  | PQ | [5 empty] | 900 | 00000000 | 99999999
生化学検査 |  | 1 | 0 | 1 | コリンエステラーゼ(ChE) | コリンエステラーゼ(ChE) | ChE | ChE | Lタイプワコー ChE・J | 血漿 | Lタイプワコー ChE・J | C20280000240023F7 | U/L |  | U/L |  | 血漿 | 紫外吸光光度法(UV法) | 3B110000002227201 |  |  |  | PQ | [5 empty] | 900 | 00000000 | 99999999
生化学検査 |  | 1 | 0 | 1 | コリンエステラーゼ(ChE) | コリンエステラーゼ(ChE) | ChE | ChE | Lタイプワコー ChE・J | 血漿(EDTA入り) | Lタイプワコー ChE・J | C20280000242023F7 | U/L |  | U/L |  | 血漿 | 紫外吸光光度法(UV法) | 3B110000002227201 |  |  |  | PQ | [5 empty] | 900 | 00000000 | 99999999
生化学検査 |  | 1 | 0 | 1 | コリンエステラーゼ(ChE) | コリンエステラーゼ(ChE) | ChE | ChE | Lタイプワコー ChE・J | 血漿(ヘパリン入り) | Lタイプワコー ChE・J | C20280000243023F7 | U/L |  | U/L |  | 血漿 | 紫外吸光光度法(UV法) | 3B110000002227201 |  |  |  | PQ | [5 empty] | 900 | 00000000 | 99999999
生化学検査 |  | 1 | 0 | 1 | コリンエステラーゼ(ChE) | コリンエステラーゼ(ChE) | ChE | ChE | Lタイプワコー ChE・J | 血漿(クエン酸入り) | Lタイプワコー ChE・J | C20280000244023F7 | U/L |  | U/L |  | 血漿 | 紫外吸光光度法(UV法) | 3B110000002227201 |  |  |  | PQ | [5 empty] | 900 | 00000000 | 99999999
生化学検査 |  | 1 | 0 | 1 | コリンエステラーゼ(ChE) | コリンエステラーゼ(ChE) | ChE | ChE | Lタイプワコー ChE・J | 血漿(シュウ酸塩入り) | Lタイプワコー ChE・J | C20280000246023F7 | U/L |  | U/L |  | 血漿 | 紫外吸光光度法(UV法) | 3B110000002227201 |  |  |  | PQ | [5 empty] | 900 | 20260813 | 99999999
生化学検査 |  | 1 | 0 | 1 | コリンエステラーゼ(ChE) | コリンエステラーゼ(ChE) | ChE | ChE | Lタイプワコー ChE | 血清 | Lタイプワコー ChE | C20280000250022F7 | U/L |  | U/L |  | 血清 | 紫外吸光光度法(UV法) | 3B110000002327201 |  |  |  | PQ | [5 empty] | 900 | 00000000 | 99999999
生化学検査 |  | 1 | 0 | 1 | コリンエステラーゼ(ChE) | コリンエステラーゼ(ChE) | ChE | ChE | Lタイプワコー ChE | 血漿 | Lタイプワコー ChE | C20280000240022F7 | U/L |  | U/L |  | 血漿 | 紫外吸光光度法(UV法) | 3B110000002227201 |  |  |  | PQ | [5 empty] | 900 | 00000000 | 99999999
生化学検査 |  | 1 | 0 | 1 | コリンエステラーゼ(ChE) | コリンエステラーゼ(ChE) | ChE | ChE | Lタイプワコー ChE | 血漿(EDTA入り) | Lタイプワコー ChE | C20280000242022F7 | U/L |  | U/L |  | 血漿 | 紫外吸光光度法(UV法) | 3B110000002227201 |  |  |  | PQ | [5 empty] | 900 | 00000000 | 99999999
生化学検査 |  | 1 | 0 | 1 | コリンエステラーゼ(ChE) | コリンエステラーゼ(ChE) | ChE | ChE | Lタイプワコー ChE | 血漿(ヘパリン入り) | Lタイプワコー ChE | C20280000243022F7 | U/L |  | U/L |  | 血漿 | 紫外吸光光度法(UV法) | 3B110000002227201 |  |  |  | PQ | [5 empty] | 900 | 00000000 | 99999999
生化学検査 |  | 1 | 0 | 1 | コリンエステラーゼ(ChE) | コリンエステラーゼ(ChE) | ChE | ChE | Lタイプワコー ChE | 血漿(クエン酸入り) | Lタイプワコー ChE | C20280000244022F7 | U/L |  | U/L |  | 血漿 | 紫外吸光光度法(UV法) | 3B110000002227201 |  |  |  | PQ | [5 empty] | 900 | 00000000 | 99999999
生化学検査 |  | 1 | 0 | 1 | コリンエステラーゼ(ChE) | コリンエステラーゼ(ChE) | ChE | ChE | Lタイプワコー ChE | 血漿(シュウ酸塩入り) | Lタイプワコー ChE | C20280000246022F7 | U/L |  | U/L |  | 血漿 | 紫外吸光光度法(UV法) | 3B110000002227201 |  |  |  | PQ | [5 empty] | 900 | 20260813 | 99999999
生化学検査 |  | 1 | 0 | 1 | コリンエステラーゼ(ChE) | コリンエステラーゼ(ChE) | ChE | ChE | N-アッセイ L ChE ニットーボー | 血清 | N-アッセイ L ChE ニットーボー | C20280000250006F7 | U/L |  | U/L |  | 血清 | 紫外吸光光度法(UV法) | 3B110000002327201 |  |  |  | PQ | [5 empty] | 900 | 00000000 | 99999999
生化学検査 |  | 1 | 0 | 1 | コリンエステラーゼ(ChE) | コリンエステラーゼ(ChE) | ChE | ChE | N-アッセイ L ChE ニットーボー | 血漿 | N-アッセイ L ChE ニットーボー | C20280000240006F7 | U/L |  | U/L |  | 血漿 | 紫外吸光光度法(UV法) | 3B110000002227201 |  |  |  | PQ | [5 empty] | 900 | 00000000 | 99999999
生化学検査 |  | 1 | 0 | 1 | コリンエステラーゼ(ChE) | コリンエステラーゼ(ChE) | ChE | ChE | N-アッセイ L ChE ニットーボー | 血漿(EDTA入り) | N-アッセイ L ChE ニットーボー | C20280000242006F7 | U/L |  | U/L |  | 血漿 | 紫外吸光光度法(UV法) | 3B110000002227201 |  |  |  | PQ | [5 empty] | 900 | 20260813 | 99999999
生化学検査 |  | 1 | 0 | 1 | コリンエステラーゼ(ChE) | コリンエステラーゼ(ChE) | ChE | ChE | N-アッセイ L ChE ニットーボー | 血漿(ヘパリン入り) | N-アッセイ L ChE ニットーボー | C20280000243006F7 | U/L |  | U/L |  | 血漿 | 紫外吸光光度法(UV法) | 3B110000002227201 |  |  |  | PQ | [5 empty] | 900 | 20260813 | 99999999
生化学検査 |  | 1 | 0 | 1 | コリンエステラーゼ(ChE) | コリンエステラーゼ(ChE) | ChE | ChE | N-アッセイ L ChE ニットーボー | 血漿(クエン酸入り) | N-アッセイ L ChE ニットーボー | C20280000244006F7 | U/L |  | U/L |  | 血漿 | 紫外吸光光度法(UV法) | 3B110000002227201 |  |  |  | PQ | [5 empty] | 900 | 20260813 | 99999999
生化学検査 |  | 1 | 0 | 1 | コリンエステラーゼ(ChE) | コリンエステラーゼ(ChE) | ChE | ChE | アクアオート カイノス CHE試薬 | 血清 | アクアオート カイノス CHE試薬 | C20280000250010F7 | U/L |  | U/L |  | 血清 | 紫外吸光光度法(UV法) | 3B110000002327201 |  |  |  | PQ | [5 empty] | 900 | 00000000 | 99999999
生化学検査 |  | 1 | 0 | 1 | コリンエステラーゼ(ChE) | コリンエステラーゼ(ChE) | ChE | ChE | アクアオート カイノス CHE試薬 | 血漿 | アクアオート カイノス CHE試薬 | C20280000240010F7 | U/L |  | U/L |  | 血漿 | 紫外吸光光度法(UV法) | 3B110000002227201 |  |  |  | PQ | [5 empty] | 900 | 00000000 | 99999999
生化学検査 |  | 1 | 0 | 1 | コリンエステラーゼ(ChE) | コリンエステラーゼ(ChE) | ChE | ChE | エクディアXL 栄研 CHE | 血清 | エクディアXL 栄研 CHE | C20280000250009F7 | U/L |  | U/L |  | 血清 | 紫外吸光光度法(UV法) | 3B110000002327201 |  |  |  | PQ | [5 empty] | 900 | 00000000 | 99999999
生化学検査 |  | 1 | 0 | 1 | コリンエステラーゼ(ChE) | コリンエステラーゼ(ChE) | ChE | ChE | エクディアXL 栄研 CHE | 血漿 | エクディアXL 栄研 CHE | C20280000240009F7 | U/L |  | U/L |  | 血漿 | 紫外吸光光度法(UV法) | 3B110000002227201 |  |  |  | PQ | [5 empty] | 900 | 00000000 | 99999999
生化学検査 |  | 1 | 0 | 1 | コリンエステラーゼ(ChE) | コリンエステラーゼ(ChE) | ChE | ChE | エスパ・CHEリキッド | 血清 | エスパ・CHEリキッド | C20280000250007F7 | U/L |  | U/L |  | 血清 | 紫外吸光光度法(UV法) | 3B110000002327201 |  |  |  | PQ | [5 empty] | 900 | 00000000 | 99999999
生化学検査 |  | 1 | 0 | 1 | コリンエステラーゼ(ChE) | コリンエステラーゼ(ChE) | ChE | ChE | クイックオート ネオ Ch-E | 血清 | クイックオート ネオ Ch-E | C20280000250012F7 | U/L |  | U/L |  | 血清 | 紫外吸光光度法(UV法) | 3B110000002327201 |  |  |  | PQ | [5 empty] | 900 | 00000000 | 99999999
生化学検査 |  | 1 | 0 | 1 | コリンエステラーゼ(ChE) | コリンエステラーゼ(ChE) | ChE | ChE | クイックオート ネオ Ch-E | 血漿 | クイックオート ネオ Ch-E | C20280000240012F7 | U/L |  | U/L |  | 血漿 | 紫外吸光光度法(UV法) | 3B110000002227201 |  |  |  | PQ | [5 empty] | 900 | 00000000 | 99999999
生化学検査 |  | 1 | 0 | 1 | コリンエステラーゼ(ChE) | コリンエステラーゼ(ChE) | ChE | ChE | クオリジェント CHE | 血清 | クオリジェント CHE | C20280000250025F7 | U/L |  | U/L |  | 血清 | 紫外吸光光度法(UV法) | 3B110000002327201 |  |  |  | PQ | [5 empty] | 900 | 00000000 | 99999999
生化学検査 |  | 1 | 0 | 1 | コリンエステラーゼ(ChE) | コリンエステラーゼ(ChE) | ChE | ChE | クオリジェント CHE | 血漿 | クオリジェント CHE | C20280000240025F7 | U/L |  | U/L |  | 血漿 | 紫外吸光光度法(UV法) | 3B110000002227201 |  |  |  | PQ | [5 empty] | 900 | 00000000 | 99999999
生化学検査 |  | 1 | 0 | 1 | コリンエステラーゼ(ChE) | コリンエステラーゼ(ChE) | ChE | ChE | コバス試薬 ChEII | 血清 | コバス試薬 ChEII | C20280000250028F7 | U/L |  | U/L |  | 血清 | 可視吸光光度法 | 3B110000002327101 |  |  |  | PQ | [5 empty] | 900 | 00000000 | 99999999
生化学検査 |  | 1 | 0 | 1 | コリンエステラーゼ(ChE) | コリンエステラーゼ(ChE) | ChE | ChE | コバス試薬 ChEII | 血漿 | コバス試薬 ChEII | C20280000240028F7 | U/L |  | U/L |  | 血漿 | 可視吸光光度法 | 3B110000002227101 |  |  |  | PQ | [5 empty] | 900 | 00000000 | 99999999
生化学検査 |  | 1 | 0 | 1 | コリンエステラーゼ(ChE) | コリンエステラーゼ(ChE) | ChE | ChE | コバス試薬 ChEII | 血漿(ヘパリン入り) | コバス試薬 ChEII | C20280000243028F7 | U/L |  | U/L |  | 血漿 | 可視吸光光度法 | 3B110000002227101 |  |  |  | PQ | [5 empty] | 900 | 00000000 | 99999999
生化学検査 |  | 1 | 0 | 1 | コリンエステラーゼ(ChE) | コリンエステラーゼ(ChE) | ChE | ChE | コバス試薬 ChEII | 血漿(EDTA入り) | コバス試薬 ChEII | C20280000242028F7 | U/L |  | U/L |  | 血漿 | 可視吸光光度法 | 3B110000002227101 |  |  |  | PQ | [5 empty] | 900 | 00000000 | 99999999
生化学検査 |  | 1 | 0 | 1 | コリンエステラーゼ(ChE) | コリンエステラーゼ(ChE) | ChE | ChE | コリンエステラーゼ測定用「セロテック」ChE-CL | 血清 | コリンエステラーゼ測定用「セロテック」ChE-CL | C20280000250027F7 | U/L |  | U/L |  | 血清 | 紫外吸光光度法(UV法) | 3B110000002327201 |  |  |  | PQ | [5 empty] | 900 | 00000000 | 99999999
生化学検査 |  | 1 | 0 | 1 | コリンエステラーゼ(ChE) | コリンエステラーゼ(ChE) | ChE | ChE | コリンエステラーゼ測定用「セロテック」ChE-CL | 血漿 | コリンエステラーゼ測定用「セロテック」ChE-CL | C20280000240027F7 | U/L |  | U/L |  | 血漿 | 紫外吸光光度法(UV法) | 3B110000002227201 |  |  |  | PQ | [5 empty] | 900 | 00000000 | 99999999
生化学検査 |  | 1 | 0 | 1 | コリンエステラーゼ(ChE) | コリンエステラーゼ(ChE) | ChE | ChE | コリンエステラーゼ測定用「セロテック」ChE-CL | 血漿(ヘパリン入り) | コリンエステラーゼ測定用「セロテック」ChE-CL | C20280000243027F7 | U/L |  | U/L |  | 血漿 | 紫外吸光光度法(UV法) | 3B110000002227201 |  |  |  | PQ | [5 empty] | 900 | 20260813 | 99999999
生化学検査 |  | 1 | 0 | 1 | コリンエステラーゼ(ChE) | コリンエステラーゼ(ChE) | ChE | ChE | シカフィット ChE J | 血清 | シカフィット ChE J | C20280000250018F7 | U/L |  | U/L |  | 血清 | 紫外吸光光度法(UV法) | 3B110000002327201 |  |  |  | PQ | [5 empty] | 900 | 00000000 | 99999999
生化学検査 |  | 1 | 0 | 1 | コリンエステラーゼ(ChE) | コリンエステラーゼ(ChE) | ChE | ChE | シカフィット ChE J | 血漿 | シカフィット ChE J | C20280000240018F7 | U/L |  | U/L |  | 血漿 | 紫外吸光光度法(UV法) | 3B110000002227201 |  |  |  | PQ | [5 empty] | 900 | 00000000 | 99999999
生化学検査 |  | 1 | 0 | 1 | コリンエステラーゼ(ChE) | コリンエステラーゼ(ChE) | ChE | ChE | シカフィット ChE J | 血漿(ヘパリン入り) | シカフィット ChE J | C20280000243018F7 | U/L |  | U/L |  | 血漿 | 紫外吸光光度法(UV法) | 3B110000002227201 |  |  |  | PQ | [5 empty] | 900 | 00000000 | 99999999
生化学検査 |  | 1 | 0 | 1 | コリンエステラーゼ(ChE) | コリンエステラーゼ(ChE) | ChE | ChE | シカフィット ChE | 血清 | シカフィット ChE | C20280000250016F7 | U/L |  | U/L |  | 血清 | 紫外吸光光度法(UV法) | 3B110000002327201 |  |  |  | PQ | [5 empty] | 900 | 00000000 | 99999999
生化学検査 |  | 1 | 0 | 1 | コリンエステラーゼ(ChE) | コリンエステラーゼ(ChE) | ChE | ChE | シカフィット ChE | 血漿 | シカフィット ChE | C20280000240016F7 | U/L |  | U/L |  | 血漿 | 紫外吸光光度法(UV法) | 3B110000002227201 |  |  |  | PQ | [5 empty] | 900 | 00000000 | 99999999
生化学検査 |  | 1 | 0 | 1 | コリンエステラーゼ(ChE) | コリンエステラーゼ(ChE) | ChE | ChE | シカフィット ChE | 血漿(ヘパリン入り) | シカフィット ChE | C20280000243016F7 | U/L |  | U/L |  | 血漿 | 紫外吸光光度法(UV法) | 3B110000002227201 |  |  |  | PQ | [5 empty] | 900 | 00000000 | 99999999
生化学検査 |  | 1 | 0 | 1 | コリンエステラーゼ(ChE) | コリンエステラーゼ(ChE) | ChE | ChE | シカフィット-Z ChE J | 血清 | シカフィット-Z ChE J | C20280000250031F7 | U/L |  | U/L |  | 血清 | 紫外吸光光度法(UV法) | 3B110000002327201 |  |  |  | PQ | [5 empty] | 900 | 00000000 | 99999999
生化学検査 |  | 1 | 0 | 1 | コリンエステラーゼ(ChE) | コリンエステラーゼ(ChE) | ChE | ChE | シカフィット-Z ChE J | 血漿 | シカフィット-Z ChE J | C20280000240031F7 | U/L |  | U/L |  | 血漿 | 紫外吸光光度法(UV法) | 3B110000002227201 |  |  |  | PQ | [5 empty] | 900 | 00000000 | 99999999
生化学検査 |  | 1 | 0 | 1 | コリンエステラーゼ(ChE) | コリンエステラーゼ(ChE) | ChE | ChE | シカフィット-Z ChE J | 血漿(ヘパリン入り) | シカフィット-Z ChE J | C20280000243031F7 | U/L |  | U/L |  | 血漿 | 紫外吸光光度法(UV法) | 3B110000002227201 |  |  |  | PQ | [5 empty] | 900 | 00000000 | 99999999
生化学検査 |  | 1 | 0 | 1 | コリンエステラーゼ(ChE) | コリンエステラーゼ(ChE) | ChE | ChE | シカリキッド ChE | 血清 | シカリキッド ChE | C20280000250017F7 | U/L |  | U/L |  | 血清 | 紫外吸光光度法(UV法) | 3B110000002327201 |  |  |  | PQ | [5 empty] | 900 | 00000000 | 99999999
生化学検査 |  | 1 | 0 | 1 | コリンエステラーゼ(ChE) | コリンエステラーゼ(ChE) | ChE | ChE | シカリキッド ChE | 血漿 | シカリキッド ChE | C20280000240017F7 | U/L |  | U/L |  | 血漿 | 紫外吸光光度法(UV法) | 3B110000002227201 |  |  |  | PQ | [5 empty] | 900 | 00000000 | 99999999
生化学検査 |  | 1 | 0 | 1 | コリンエステラーゼ(ChE) | コリンエステラーゼ(ChE) | ChE | ChE | シカリキッド ChE | 血漿(ヘパリン入り) | シカリキッド ChE | C20280000243017F7 | U/L |  | U/L |  | 血漿 | 紫外吸光光度法(UV法) | 3B110000002227201 |  |  |  | PQ | [5 empty] | 900 | 00000000 | 99999999
生化学検査 |  | 1 | 0 | 1 | コリンエステラーゼ(ChE) | コリンエステラーゼ(ChE) | ChE | ChE | デタミナーL ChE | 血清 | デタミナーL ChE | C20280000250019F7 | U/L |  | U/L |  | 血清 | 紫外吸光光度法(UV法) | 3B110000002327201 |  |  |  | PQ | [5 empty] | 900 | 00000000 | 99999999
生化学検査 |  | 1 | 0 | 1 | コリンエステラーゼ(ChE) | コリンエステラーゼ(ChE) | ChE | ChE | デタミナーL ChE | 血漿 | デタミナーL ChE | C20280000240019F7 | U/L |  | U/L |  | 血漿 | 紫外吸光光度法(UV法) | 3B110000002227201 |  |  |  | PQ | [5 empty] | 900 | 00000000 | 99999999
生化学検査 |  | 1 | 0 | 1 | コリンエステラーゼ(ChE) | コリンエステラーゼ(ChE) | ChE | ChE | デタミナーL ChE | 血漿(EDTA入り) | デタミナーL ChE | C20280000242019F7 | U/L |  | U/L |  | 血漿 | 紫外吸光光度法(UV法) | 3B110000002227201 |  |  |  | PQ | [5 empty] | 900 | 00000000 | 99999999
生化学検査 |  | 1 | 0 | 1 | コリンエステラーゼ(ChE) | コリンエステラーゼ(ChE) | ChE | ChE | デタミナーL ChE | 血漿(ヘパリン入り) | デタミナーL ChE | C20280000243019F7 | U/L |  | U/L |  | 血漿 | 紫外吸光光度法(UV法) | 3B110000002227201 |  |  |  | PQ | [5 empty] | 900 | 00000000 | 99999999
生化学検査 |  | 1 | 0 | 1 | コリンエステラーゼ(ChE) | コリンエステラーゼ(ChE) | ChE | ChE | ビトロス スライドCHEJ | 血清 | ビトロス スライドCHEJ | C20280000250002F7 | U/L |  | U/L |  | 血清 | 反射測光法(レフラクトメトリー) | 3B110000002329101 |  |  |  | PQ | [5 empty] | 900 | 00000000 | 99999999
生化学検査 |  | 1 | 0 | 1 | コリンエステラーゼ(ChE) | コリンエステラーゼ(ChE) | ChE | ChE | ビトロス スライドCHEJ | 血漿 | ビトロス スライドCHEJ | C20280000240002F7 | U/L |  | U/L |  | 血漿 | 反射測光法(レフラクトメトリー) | 3B110000002229101 |  |  |  | PQ | [5 empty] | 900 | 00000000 | 99999999
生化学検査 |  | 1 | 0 | 1 | コリンエステラーゼ(ChE) | コリンエステラーゼ(ChE) | ChE | ChE | ビトロス スライドCHEJ | 血漿(ヘパリン入り) | ビトロス スライドCHEJ | C20280000243002F7 | U/L |  | U/L |  | 血漿 | 反射測光法(レフラクトメトリー) | 3B110000002229101 |  |  |  | PQ | [5 empty] | 900 | 00000000 | 99999999
生化学検査 |  | 1 | 0 | 1 | コリンエステラーゼ(ChE) | コリンエステラーゼ(ChE) | ChE | ChE | ビトロス スライドCHE | 血清 | ビトロス スライドCHE | C20280000250001F7 | U/L |  | U/L |  | 血清 | 反射測光法(レフラクトメトリー) | 3B110000002329101 |  |  |  | PQ | [5 empty] | 900 | 00000000 | 99999999
生化学検査 |  | 1 | 0 | 1 | コリンエステラーゼ(ChE) | コリンエステラーゼ(ChE) | ChE | ChE | ビトロス スライドCHE | 血漿 | ビトロス スライドCHE | C20280000240001F7 | U/L |  | U/L |  | 血漿 | 反射測光法(レフラクトメトリー) | 3B110000002229101 |  |  |  | PQ | [5 empty] | 900 | 00000000 | 99999999
生化学検査 |  | 1 | 0 | 1 | コリンエステラーゼ(ChE) | コリンエステラーゼ(ChE) | ChE | ChE | ビトロス スライドCHE | 血漿(ヘパリン入り) | ビトロス スライドCHE | C20280000243001F7 | U/L |  | U/L |  | 血漿 | 反射測光法(レフラクトメトリー) | 3B110000002229101 |  |  |  | PQ | [5 empty] | 900 | 00000000 | 99999999
生化学検査 |  | 1 | 0 | 1 | コリンエステラーゼ(ChE) | コリンエステラーゼ(ChE) | ChE | ChE | ピュアオートS CHE | 血清 | ピュアオートS CHE | C20280000250026F7 | U/L |  | U/L |  | 血清 | 紫外吸光光度法(UV法) | 3B110000002327201 |  |  |  | PQ | [5 empty] | 900 | 00000000 | 99999999
生化学検査 |  | 1 | 0 | 1 | コリンエステラーゼ(ChE) | コリンエステラーゼ(ChE) | ChE | ChE | ピュアオートS CHE | 血漿 | ピュアオートS CHE | C20280000240026F7 | U/L |  | U/L |  | 血漿 | 紫外吸光光度法(UV法) | 3B110000002227201 |  |  |  | PQ | [5 empty] | 900 | 00000000 | 99999999
生化学検査 |  | 1 | 0 | 1 | コリンエステラーゼ(ChE) | コリンエステラーゼ(ChE) | ChE | ChE | フレックスカートリッジ コリンエステラーゼ PCHE | 血清 | フレックスカートリッジ コリンエステラーゼ PCHE | C20280000250003F7 | U/L |  | U/L |  | 血清 | 可視吸光光度法(JSCC標準化対応法以外) | 3B110000002327701 |  |  |  | PQ | [5 empty] | 900 | 00000000 | 99999999
生化学検査 |  | 1 | 0 | 1 | コリンエステラーゼ(ChE) | コリンエステラーゼ(ChE) | ChE | ChE | フレックスカートリッジ コリンエステラーゼ PCHE | 血清 | フレックスカートリッジ コリンエステラーゼ PCHE | C20280000250003K9 | IU/mL |  | [IU]/mL |  | 血清 | 可視吸光光度法(JSCC標準化対応法以外) | 3B110000002327701 |  |  |  | PQ | [5 empty] | 900 | 20260813 | 99999999
生化学検査 |  | 1 | 0 | 1 | コリンエステラーゼ(ChE) | コリンエステラーゼ(ChE) | ChE | ChE | フレックスカートリッジ コリンエステラーゼ PCHE | 血漿 | フレックスカートリッジ コリンエステラーゼ PCHE | C20280000240003F7 | U/L |  | U/L |  | 血漿 | 可視吸光光度法(JSCC標準化対応法以外) | 3B110000002227701 |  |  |  | PQ | [5 empty] | 900 | 00000000 | 99999999
生化学検査 |  | 1 | 0 | 1 | コリンエステラーゼ(ChE) | コリンエステラーゼ(ChE) | ChE | ChE | フレックスカートリッジ コリンエステラーゼ PCHE | 血漿 | フレックスカートリッジ コリンエステラーゼ PCHE | C20280000240003K9 | IU/mL |  | [IU]/mL |  | 血漿 | 可視吸光光度法(JSCC標準化対応法以外) | 3B110000002227701 |  |  |  | PQ | [5 empty] | 900 | 20260813 | 99999999
生化学検査 |  | 1 | 0 | 1 | コリンエステラーゼ(ChE) | コリンエステラーゼ(ChE) | ChE | ChE | フレックスカートリッジ コリンエステラーゼ PCHE | 血漿(ヘパリン入り) | フレックスカートリッジ コリンエステラーゼ PCHE | C20280000243003F7 | U/L |  | U/L |  | 血漿 | 可視吸光光度法(JSCC標準化対応法以外) | 3B110000002227701 |  |  |  | PQ | [5 empty] | 900 | 00000000 | 99999999
生化学検査 |  | 1 | 0 | 1 | コリンエステラーゼ(ChE) | コリンエステラーゼ(ChE) | ChE | ChE | フレックスカートリッジ コリンエステラーゼ PCHE | 血漿(ヘパリン入り) | フレックスカートリッジ コリンエステラーゼ PCHE | C20280000243003K9 | IU/mL |  | [IU]/mL |  | 血漿 | 可視吸光光度法(JSCC標準化対応法以外) | 3B110000002227701 |  |  |  | PQ | [5 empty] | 900 | 20260813 | 99999999
生化学検査 |  | 1 | 0 | 1 | コリンエステラーゼ(ChE) | コリンエステラーゼ(ChE) | ChE | ChE | ランピア リキッド ChE | 血清 | ランピア リキッド ChE | C20280000250020F7 | U/L |  | U/L |  | 血清 | 紫外吸光光度法(UV法) | 3B110000002327201 |  |  |  | PQ | [5 empty] | 900 | 00000000 | 99999999
生化学検査 |  | 1 | 0 | 1 | コリンエステラーゼ(ChE) | コリンエステラーゼ(ChE) | ChE | ChE | ランピア リキッド ChE | 血漿 | ランピア リキッド ChE | C20280000240020F7 | U/L |  | U/L |  | 血漿 | 紫外吸光光度法(UV法) | 3B110000002227201 |  |  |  | PQ | [5 empty] | 900 | 00000000 | 99999999
生化学検査 |  | 1 | 0 | 1 | コリンエステラーゼ(ChE) | コリンエステラーゼ(ChE) | ChE | ChE | ランピア リキッド ChE | 血漿(EDTA入り) | ランピア リキッド ChE | C20280000242020F7 | U/L |  | U/L |  | 血漿 | 紫外吸光光度法(UV法) | 3B110000002227201 |  |  |  | PQ | [5 empty] | 900 | 00000000 | 99999999
生化学検査 |  | 1 | 0 | 1 | コリンエステラーゼ(ChE) | コリンエステラーゼ(ChE) | ChE | ChE | ランピア リキッド ChE | 血漿(ヘパリン入り) | ランピア リキッド ChE | C20280000243020F7 | U/L |  | U/L |  | 血漿 | 紫外吸光光度法(UV法) | 3B110000002227201 |  |  |  | PQ | [5 empty] | 900 | 00000000 | 99999999
生化学検査 |  | 1 | 0 | 1 | コリンエステラーゼ(ChE) | コリンエステラーゼ(ChE) | ChE | ChE | ランピア リキッド ChE | 血漿(クエン酸入り) | ランピア リキッド ChE | C20280000244020F7 | U/L |  | U/L |  | 血漿 | 紫外吸光光度法(UV法) | 3B110000002227201 |  |  |  | PQ | [5 empty] | 900 | 00000000 | 99999999
生化学検査 |  | 1 | 0 | 1 | コリンエステラーゼ(ChE) | コリンエステラーゼ(ChE) | ChE | ChE | ランピア リキッド ChE | 血漿(シュウ酸塩入り) | ランピア リキッド ChE | C20280000246020F7 | U/L |  | U/L |  | 血漿 | 紫外吸光光度法(UV法) | 3B110000002227201 |  |  |  | PQ | [5 empty] | 900 | 20260813 | 99999999
生化学検査 |  | 1 | 0 | 1 | コリンエステラーゼ(ChE) | コリンエステラーゼ(ChE) | ChE | ChE |  | 血漿(シュウ酸塩入り) | その他の測定法 | C20280000246000F7 | U/L |  | U/L |  | 血漿 | その他の測定法 | 3B110000002299901 |  |  |  | PQ | [5 empty] | 900 | 20260813 | 99999999
生化学検査 |  | 1 | 0 | 1 | コリンエステラーゼ(ChE) | コリンエステラーゼ(ChE) | ChE | ChE |  | 血清 | その他の測定法 | C20280000250000K9 | IU/mL |  | [IU]/mL |  | 血清 | その他の測定法 | 3B110000002399901 |  |  |  | PQ | [5 empty] | 900 | 20260813 | 99999999
生化学検査 |  | 1 | 0 | 1 | コリンエステラーゼ(ChE) | コリンエステラーゼ(ChE) | ChE | ChE |  | 血漿 | その他の測定法 | C20280000240000K9 | IU/mL |  | [IU]/mL |  | 血漿 | その他の測定法 | 3B110000002299901 |  |  |  | PQ | [5 empty] | 900 | 20260813 | 99999999
生化学検査 |  | 1 | 0 | 1 | コリンエステラーゼ(ChE) | コリンエステラーゼ(ChE) | ChE | ChE |  | 血漿(ヘパリン入り) | その他の測定法 | C20280000243000K9 | IU/mL |  | [IU]/mL |  | 血漿 | その他の測定法 | 3B110000002299901 |  |  |  | PQ | [5 empty] | 900 | 20260813 | 99999999
生化学検査 |  | 1 | 0 | 1 | コリンエステラーゼ(ChE) | コリンエステラーゼ(ChE) | ChE | ChE |  | 血漿 | その他の測定法 | C20280000240000F7 | U/L |  | U/L |  | 血漿 | その他の測定法 | 3B110000002299901 |  |  |  | PQ | [5 empty] | 900 | 00000000 | 99999999
生化学検査 |  | 1 | 0 | 1 | コリンエステラーゼ(ChE) | コリンエステラーゼ(ChE) | ChE | ChE |  | 血漿(EDTA入り) | その他の測定法 | C20280000242000F7 | U/L |  | U/L |  | 血漿 | その他の測定法 | 3B110000002299901 |  |  |  | PQ | [5 empty] | 900 | 00000000 | 99999999
生化学検査 |  | 1 | 0 | 1 | コリンエステラーゼ(ChE) | コリンエステラーゼ(ChE) | ChE | ChE |  | 血漿(ヘパリン入り) | その他の測定法 | C20280000243000F7 | U/L |  | U/L |  | 血漿 | その他の測定法 | 3B110000002299901 |  |  |  | PQ | [5 empty] | 900 | 00000000 | 99999999
生化学検査 |  | 1 | 0 | 1 | コリンエステラーゼ(ChE) | コリンエステラーゼ(ChE) | ChE | ChE |  | 血漿(クエン酸入り) | その他の測定法 | C20280000244000F7 | U/L |  | U/L |  | 血漿 | その他の測定法 | 3B110000002299901 |  |  |  | PQ | [5 empty] | 900 | 00000000 | 99999999
生化学検査 |  | 1 | 0 | 1 | コリンエステラーゼ(ChE) | コリンエステラーゼ(ChE) | ChE | ChE |  | 血清 | その他の測定法 | C20280000250000F7 | U/L |  | U/L |  | 血清 | その他の測定法 | 3B110000002399901 |  |  |  | PQ | [5 empty] | 900 | 00000000 | 99999999
生化学検査 |  | 1 | 0 | 1 | コリンエステラーゼ(ChE) | コリンエステラーゼ(ChE) | ChE | ChE |  |  |  |  | U/L |  | U/L |  | 血漿 | 測定法を問わず | 3B110000002299801 |  |  |  | PQ | [5 empty] | 900 | 00000000 | 20260812
生化学検査 |  | 1 | 0 | 1 | コリンエステラーゼ(ChE) | コリンエステラーゼ(ChE) | ChE | ChE |  |  |  |  | U/L |  | U/L |  | 血清 | 測定法を問わず | 3B110000002399801 |  |  |  | PQ | [5 empty] | 900 | 00000000 | 20260812
生化学検査 |  | 1 | 0 | 1 | コリンエステラーゼ(ChE) | コリンエステラーゼ(ChE) | ChE | ChE | N-アッセイ CHE (ニットーボー) | 血漿 | 紫外吸光光度法(UV法)_N-アッセイ CHE (ニットーボー) | C20280000240005F7 | U/L |  | U/L |  | 血漿 | 紫外吸光光度法(UV法) | 3B110000002227201 |  |  |  | PQ | [5 empty] | 900 | 00000000 | 20260812
生化学検査 |  | 1 | 0 | 1 | コリンエステラーゼ(ChE) | コリンエステラーゼ(ChE) | ChE | ChE | リキテック コリンエステラーゼ | 血漿 | 紫外吸光光度法(UV法)_リキテック コリンエステラーゼ | C20280000240008F7 | U/L |  | U/L |  | 血漿 | 紫外吸光光度法(UV法) | 3B110000002227201 |  |  |  | PQ | [5 empty] | 900 | 00000000 | 20260812
生化学検査 |  | 1 | 0 | 1 | コリンエステラーゼ(ChE) | コリンエステラーゼ(ChE) | ChE | ChE | メジャー CHE | 血漿 | JSCC対応法_メジャー CHE | C20280000240029F7 | U/L |  | U/L |  | 血漿 | 紫外吸光光度法(UV法) | 3B110000002227201 |  |  |  | PQ | [5 empty] | 900 | 00000000 | 20260812
生化学検査 |  | 1 | 0 | 1 | コリンエステラーゼ(ChE) | コリンエステラーゼ(ChE) | ChE | ChE | CHE試薬･L｢コクサイ｣ | 血漿(EDTA入り) | 可視吸光光度法(JSCC標準化対応法以外)_CHE試薬･L｢コクサイ｣ | C20280000242004F7 | U/L |  | U/L |  | 血漿 | 可視吸光光度法(JSCC、IFCC対応法以外) | 3B110000002227701 |  |  |  | PQ | [5 empty] | 900 | 00000000 | 20260812
生化学検査 |  | 1 | 0 | 1 | コリンエステラーゼ(ChE) | コリンエステラーゼ(ChE) | ChE | ChE | N-アッセイ CHE (ニットーボー) | 血漿(EDTA入り) | 紫外吸光光度法(UV法)_N-アッセイ CHE (ニットーボー) | C20280000242005F7 | U/L |  | U/L |  | 血漿 | 紫外吸光光度法(UV法) | 3B110000002227201 |  |  |  | PQ | [5 empty] | 900 | 00000000 | 20260812
生化学検査 |  | 1 | 0 | 1 | コリンエステラーゼ(ChE) | コリンエステラーゼ(ChE) | ChE | ChE | リキテック コリンエステラーゼ | 血漿(EDTA入り) | 紫外吸光光度法(UV法)_リキテック コリンエステラーゼ | C20280000242008F7 | U/L |  | U/L |  | 血漿 | 紫外吸光光度法(UV法) | 3B110000002227201 |  |  |  | PQ | [5 empty] | 900 | 00000000 | 20260812
生化学検査 |  | 1 | 0 | 1 | コリンエステラーゼ(ChE) | コリンエステラーゼ(ChE) | ChE | ChE | エクディアXL'栄研'CHE | 血漿(EDTA入り) | 紫外吸光光度法(UV法)_エクディアXL'栄研'CHE | C20280000242009F7 | U/L |  | U/L |  | 血漿 | 紫外吸光光度法(UV法) | 3B110000002227201 |  |  |  | PQ | [5 empty] | 900 | 00000000 | 20260812
生化学検査 |  | 1 | 0 | 1 | コリンエステラーゼ(ChE) | コリンエステラーゼ(ChE) | ChE | ChE | アクアオート カイノス CHE試薬 | 血漿(EDTA入り) | 紫外吸光光度法(UV法)_アクアオート カイノス CHE試薬 | C20280000242010F7 | U/L |  | U/L |  | 血漿 | 紫外吸光光度法(UV法) | 3B110000002227201 |  |  |  | PQ | [5 empty] | 900 | 00000000 | 20260812
生化学検査 |  | 1 | 0 | 1 | コリンエステラーゼ(ChE) | コリンエステラーゼ(ChE) | ChE | ChE | クイックオート ネオ CH-E | 血漿(EDTA入り) | 紫外吸光光度法(UV法)_クイックオート ネオ CH-E | C20280000242012F7 | U/L |  | U/L |  | 血漿 | 紫外吸光光度法(UV法) | 3B110000002227201 |  |  |  | PQ | [5 empty] | 900 | 00000000 | 20260812
生化学検査 |  | 1 | 0 | 1 | コリンエステラーゼ(ChE) | コリンエステラーゼ(ChE) | ChE | ChE | ｢セロテック｣CHE-CL | 血漿(EDTA入り) | 紫外吸光光度法(UV法)_｢セロテック｣CHE-CL | C20280000242013F7 | U/L |  | U/L |  | 血漿 | 紫外吸光光度法(UV法) | 3B110000002227201 |  |  |  | PQ | [5 empty] | 900 | 00000000 | 20260812
生化学検査 |  | 1 | 0 | 1 | コリンエステラーゼ(ChE) | コリンエステラーゼ(ChE) | ChE | ChE | ｢セロテック｣CHE-EL | 血漿(EDTA入り) | 紫外吸光光度法(UV法)_｢セロテック｣CHE-EL | C20280000242014F7 | U/L |  | U/L |  | 血漿 | 紫外吸光光度法(UV法) | 3B110000002227201 |  |  |  | PQ | [5 empty] | 900 | 00000000 | 20260812
生化学検査 |  | 1 | 0 | 1 | コリンエステラーゼ(ChE) | コリンエステラーゼ(ChE) | ChE | ChE | ｢セロテック｣CHE-ML | 血漿(EDTA入り) | 紫外吸光光度法(UV法)_｢セロテック｣CHE-ML | C20280000242015F7 | U/L |  | U/L |  | 血漿 | 紫外吸光光度法(UV法) | 3B110000002227201 |  |  |  | PQ | [5 empty] | 900 | 00000000 | 20260812
生化学検査 |  | 1 | 0 | 1 | コリンエステラーゼ(ChE) | コリンエステラーゼ(ChE) | ChE | ChE | 富士ドライケムスライド CHE-P | 血漿(EDTA入り) | 反射測光法(レフラクトメトリー)_富士ドライケムスライド CHE-P | C20280000242021F7 | U/L |  | U/L |  | 血漿 | 反射測光法(レフラクトメトリー) | 3B110000002229101 |  |  |  | PQ | [5 empty] | 900 | 00000000 | 20260812
生化学検査 |  | 1 | 0 | 1 | コリンエステラーゼ(ChE) | コリンエステラーゼ(ChE) | ChE | ChE | CHE試薬･L｢コクサイ｣ | 血漿(ヘパリン入り) | 可視吸光光度法(JSCC標準化対応法以外)_CHE試薬･L｢コクサイ｣ | C20280000243004F7 | U/L |  | U/L |  | 血漿 | 可視吸光光度法(JSCC、IFCC対応法以外) | 3B110000002227701 |  |  |  | PQ | [5 empty] | 900 | 00000000 | 20260812
生化学検査 |  | 1 | 0 | 1 | コリンエステラーゼ(ChE) | コリンエステラーゼ(ChE) | ChE | ChE | N-アッセイ CHE (ニットーボー) | 血漿(ヘパリン入り) | 紫外吸光光度法(UV法)_N-アッセイ CHE (ニットーボー) | C20280000243005F7 | U/L |  | U/L |  | 血漿 | 紫外吸光光度法(UV法) | 3B110000002227201 |  |  |  | PQ | [5 empty] | 900 | 00000000 | 20260812
生化学検査 |  | 1 | 0 | 1 | コリンエステラーゼ(ChE) | コリンエステラーゼ(ChE) | ChE | ChE | リキテック コリンエステラーゼ | 血漿(ヘパリン入り) | 紫外吸光光度法(UV法)_リキテック コリンエステラーゼ | C20280000243008F7 | U/L |  | U/L |  | 血漿 | 紫外吸光光度法(UV法) | 3B110000002227201 |  |  |  | PQ | [5 empty] | 900 | 00000000 | 20260812
生化学検査 |  | 1 | 0 | 1 | コリンエステラーゼ(ChE) | コリンエステラーゼ(ChE) | ChE | ChE | エクディアXL'栄研'CHE | 血漿(ヘパリン入り) | 紫外吸光光度法(UV法)_エクディアXL'栄研'CHE | C20280000243009F7 | U/L |  | U/L |  | 血漿 | 紫外吸光光度法(UV法) | 3B110000002227201 |  |  |  | PQ | [5 empty] | 900 | 00000000 | 20260812
生化学検査 |  | 1 | 0 | 1 | コリンエステラーゼ(ChE) | コリンエステラーゼ(ChE) | ChE | ChE | アクアオート カイノス CHE試薬 | 血漿(ヘパリン入り) | 紫外吸光光度法(UV法)_アクアオート カイノス CHE試薬 | C20280000243010F7 | U/L |  | U/L |  | 血漿 | 紫外吸光光度法(UV法) | 3B110000002227201 |  |  |  | PQ | [5 empty] | 900 | 00000000 | 20260812
生化学検査 |  | 1 | 0 | 1 | コリンエステラーゼ(ChE) | コリンエステラーゼ(ChE) | ChE | ChE | クイックオート ネオ CH-E | 血漿(ヘパリン入り) | 紫外吸光光度法(UV法)_クイックオート ネオ CH-E | C20280000243012F7 | U/L |  | U/L |  | 血漿 | 紫外吸光光度法(UV法) | 3B110000002227201 |  |  |  | PQ | [5 empty] | 900 | 00000000 | 20260812
生化学検査 |  | 1 | 0 | 1 | コリンエステラーゼ(ChE) | コリンエステラーゼ(ChE) | ChE | ChE | N-アッセイ CHE (ニットーボー) | 血漿(クエン酸入り) | 紫外吸光光度法(UV法)_N-アッセイ CHE (ニットーボー) | C20280000244005F7 | U/L |  | U/L |  | 血漿 | 紫外吸光光度法(UV法) | 3B110000002227201 |  |  |  | PQ | [5 empty] | 900 | 00000000 | 20260812
生化学検査 |  | 1 | 0 | 1 | コリンエステラーゼ(ChE) | コリンエステラーゼ(ChE) | ChE | ChE | 富士ドライケムスライド CHE-P | 血漿(クエン酸入り) | 反射測光法(レフラクトメトリー)_富士ドライケムスライド CHE-P | C20280000244021F7 | U/L |  | U/L |  | 血漿 | 反射測光法(レフラクトメトリー) | 3B110000002229101 |  |  |  | PQ | [5 empty] | 900 | 00000000 | 20260812
生化学検査 |  | 1 | 0 | 1 | コリンエステラーゼ(ChE) | コリンエステラーゼ(ChE) | ChE | ChE | N-アッセイ CHE (ニットーボー) | 血清 | 紫外吸光光度法(UV法)_N-アッセイ CHE (ニットーボー) | C20280000250005F7 | U/L |  | U/L |  | 血清 | 紫外吸光光度法(UV法) | 3B110000002327201 |  |  |  | PQ | [5 empty] | 900 | 00000000 | 20260812
生化学検査 |  | 1 | 0 | 1 | コリンエステラーゼ(ChE) | コリンエステラーゼ(ChE) | ChE | ChE | リキテック コリンエステラーゼ | 血清 | 紫外吸光光度法(UV法)_リキテック コリンエステラーゼ | C20280000250008F7 | U/L |  | U/L |  | 血清 | 紫外吸光光度法(UV法) | 3B110000002327201 |  |  |  | PQ | [5 empty] | 900 | 00000000 | 20260812
生化学検査 |  | 1 | 0 | 1 | コリンエステラーゼ(ChE) | コリンエステラーゼ(ChE) | ChE | ChE | CH-EオートUVII | 血清 | 紫外吸光光度法(UV法)_CH-EオートUVII | C20280000250011F7 | U/L |  | U/L |  | 血清 | 紫外吸光光度法(UV法) | 3B110000002327201 |  |  |  | PQ | [5 empty] | 900 | 00000000 | 20260812
生化学検査 |  | 1 | 0 | 1 | コリンエステラーゼ(ChE) | コリンエステラーゼ(ChE) | ChE | ChE | HAテストワコー コリンエステラーゼ-HAテストワコー | 血清 | 可視吸光光度法(JSCC標準化対応法以外)_HAテストワコー コリンエステラーゼ-HAテストワコー | C20280000250024F7 | U/L |  | U/L |  | 血清 | 可視吸光光度法(JSCC、IFCC対応法以外) | 3B110000002327701 |  |  |  | PQ | [5 empty] | 900 | 00000000 | 20260812
生化学検査 |  | 1 | 0 | 1 | コリンエステラーゼ(ChE) | コリンエステラーゼ(ChE) | ChE | ChE | メジャー CHE | 血清 | JSCC対応法_メジャー CHE | C20280000250029F7 | U/L |  | U/L |  | 血清 | 紫外吸光光度法(UV法) | 3B110000002327201 |  |  |  | PQ | [5 empty] | 900 | 00000000 | 20260812
生化学検査 |  | 1 | 0 | 1 | コリンエステラーゼ(ChE) | コリンエステラーゼ(ChE) | ChE | ChE | 富士ドライケムスライド CHE−P | 血漿 | 富士ドライケムスライド CHE−P | C20280000240021F7 | U/L |  | U/L |  | 血漿 | 反射測光法(レフラクトメトリー) | 3B110000002229101 |  |  |  | PQ | [5 empty] | 900 | 00000000 | 99999999
生化学検査 |  | 1 | 0 | 1 | コリンエステラーゼ(ChE) | コリンエステラーゼ(ChE) | ChE | ChE | 富士ドライケムスライド CHE−P | 血漿(ヘパリン入り) | 富士ドライケムスライド CHE−P | C20280000243021F7 | U/L |  | U/L |  | 血漿 | 反射測光法(レフラクトメトリー) | 3B110000002229101 |  |  |  | PQ | [5 empty] | 900 | 00000000 | 99999999
生化学検査 |  | 1 | 0 | 1 | コリンエステラーゼ(ChE) | コリンエステラーゼ(ChE) | ChE | ChE | 富士ドライケムスライド CHE−P | 血清 | 富士ドライケムスライド CHE−P | C20280000250021F7 | U/L |  | U/L |  | 血清 | 反射測光法(レフラクトメトリー) | 3B110000002329101 |  |  |  | PQ | [5 empty] | 900 | 00000000 | 99999999
生化学検査 |  | 1 | 0 | 1 | アミラーゼ(AMY) | アミラーゼ(AMY) | AMY | AMY | 「セロテック」 AMY-EL | 血清 | 「セロテック」 AMY-EL | C20420000250029F7 | U/L |  | U/L |  | 血清 | 可視吸光光度法 | 3B160000002327101 |  |  |  | PQ | [5 empty] | 1000 | 00000000 | 99999999
生化学検査 |  | 1 | 0 | 1 | アミラーゼ(AMY) | アミラーゼ(AMY) | AMY | AMY | 「セロテック」 AMY-EL | 血漿 | 「セロテック」 AMY-EL | C20420000240029F7 | U/L |  | U/L |  | 血漿 | 可視吸光光度法 | 3B160000002227101 |  |  |  | PQ | [5 empty] | 1000 | 00000000 | 99999999
生化学検査 |  | 1 | 0 | 1 | アミラーゼ(AMY) | アミラーゼ(AMY) | AMY | AMY | 「セロテック」 AMY-EL | 血漿(ヘパリン入り) | 「セロテック」 AMY-EL | C20420000243029F7 | U/L |  | U/L |  | 血漿 | 可視吸光光度法 | 3B160000002227101 |  |  |  | PQ | [5 empty] | 1000 | 00000000 | 99999999
生化学検査 |  | 1 | 0 | 1 | アミラーゼ(AMY) | アミラーゼ(AMY) | AMY | AMY | 「セロテック」AMY-ML | 血清 | 「セロテック」AMY-ML | C20420000250026F7 | U/L |  | U/L |  | 血清 | 可視吸光光度法 | 3B160000002327101 |  |  |  | PQ | [5 empty] | 1000 | 00000000 | 99999999
生化学検査 |  | 1 | 0 | 1 | アミラーゼ(AMY) | アミラーゼ(AMY) | AMY | AMY | 「セロテック」AMY-ML | 血漿 | 「セロテック」AMY-ML | C20420000240026F7 | U/L |  | U/L |  | 血漿 | 可視吸光光度法 | 3B160000002227101 |  |  |  | PQ | [5 empty] | 1000 | 00000000 | 99999999
生化学検査 |  | 1 | 0 | 1 | アミラーゼ(AMY) | アミラーゼ(AMY) | AMY | AMY | 「セロテック」AMY-ML | 血漿(ヘパリン入り) | 「セロテック」AMY-ML | C20420000243026F7 | U/L |  | U/L |  | 血漿 | 可視吸光光度法 | 3B160000002227101 |  |  |  | PQ | [5 empty] | 1000 | 00000000 | 99999999
生化学検査 |  | 1 | 0 | 1 | アミラーゼ(AMY) | アミラーゼ(AMY) | AMY | AMY | 「セロテック」AMY-SL | 血清 | 「セロテック」AMY-SL | C20420000250027F7 | U/L |  | U/L |  | 血清 | 可視吸光光度法 | 3B160000002327101 |  |  |  | PQ | [5 empty] | 1000 | 00000000 | 99999999
生化学検査 |  | 1 | 0 | 1 | アミラーゼ(AMY) | アミラーゼ(AMY) | AMY | AMY | 「セロテック」AMY-SL | 血漿 | 「セロテック」AMY-SL | C20420000240027F7 | U/L |  | U/L |  | 血漿 | 可視吸光光度法 | 3B160000002227101 |  |  |  | PQ | [5 empty] | 1000 | 00000000 | 99999999
生化学検査 |  | 1 | 0 | 1 | アミラーゼ(AMY) | アミラーゼ(AMY) | AMY | AMY | 「セロテック」AMY-SL | 血漿(ヘパリン入り) | 「セロテック」AMY-SL | C20420000243027F7 | U/L |  | U/L |  | 血漿 | 可視吸光光度法 | 3B160000002227101 |  |  |  | PQ | [5 empty] | 1000 | 00000000 | 99999999
生化学検査 |  | 1 | 0 | 1 | アミラーゼ(AMY) | アミラーゼ(AMY) | AMY | AMY | AMY試薬・L「コクサイ」 | 血清 | AMY試薬・L「コクサイ」 | C20420000250007F7 | U/L |  | U/L |  | 血清 | 可視吸光光度法 | 3B160000002327101 |  |  |  | PQ | [5 empty] | 1000 | 00000000 | 99999999
生化学検査 |  | 1 | 0 | 1 | アミラーゼ(AMY) | アミラーゼ(AMY) | AMY | AMY | AMY試薬・L「コクサイ」 | 血漿 | AMY試薬・L「コクサイ」 | C20420000240007F7 | U/L |  | U/L |  | 血漿 | 可視吸光光度法 | 3B160000002227101 |  |  |  | PQ | [5 empty] | 1000 | 00000000 | 99999999
生化学検査 |  | 1 | 0 | 1 | アミラーゼ(AMY) | アミラーゼ(AMY) | AMY | AMY | AMY試薬・L「コクサイ」 | 血漿(EDTA入り) | AMY試薬・L「コクサイ」 | C20420000242007F7 | U/L |  | U/L |  | 血漿 | 可視吸光光度法 | 3B160000002227101 |  |  |  | PQ | [5 empty] | 1000 | 00000000 | 99999999
生化学検査 |  | 1 | 0 | 1 | アミラーゼ(AMY) | アミラーゼ(AMY) | AMY | AMY | AMY試薬・L「コクサイ」 | 血漿(ヘパリン入り) | AMY試薬・L「コクサイ」 | C20420000243007F7 | U/L |  | U/L |  | 血漿 | 可視吸光光度法 | 3B160000002227101 |  |  |  | PQ | [5 empty] | 1000 | 00000000 | 99999999
生化学検査 |  | 1 | 0 | 1 | アミラーゼ(AMY) | アミラーゼ(AMY) | AMY | AMY | AUリエージェント AMY(E-G7-PNP基質) | 血清 | AUリエージェント AMY(E-G7-PNP基質) | C20420000250015F7 | U/L |  | U/L |  | 血清 | 可視吸光光度法 | 3B160000002327101 |  |  |  | PQ | [5 empty] | 1000 | 00000000 | 99999999
生化学検査 |  | 1 | 0 | 1 | アミラーゼ(AMY) | アミラーゼ(AMY) | AMY | AMY | Lタイプワコー AMY・IF | 血清 | Lタイプワコー AMY・IF | C20420000250046F7 | U/L |  | U/L |  | 血清 | 可視吸光光度法 | 3B160000002327101 |  |  |  | PQ | [5 empty] | 1000 | 00000000 | 99999999
生化学検査 |  | 1 | 0 | 1 | アミラーゼ(AMY) | アミラーゼ(AMY) | AMY | AMY | Lタイプワコー AMY・IF | 血漿 | Lタイプワコー AMY・IF | C20420000240046F7 | U/L |  | U/L |  | 血漿 | 可視吸光光度法 | 3B160000002227101 |  |  |  | PQ | [5 empty] | 1000 | 00000000 | 99999999
生化学検査 |  | 1 | 0 | 1 | アミラーゼ(AMY) | アミラーゼ(AMY) | AMY | AMY | Lタイプワコー AMY・IF | 血漿(EDTA入り) | Lタイプワコー AMY・IF | C20420000242046F7 | U/L |  | U/L |  | 血漿 | 可視吸光光度法 | 3B160000002227101 |  |  |  | PQ | [5 empty] | 1000 | 00000000 | 99999999
生化学検査 |  | 1 | 0 | 1 | アミラーゼ(AMY) | アミラーゼ(AMY) | AMY | AMY | Lタイプワコー AMY・IF | 血漿(ヘパリン入り) | Lタイプワコー AMY・IF | C20420000243046F7 | U/L |  | U/L |  | 血漿 | 可視吸光光度法 | 3B160000002227101 |  |  |  | PQ | [5 empty] | 1000 | 00000000 | 99999999
生化学検査 |  | 1 | 0 | 1 | アミラーゼ(AMY) | アミラーゼ(AMY) | AMY | AMY | Lタイプワコー AMY・IF | 血漿(クエン酸入り) | Lタイプワコー AMY・IF | C20420000244046F7 | U/L |  | U/L |  | 血漿 | 可視吸光光度法 | 3B160000002227101 |  |  |  | PQ | [5 empty] | 1000 | 00000000 | 99999999
生化学検査 |  | 1 | 0 | 1 | アミラーゼ(AMY) | アミラーゼ(AMY) | AMY | AMY | Lタイプワコー AMY・IF | 血漿(フッ化物入り) | Lタイプワコー AMY・IF | C20420000245046F7 | U/L |  | U/L |  | 血漿 | 可視吸光光度法 | 3B160000002227101 |  |  |  | PQ | [5 empty] | 1000 | 20260813 | 99999999
生化学検査 |  | 1 | 0 | 1 | アミラーゼ(AMY) | アミラーゼ(AMY) | AMY | AMY | Lタイプワコー AMY・IF | 血漿(シュウ酸塩入り) | Lタイプワコー AMY・IF | C20420000246046F7 | U/L |  | U/L |  | 血漿 | 可視吸光光度法 | 3B160000002227101 |  |  |  | PQ | [5 empty] | 1000 | 20260813 | 99999999
生化学検査 |  | 1 | 0 | 1 | アミラーゼ(AMY) | アミラーゼ(AMY) | AMY | AMY | Lタイプワコー アミラーゼ | 血清 | Lタイプワコー アミラーゼ | C20420000250045F7 | U/L |  | U/L |  | 血清 | 可視吸光光度法 | 3B160000002327101 |  |  |  | PQ | [5 empty] | 1000 | 00000000 | 99999999
生化学検査 |  | 1 | 0 | 1 | アミラーゼ(AMY) | アミラーゼ(AMY) | AMY | AMY | Lタイプワコー アミラーゼ | 血漿 | Lタイプワコー アミラーゼ | C20420000240045F7 | U/L |  | U/L |  | 血漿 | 可視吸光光度法 | 3B160000002227101 |  |  |  | PQ | [5 empty] | 1000 | 00000000 | 99999999
生化学検査 |  | 1 | 0 | 1 | アミラーゼ(AMY) | アミラーゼ(AMY) | AMY | AMY | Lタイプワコー アミラーゼ | 血漿(EDTA入り) | Lタイプワコー アミラーゼ | C20420000242045F7 | U/L |  | U/L |  | 血漿 | 可視吸光光度法 | 3B160000002227101 |  |  |  | PQ | [5 empty] | 1000 | 00000000 | 99999999
生化学検査 |  | 1 | 0 | 1 | アミラーゼ(AMY) | アミラーゼ(AMY) | AMY | AMY | Lタイプワコー アミラーゼ | 血漿(ヘパリン入り) | Lタイプワコー アミラーゼ | C20420000243045F7 | U/L |  | U/L |  | 血漿 | 可視吸光光度法 | 3B160000002227101 |  |  |  | PQ | [5 empty] | 1000 | 00000000 | 99999999
生化学検査 |  | 1 | 0 | 1 | アミラーゼ(AMY) | アミラーゼ(AMY) | AMY | AMY | Lタイプワコー アミラーゼ | 血漿(クエン酸入り) | Lタイプワコー アミラーゼ | C20420000244045F7 | U/L |  | U/L |  | 血漿 | 可視吸光光度法 | 3B160000002227101 |  |  |  | PQ | [5 empty] | 1000 | 00000000 | 99999999
生化学検査 |  | 1 | 0 | 1 | アミラーゼ(AMY) | アミラーゼ(AMY) | AMY | AMY | Lタイプワコー アミラーゼ | 血漿(フッ化物入り) | Lタイプワコー アミラーゼ | C20420000245045F7 | U/L |  | U/L |  | 血漿 | 可視吸光光度法 | 3B160000002227101 |  |  |  | PQ | [5 empty] | 1000 | 20260813 | 99999999
生化学検査 |  | 1 | 0 | 1 | アミラーゼ(AMY) | アミラーゼ(AMY) | AMY | AMY | Lタイプワコー アミラーゼ | 血漿(シュウ酸塩入り) | Lタイプワコー アミラーゼ | C20420000246045F7 | U/L |  | U/L |  | 血漿 | 可視吸光光度法 | 3B160000002227101 |  |  |  | PQ | [5 empty] | 1000 | 20260813 | 99999999
生化学検査 |  | 1 | 0 | 1 | アミラーゼ(AMY) | アミラーゼ(AMY) | AMY | AMY | N-アッセイ L AMY G7 ニットーボー | 血清 | N-アッセイ L AMY G7 ニットーボー | C20420000250047F7 | U/L |  | U/L |  | 血清 | 可視吸光光度法 | 3B160000002327101 |  |  |  | PQ | [5 empty] | 1000 | 00000000 | 99999999
生化学検査 |  | 1 | 0 | 1 | アミラーゼ(AMY) | アミラーゼ(AMY) | AMY | AMY | N-アッセイ L AMY G7 ニットーボー | 血漿 | N-アッセイ L AMY G7 ニットーボー | C20420000240047F7 | U/L |  | U/L |  | 血漿 | 可視吸光光度法 | 3B160000002227101 |  |  |  | PQ | [5 empty] | 1000 | 00000000 | 99999999
生化学検査 |  | 1 | 0 | 1 | アミラーゼ(AMY) | アミラーゼ(AMY) | AMY | AMY | N-アッセイ L AMY G7 ニットーボー | 血漿(ヘパリン入り) | N-アッセイ L AMY G7 ニットーボー | C20420000243047F7 | U/L |  | U/L |  | 血漿 | 可視吸光光度法 | 3B160000002227101 |  |  |  | PQ | [5 empty] | 1000 | 00000000 | 99999999
生化学検査 |  | 1 | 0 | 1 | アミラーゼ(AMY) | アミラーゼ(AMY) | AMY | AMY | アキュラスオート AMY-IF | 血清 | アキュラスオート AMY-IF | C20420000250024F7 | U/L |  | U/L |  | 血清 | 可視吸光光度法 | 3B160000002327101 |  |  |  | PQ | [5 empty] | 1000 | 00000000 | 99999999
生化学検査 |  | 1 | 0 | 1 | アミラーゼ(AMY) | アミラーゼ(AMY) | AMY | AMY | アキュラスオート AMY-IF | 血漿 | アキュラスオート AMY-IF | C20420000240024F7 | U/L |  | U/L |  | 血漿 | 可視吸光光度法 | 3B160000002227101 |  |  |  | PQ | [5 empty] | 1000 | 00000000 | 99999999
生化学検査 |  | 1 | 0 | 1 | アミラーゼ(AMY) | アミラーゼ(AMY) | AMY | AMY | アテリカCH AMY | 血清 | アテリカCH AMY | C20420000250049F7 | U/L |  | U/L |  | 血清 | 可視吸光光度法 | 3B160000002327101 |  |  |  | PQ | [5 empty] | 1000 | 00000000 | 99999999
生化学検査 |  | 1 | 0 | 1 | アミラーゼ(AMY) | アミラーゼ(AMY) | AMY | AMY | アテリカCH AMY | 血漿 | アテリカCH AMY | C20420000240049F7 | U/L |  | U/L |  | 血漿 | 可視吸光光度法 | 3B160000002227101 |  |  |  | PQ | [5 empty] | 1000 | 00000000 | 99999999
生化学検査 |  | 1 | 0 | 1 | アミラーゼ(AMY) | アミラーゼ(AMY) | AMY | AMY | アテリカCH AMY | 血漿(ヘパリン入り) | アテリカCH AMY | C20420000243049F7 | U/L |  | U/L |  | 血漿 | 可視吸光光度法 | 3B160000002227101 |  |  |  | PQ | [5 empty] | 1000 | 00000000 | 99999999
生化学検査 |  | 1 | 0 | 1 | アミラーゼ(AMY) | アミラーゼ(AMY) | AMY | AMY | エスパ・AMYリキッドII | 血清 | エスパ・AMYリキッドII | C20420000250014F7 | U/L |  | U/L |  | 血清 | 可視吸光光度法(JSCC標準化対応法以外) | 3B160000002327701 |  |  |  | PQ | [5 empty] | 1000 | 00000000 | 99999999
生化学検査 |  | 1 | 0 | 1 | アミラーゼ(AMY) | アミラーゼ(AMY) | AMY | AMY | エルシステム・AMY | 血清 | エルシステム・AMY | C20420000250008F7 | U/L |  | U/L |  | 血清 | 可視吸光光度法 | 3B160000002327101 |  |  |  | PQ | [5 empty] | 1000 | 00000000 | 99999999
生化学検査 |  | 1 | 0 | 1 | アミラーゼ(AMY) | アミラーゼ(AMY) | AMY | AMY | エルシステム・AMY | 血漿 | エルシステム・AMY | C20420000240008F7 | U/L |  | U/L |  | 血漿 | 可視吸光光度法 | 3B160000002227101 |  |  |  | PQ | [5 empty] | 1000 | 00000000 | 99999999
生化学検査 |  | 1 | 0 | 1 | アミラーゼ(AMY) | アミラーゼ(AMY) | AMY | AMY | クイックオート ネオ AMY-5 | 血清 | クイックオート ネオ AMY-5 | C20420000250025F7 | U/L |  | U/L |  | 血清 | 可視吸光光度法 | 3B160000002327101 |  |  |  | PQ | [5 empty] | 1000 | 00000000 | 99999999
生化学検査 |  | 1 | 0 | 1 | アミラーゼ(AMY) | アミラーゼ(AMY) | AMY | AMY | クイックオート ネオ AMY-5 | 血漿 | クイックオート ネオ AMY-5 | C20420000240025F7 | U/L |  | U/L |  | 血漿 | 可視吸光光度法 | 3B160000002227101 |  |  |  | PQ | [5 empty] | 1000 | 00000000 | 99999999
生化学検査 |  | 1 | 0 | 1 | アミラーゼ(AMY) | アミラーゼ(AMY) | AMY | AMY | クオリジェント AMY-G2 | 血清 | クオリジェント AMY-G2 | C20420000250037F7 | U/L |  | U/L |  | 血清 | 可視吸光光度法(JSCC標準化対応法以外) | 3B160000002327701 |  |  |  | PQ | [5 empty] | 1000 | 00000000 | 99999999
生化学検査 |  | 1 | 0 | 1 | アミラーゼ(AMY) | アミラーゼ(AMY) | AMY | AMY | クオリジェント AMY-G2 | 血漿 | クオリジェント AMY-G2 | C20420000240037F7 | U/L |  | U/L |  | 血漿 | 可視吸光光度法(JSCC標準化対応法以外) | 3B160000002227701 |  |  |  | PQ | [5 empty] | 1000 | 00000000 | 99999999
生化学検査 |  | 1 | 0 | 1 | アミラーゼ(AMY) | アミラーゼ(AMY) | AMY | AMY | クオリジェント AMY-G2 | 血漿(EDTA入り) | クオリジェント AMY-G2 | C20420000242037F7 | U/L |  | U/L |  | 血漿 | 可視吸光光度法(JSCC標準化対応法以外) | 3B160000002227701 |  |  |  | PQ | [5 empty] | 1000 | 00000000 | 99999999
生化学検査 |  | 1 | 0 | 1 | アミラーゼ(AMY) | アミラーゼ(AMY) | AMY | AMY | クオリジェント AMY-G2 | 血漿(ヘパリン入り) | クオリジェント AMY-G2 | C20420000243037F7 | U/L |  | U/L |  | 血漿 | 可視吸光光度法(JSCC標準化対応法以外) | 3B160000002227701 |  |  |  | PQ | [5 empty] | 1000 | 00000000 | 99999999
生化学検査 |  | 1 | 0 | 1 | アミラーゼ(AMY) | アミラーゼ(AMY) | AMY | AMY | クオリジェント AMY-G2 | 血漿(クエン酸入り) | クオリジェント AMY-G2 | C20420000244037F7 | U/L |  | U/L |  | 血漿 | 可視吸光光度法(JSCC標準化対応法以外) | 3B160000002227701 |  |  |  | PQ | [5 empty] | 1000 | 00000000 | 99999999
生化学検査 |  | 1 | 0 | 1 | アミラーゼ(AMY) | アミラーゼ(AMY) | AMY | AMY | クオリジェント AMY-G7 | 血清 | クオリジェント AMY-G7 | C20420000250038F7 | U/L |  | U/L |  | 血清 | 可視吸光光度法 | 3B160000002327101 |  |  |  | PQ | [5 empty] | 1000 | 00000000 | 99999999
生化学検査 |  | 1 | 0 | 1 | アミラーゼ(AMY) | アミラーゼ(AMY) | AMY | AMY | クオリジェント AMY-G7 | 血漿 | クオリジェント AMY-G7 | C20420000240038F7 | U/L |  | U/L |  | 血漿 | 可視吸光光度法 | 3B160000002227101 |  |  |  | PQ | [5 empty] | 1000 | 00000000 | 99999999
生化学検査 |  | 1 | 0 | 1 | アミラーゼ(AMY) | アミラーゼ(AMY) | AMY | AMY | コバス試薬 AMY Gen.2 | 血清 | コバス試薬 AMY Gen.2 | C20420000250051F7 | U/L |  | U/L |  | 血清 | 可視吸光光度法 | 3B160000002327101 |  |  |  | PQ | [5 empty] | 1000 | 00000000 | 99999999
生化学検査 |  | 1 | 0 | 1 | アミラーゼ(AMY) | アミラーゼ(AMY) | AMY | AMY | コバス試薬 AMY Gen.2 | 血漿 | コバス試薬 AMY Gen.2 | C20420000240051F7 | U/L |  | U/L |  | 血漿 | 可視吸光光度法 | 3B160000002227101 |  |  |  | PQ | [5 empty] | 1000 | 00000000 | 99999999
生化学検査 |  | 1 | 0 | 1 | アミラーゼ(AMY) | アミラーゼ(AMY) | AMY | AMY | コバス試薬 AMY Gen.2 | 血漿(ヘパリン入り) | コバス試薬 AMY Gen.2 | C20420000243051F7 | U/L |  | U/L |  | 血漿 | 可視吸光光度法 | 3B160000002227101 |  |  |  | PQ | [5 empty] | 1000 | 00000000 | 99999999
生化学検査 |  | 1 | 0 | 1 | アミラーゼ(AMY) | アミラーゼ(AMY) | AMY | AMY | コバス試薬 AMYII | 血清 | コバス試薬 AMYII | C20420000250018F7 | U/L |  | U/L |  | 血清 | 可視吸光光度法 | 3B160000002327101 |  |  |  | PQ | [5 empty] | 1000 | 00000000 | 99999999
生化学検査 |  | 1 | 0 | 1 | アミラーゼ(AMY) | アミラーゼ(AMY) | AMY | AMY | コバス試薬 AMYII | 血漿 | コバス試薬 AMYII | C20420000240018F7 | U/L |  | U/L |  | 血漿 | 可視吸光光度法 | 3B160000002227101 |  |  |  | PQ | [5 empty] | 1000 | 00000000 | 99999999
生化学検査 |  | 1 | 0 | 1 | アミラーゼ(AMY) | アミラーゼ(AMY) | AMY | AMY | コバス試薬 AMYII | 血漿(ヘパリン入り) | コバス試薬 AMYII | C20420000243018F7 | U/L |  | U/L |  | 血漿 | 可視吸光光度法 | 3B160000002227101 |  |  |  | PQ | [5 empty] | 1000 | 00000000 | 99999999
生化学検査 |  | 1 | 0 | 1 | アミラーゼ(AMY) | アミラーゼ(AMY) | AMY | AMY | シカフィット AMY-G7 | 血清 | シカフィット AMY-G7 | C20420000250031F7 | U/L |  | U/L |  | 血清 | 可視吸光光度法 | 3B160000002327101 |  |  |  | PQ | [5 empty] | 1000 | 00000000 | 99999999
生化学検査 |  | 1 | 0 | 1 | アミラーゼ(AMY) | アミラーゼ(AMY) | AMY | AMY | シカフィット AMY-G7 | 血漿 | シカフィット AMY-G7 | C20420000240031F7 | U/L |  | U/L |  | 血漿 | 可視吸光光度法 | 3B160000002227101 |  |  |  | PQ | [5 empty] | 1000 | 00000000 | 99999999
生化学検査 |  | 1 | 0 | 1 | アミラーゼ(AMY) | アミラーゼ(AMY) | AMY | AMY | シカフィット-Z AMY-G7 | 血清 | シカフィット-Z AMY-G7 | C20420000250059F7 | U/L |  | U/L |  | 血清 | 可視吸光光度法 | 3B160000002327101 |  |  |  | PQ | [5 empty] | 1000 | 00000000 | 99999999
生化学検査 |  | 1 | 0 | 1 | アミラーゼ(AMY) | アミラーゼ(AMY) | AMY | AMY | シカフィット-Z AMY-G7 | 血漿 | シカフィット-Z AMY-G7 | C20420000240059F7 | U/L |  | U/L |  | 血漿 | 可視吸光光度法 | 3B160000002227101 |  |  |  | PQ | [5 empty] | 1000 | 00000000 | 99999999
生化学検査 |  | 1 | 0 | 1 | アミラーゼ(AMY) | アミラーゼ(AMY) | AMY | AMY | シカリキッド AMY-1R | 血清 | シカリキッド AMY-1R | C20420000250034F7 | U/L |  | U/L |  | 血清 | 可視吸光光度法 | 3B160000002327101 |  |  |  | PQ | [5 empty] | 1000 | 00000000 | 99999999
生化学検査 |  | 1 | 0 | 1 | アミラーゼ(AMY) | アミラーゼ(AMY) | AMY | AMY | シカリキッド AMY-1R | 血漿 | シカリキッド AMY-1R | C20420000240034F7 | U/L |  | U/L |  | 血漿 | 可視吸光光度法 | 3B160000002227101 |  |  |  | PQ | [5 empty] | 1000 | 00000000 | 99999999
生化学検査 |  | 1 | 0 | 1 | アミラーゼ(AMY) | アミラーゼ(AMY) | AMY | AMY | シカリキッド-N AMY | 血清 | シカリキッド-N AMY | C20420000250032F7 | U/L |  | U/L |  | 血清 | 可視吸光光度法 | 3B160000002327101 |  |  |  | PQ | [5 empty] | 1000 | 00000000 | 99999999
生化学検査 |  | 1 | 0 | 1 | アミラーゼ(AMY) | アミラーゼ(AMY) | AMY | AMY | デタミナーL AMY G7 | 血清 | デタミナーL AMY G7 | C20420000250053F7 | U/L |  | U/L |  | 血清 | 可視吸光光度法 | 3B160000002327101 |  |  |  | PQ | [5 empty] | 1000 | 00000000 | 99999999
生化学検査 |  | 1 | 0 | 1 | アミラーゼ(AMY) | アミラーゼ(AMY) | AMY | AMY | デタミナーL AMY G7 | 血漿 | デタミナーL AMY G7 | C20420000240053F7 | U/L |  | U/L |  | 血漿 | 可視吸光光度法 | 3B160000002227101 |  |  |  | PQ | [5 empty] | 1000 | 00000000 | 99999999
生化学検査 |  | 1 | 0 | 1 | アミラーゼ(AMY) | アミラーゼ(AMY) | AMY | AMY | デタミナーL AMY G7 | 血漿(ヘパリン入り) | デタミナーL AMY G7 | C20420000243053F7 | U/L |  | U/L |  | 血漿 | 可視吸光光度法 | 3B160000002227101 |  |  |  | PQ | [5 empty] | 1000 | 20260813 | 99999999
生化学検査 |  | 1 | 0 | 1 | アミラーゼ(AMY) | アミラーゼ(AMY) | AMY | AMY | ビトロス スライドAMYL | 血清 | ビトロス スライドAMYL | C20420000250004F7 | U/L |  | U/L |  | 血清 | 反射測光法(レフラクトメトリー) | 3B160000002329101 |  |  |  | PQ | [5 empty] | 1000 | 00000000 | 99999999
生化学検査 |  | 1 | 0 | 1 | アミラーゼ(AMY) | アミラーゼ(AMY) | AMY | AMY | ビトロス スライドAMYL | 血漿 | ビトロス スライドAMYL | C20420000240004F7 | U/L |  | U/L |  | 血漿 | 反射測光法(レフラクトメトリー) | 3B160000002229101 |  |  |  | PQ | [5 empty] | 1000 | 00000000 | 99999999
生化学検査 |  | 1 | 0 | 1 | アミラーゼ(AMY) | アミラーゼ(AMY) | AMY | AMY | ビトロス スライドAMYL | 血漿(ヘパリン入り) | ビトロス スライドAMYL | C20420000243004F7 | U/L |  | U/L |  | 血漿 | 反射測光法(レフラクトメトリー) | 3B160000002229101 |  |  |  | PQ | [5 empty] | 1000 | 00000000 | 99999999
生化学検査 |  | 1 | 0 | 1 | アミラーゼ(AMY) | アミラーゼ(AMY) | AMY | AMY | ビトロス スライドAMYLJ(血清/血漿) | 血清 | ビトロス スライドAMYLJ(血清/血漿) | C20420000250003F7 | U/L |  | U/L |  | 血清 | 反射測光法(レフラクトメトリー) | 3B160000002329101 |  |  |  | PQ | [5 empty] | 1000 | 00000000 | 99999999
生化学検査 |  | 1 | 0 | 1 | アミラーゼ(AMY) | アミラーゼ(AMY) | AMY | AMY | ビトロス スライドAMYLJ(血清/血漿) | 血漿 | ビトロス スライドAMYLJ(血清/血漿) | C20420000240003F7 | U/L |  | U/L |  | 血漿 | 反射測光法(レフラクトメトリー) | 3B160000002229101 |  |  |  | PQ | [5 empty] | 1000 | 00000000 | 99999999
生化学検査 |  | 1 | 0 | 1 | アミラーゼ(AMY) | アミラーゼ(AMY) | AMY | AMY | ビトロス スライドAMYLJ(血清/血漿) | 血漿(ヘパリン入り) | ビトロス スライドAMYLJ(血清/血漿) | C20420000243003F7 | U/L |  | U/L |  | 血漿 | 反射測光法(レフラクトメトリー) | 3B160000002229101 |  |  |  | PQ | [5 empty] | 1000 | 00000000 | 99999999
生化学検査 |  | 1 | 0 | 1 | アミラーゼ(AMY) | アミラーゼ(AMY) | AMY | AMY | ピュアオートS AMY-G2 | 血清 | ピュアオートS AMY-G2 | C20420000250040F7 | U/L |  | U/L |  | 血清 | 可視吸光光度法 | 3B160000002327101 |  |  |  | PQ | [5 empty] | 1000 | 00000000 | 99999999
生化学検査 |  | 1 | 0 | 1 | アミラーゼ(AMY) | アミラーゼ(AMY) | AMY | AMY | ピュアオートS AMY-G2 | 血漿 | ピュアオートS AMY-G2 | C20420000240040F7 | U/L |  | U/L |  | 血漿 | 可視吸光光度法 | 3B160000002227101 |  |  |  | PQ | [5 empty] | 1000 | 00000000 | 99999999
生化学検査 |  | 1 | 0 | 1 | アミラーゼ(AMY) | アミラーゼ(AMY) | AMY | AMY | ピュアオートS AMY-G2 | 血漿(EDTA入り) | ピュアオートS AMY-G2 | C20420000242040F7 | U/L |  | U/L |  | 血漿 | 可視吸光光度法 | 3B160000002227101 |  |  |  | PQ | [5 empty] | 1000 | 00000000 | 99999999
生化学検査 |  | 1 | 0 | 1 | アミラーゼ(AMY) | アミラーゼ(AMY) | AMY | AMY | ピュアオートS AMY-G2 | 血漿(ヘパリン入り) | ピュアオートS AMY-G2 | C20420000243040F7 | U/L |  | U/L |  | 血漿 | 可視吸光光度法 | 3B160000002227101 |  |  |  | PQ | [5 empty] | 1000 | 00000000 | 99999999
生化学検査 |  | 1 | 0 | 1 | アミラーゼ(AMY) | アミラーゼ(AMY) | AMY | AMY | ピュアオートS AMY-G2 | 血漿(クエン酸入り) | ピュアオートS AMY-G2 | C20420000244040F7 | U/L |  | U/L |  | 血漿 | 可視吸光光度法 | 3B160000002227101 |  |  |  | PQ | [5 empty] | 1000 | 00000000 | 99999999
生化学検査 |  | 1 | 0 | 1 | アミラーゼ(AMY) | アミラーゼ(AMY) | AMY | AMY | ピュアオートS AMY-G2 | 血漿(フッ化物入り) | ピュアオートS AMY-G2 | C20420000245040F7 | U/L |  | U/L |  | 血漿 | 可視吸光光度法 | 3B160000002227101 |  |  |  | PQ | [5 empty] | 1000 | 20260813 | 99999999
生化学検査 |  | 1 | 0 | 1 | アミラーゼ(AMY) | アミラーゼ(AMY) | AMY | AMY | ピュアオートS AMY-G7 | 血清 | ピュアオートS AMY-G7 | C20420000250041F7 | U/L |  | U/L |  | 血清 | 可視吸光光度法 | 3B160000002327101 |  |  |  | PQ | [5 empty] | 1000 | 00000000 | 99999999
生化学検査 |  | 1 | 0 | 1 | アミラーゼ(AMY) | アミラーゼ(AMY) | AMY | AMY | ピュアオートS AMY-G7 | 血漿 | ピュアオートS AMY-G7 | C20420000240041F7 | U/L |  | U/L |  | 血漿 | 可視吸光光度法 | 3B160000002227101 |  |  |  | PQ | [5 empty] | 1000 | 00000000 | 99999999
生化学検査 |  | 1 | 0 | 1 | アミラーゼ(AMY) | アミラーゼ(AMY) | AMY | AMY | フレックスカートリッジ アミラーゼ(N) AMY | 血清 | フレックスカートリッジ アミラーゼ(N) AMY | C20420000250006F7 | U/L |  | U/L |  | 血清 | 可視吸光光度法(JSCC標準化対応法以外) | 3B160000002327701 |  |  |  | PQ | [5 empty] | 1000 | 00000000 | 99999999
生化学検査 |  | 1 | 0 | 1 | アミラーゼ(AMY) | アミラーゼ(AMY) | AMY | AMY | フレックスカートリッジ アミラーゼ(N) AMY | 血漿 | フレックスカートリッジ アミラーゼ(N) AMY | C20420000240006F7 | U/L |  | U/L |  | 血漿 | 可視吸光光度法(JSCC標準化対応法以外) | 3B160000002227701 |  |  |  | PQ | [5 empty] | 1000 | 00000000 | 99999999
生化学検査 |  | 1 | 0 | 1 | アミラーゼ(AMY) | アミラーゼ(AMY) | AMY | AMY | 自動分析用試薬「生研」AMY-S | 血清 | 自動分析用試薬「生研」AMY-S | C20420000250009F7 | U/L |  | U/L |  | 血清 | 可視吸光光度法 | 3B160000002327101 |  |  |  | PQ | [5 empty] | 1000 | 00000000 | 99999999
生化学検査 |  | 1 | 0 | 1 | アミラーゼ(AMY) | アミラーゼ(AMY) | AMY | AMY | 富士ドライケムスライド AMYL-PⅢ | 血清 | 富士ドライケムスライド AMYL-PⅢ | C20420000250044F7 | U/L |  | U/L |  | 血清 | 反射測光法(レフラクトメトリー) | 3B160000002329101 |  |  |  | PQ | [5 empty] | 1000 | 00000000 | 99999999
生化学検査 |  | 1 | 0 | 1 | アミラーゼ(AMY) | アミラーゼ(AMY) | AMY | AMY | 富士ドライケムスライド AMYL-PⅢ | 血漿 | 富士ドライケムスライド AMYL-PⅢ | C20420000240044F7 | U/L |  | U/L |  | 血漿 | 反射測光法(レフラクトメトリー) | 3B160000002229101 |  |  |  | PQ | [5 empty] | 1000 | 00000000 | 99999999
生化学検査 |  | 1 | 0 | 1 | アミラーゼ(AMY) | アミラーゼ(AMY) | AMY | AMY | 富士ドライケムスライド AMYL-PⅢ | 血漿(ヘパリン入り) | 富士ドライケムスライド AMYL-PⅢ | C20420000243044F7 | U/L |  | U/L |  | 血漿 | 反射測光法(レフラクトメトリー) | 3B160000002229101 |  |  |  | PQ | [5 empty] | 1000 | 00000000 | 99999999
生化学検査 |  | 1 | 0 | 1 | アミラーゼ(AMY) | アミラーゼ(AMY) | AMY | AMY |  | 血漿(フッ化物入り) | その他の測定法 | C20420000245000F7 | U/L |  | U/L |  | 血漿 | その他の測定法 | 3B160000002299901 |  |  |  | PQ | [5 empty] | 1000 | 20260813 | 99999999
生化学検査 |  | 1 | 0 | 1 | アミラーゼ(AMY) | アミラーゼ(AMY) | AMY | AMY |  | 血漿(シュウ酸塩入り) | その他の測定法 | C20420000246000F7 | U/L |  | U/L |  | 血漿 | その他の測定法 | 3B160000002299901 |  |  |  | PQ | [5 empty] | 1000 | 20260813 | 99999999
生化学検査 |  | 1 | 0 | 1 | アミラーゼ(AMY) | アミラーゼ(AMY) | AMY | AMY |  | 全血(静脈血、ヘパリン入り) | その他の測定法 | C20420000213000F7 | U/L |  | U/L |  | 全血(添加物入り) | その他の測定法 | 3B160000001999901 |  |  |  | PQ | [5 empty] | 1000 | 00000000 | 20260812
生化学検査 |  | 1 | 0 | 1 | アミラーゼ(AMY) | アミラーゼ(AMY) | AMY | AMY |  |  |  |  | U/L |  | U/L |  | 全血(添加物入り) | 測定法を問わず | 3B160000001999801 |  |  |  | PQ | [5 empty] | 1000 | 00000000 | 20260812
生化学検査 |  | 1 | 0 | 1 | アミラーゼ(AMY) | アミラーゼ(AMY) | AMY | AMY | レフロトロン アミラーゼII(AMYL) | 全血(静脈血、ヘパリン入り) | 反射測光法(レフラクトメトリー)_レフロトロン アミラーゼII(AMYL) | C20420000213017F7 | U/L |  | U/L |  | 全血(添加物入り) | 反射測光法(レフラクトメトリー) | 3B160000001929101 |  |  |  | PQ | [5 empty] | 1000 | 00000000 | 20260812
生化学検査 |  | 1 | 0 | 1 | アミラーゼ(AMY) | アミラーゼ(AMY) | AMY | AMY | BBX パック | 全血(静脈血) | 可視吸光光度法(JSCC標準化対応法以外)_BBX パック | C20420000210013F7 | U/L |  | U/L |  | 全血 | 可視吸光光度法(JSCC、IFCC対応法以外) | 3B160000001827701 |  |  |  | PQ | [5 empty] | 1000 | 00000000 | 20260812
生化学検査 |  | 1 | 0 | 1 | アミラーゼ(AMY) | アミラーゼ(AMY) | AMY | AMY | N-アッセイ L AMY ニットーボー | 血漿 | 可視吸光光度法(JSCC標準化対応法以外)_N-アッセイ L AMY ニットーボー | C20420000240012F7 | U/L |  | U/L |  | 血漿 | 可視吸光光度法(JSCC、IFCC対応法以外) | 3B160000002227701 |  |  |  | PQ | [5 empty] | 1000 | 00000000 | 20260812
生化学検査 |  | 1 | 0 | 1 | アミラーゼ(AMY) | アミラーゼ(AMY) | AMY | AMY | BBX パック | 血漿 | 可視吸光光度法(JSCC標準化対応法以外)_BBX パック | C20420000240013F7 | U/L |  | U/L |  | 血漿 | 可視吸光光度法(JSCC、IFCC対応法以外) | 3B160000002227701 |  |  |  | PQ | [5 empty] | 1000 | 00000000 | 20260812
生化学検査 |  | 1 | 0 | 1 | アミラーゼ(AMY) | アミラーゼ(AMY) | AMY | AMY | シンクロンシステム アミラーゼ試薬(AMY7) | 血漿 | 可視吸光光度法_シンクロンシステム アミラーゼ試薬(AMY7) | C20420000240016F7 | U/L |  | U/L |  | 血漿 | 可視吸光光度法 | 3B160000002227101 |  |  |  | PQ | [5 empty] | 1000 | 00000000 | 20260812
生化学検査 |  | 1 | 0 | 1 | アミラーゼ(AMY) | アミラーゼ(AMY) | AMY | AMY | 膵関連試薬シリーズ｢RD｣ | 血漿 | 可視吸光光度法_膵関連試薬シリーズ｢RD｣ | C20420000240019F7 | U/L |  | U/L |  | 血漿 | 可視吸光光度法 | 3B160000002227101 |  |  |  | PQ | [5 empty] | 1000 | 00000000 | 20260812
生化学検査 |  | 1 | 0 | 1 | アミラーゼ(AMY) | アミラーゼ(AMY) | AMY | AMY | エクディアXL'栄研'AMYII | 血漿 | 可視吸光光度法_エクディアXL'栄研'AMYII | C20420000240020F7 | U/L |  | U/L |  | 血漿 | 可視吸光光度法 | 3B160000002227101 |  |  |  | PQ | [5 empty] | 1000 | 00000000 | 20260812
生化学検査 |  | 1 | 0 | 1 | アミラーゼ(AMY) | アミラーゼ(AMY) | AMY | AMY | スポットケムII アミラーゼ | 血漿 | ドライケミストリー法_スポットケムII アミラーゼ | C20420000240021F7 | U/L |  | U/L |  | 血漿 | 反射測光法(レフラクトメトリー) | 3B160000002229101 |  |  |  | PQ | [5 empty] | 1000 | 00000000 | 20260812
生化学検査 |  | 1 | 0 | 1 | アミラーゼ(AMY) | アミラーゼ(AMY) | AMY | AMY | スポットケム D AMY | 血漿 | 反射測光法(レフラクトメトリー)_スポットケム D AMY | C20420000240022F7 | U/L |  | U/L |  | 血漿 | 反射測光法(レフラクトメトリー) | 3B160000002229101 |  |  |  | PQ | [5 empty] | 1000 | 00000000 | 20260812
生化学検査 |  | 1 | 0 | 1 | アミラーゼ(AMY) | アミラーゼ(AMY) | AMY | AMY | アミラーゼ測定用｢セロテック｣AMY-CL | 血漿 | 可視吸光光度法_アミラーゼ測定用｢セロテック｣AMY-CL | C20420000240028F7 | U/L |  | U/L |  | 血漿 | 可視吸光光度法 | 3B160000002227101 |  |  |  | PQ | [5 empty] | 1000 | 00000000 | 20260812
生化学検査 |  | 1 | 0 | 1 | アミラーゼ(AMY) | アミラーゼ(AMY) | AMY | AMY | シカリキッド AMY | 血漿 | 可視吸光光度法(JSCC標準化対応法以外)_シカリキッド AMY | C20420000240033F7 | U/L |  | U/L |  | 血漿 | 可視吸光光度法(JSCC、IFCC対応法以外) | 3B160000002227701 |  |  |  | PQ | [5 empty] | 1000 | 00000000 | 20260812
生化学検査 |  | 1 | 0 | 1 | アミラーゼ(AMY) | アミラーゼ(AMY) | AMY | AMY | デタミナーL AMY G2 | 血漿 | 可視吸光光度法_デタミナーL AMY G2 | C20420000240035F7 | U/L |  | U/L |  | 血漿 | 可視吸光光度法 | 3B160000002227101 |  |  |  | PQ | [5 empty] | 1000 | 00000000 | 20260812
生化学検査 |  | 1 | 0 | 1 | アミラーゼ(AMY) | アミラーゼ(AMY) | AMY | AMY | オートセラS AMY | 血漿 | 可視吸光光度法_オートセラS AMY | C20420000240036F7 | U/L |  | U/L |  | 血漿 | 可視吸光光度法 | 3B160000002227101 |  |  |  | PQ | [5 empty] | 1000 | 00000000 | 20260812
生化学検査 |  | 1 | 0 | 1 | アミラーゼ(AMY) | アミラーゼ(AMY) | AMY | AMY | ピュアオートS AMY | 血漿 | 可視吸光光度法_ピュアオートS AMY | C20420000240039F7 | U/L |  | U/L |  | 血漿 | 可視吸光光度法 | 3B160000002227101 |  |  |  | PQ | [5 empty] | 1000 | 00000000 | 20260812
生化学検査 |  | 1 | 0 | 1 | アミラーゼ(AMY) | アミラーゼ(AMY) | AMY | AMY | セラテスタム AMY | 血漿 | 可視吸光光度法_セラテスタム AMY | C20420000240043F7 | U/L |  | U/L |  | 血漿 | 可視吸光光度法 | 3B160000002227101 |  |  |  | PQ | [5 empty] | 1000 | 00000000 | 20260812
生化学検査 |  | 1 | 0 | 1 | アミラーゼ(AMY) | アミラーゼ(AMY) | AMY | AMY | アテリカCH AMY (FACTOR) | 血漿 | 可視吸光光度法_アテリカCH AMY (FacTOR) | C20420000240048F7 | U/L |  | U/L |  | 血漿 | 可視吸光光度法 | 3B160000002227101 |  |  |  | PQ | [5 empty] | 1000 | 00000000 | 20260812
生化学検査 |  | 1 | 0 | 1 | アミラーゼ(AMY) | アミラーゼ(AMY) | AMY | AMY | メジャー アミラーゼG7 | 血漿 | JSCC対応法_メジャー アミラ-ゼG7 | C20420000240054F7 | U/L |  | U/L |  | 血漿 | 可視吸光光度法 | 3B160000002227101 |  |  |  | PQ | [5 empty] | 1000 | 00000000 | 20260812
生化学検査 |  | 1 | 0 | 1 | アミラーゼ(AMY) | アミラーゼ(AMY) | AMY | AMY | BM テスト AMY | 血漿 | JSCC対応法_BM テスト AMY | C20420000240058F7 | U/L |  | U/L |  | 血漿 | 可視吸光光度法 | 3B160000002227101 |  |  |  | PQ | [5 empty] | 1000 | 00000000 | 20260812
生化学検査 |  | 1 | 0 | 1 | アミラーゼ(AMY) | アミラーゼ(AMY) | AMY | AMY | エルシステム･AMY | 血漿(EDTA入り) | 可視吸光光度法_エルシステム･AMY | C20420000242008F7 | U/L |  | U/L |  | 血漿 | 可視吸光光度法 | 3B160000002227101 |  |  |  | PQ | [5 empty] | 1000 | 00000000 | 20260812
生化学検査 |  | 1 | 0 | 1 | アミラーゼ(AMY) | アミラーゼ(AMY) | AMY | AMY | エクディアXL'栄研'AMYII | 血漿(EDTA入り) | 可視吸光光度法_エクディアXL'栄研'AMYII | C20420000242020F7 | U/L |  | U/L |  | 血漿 | 可視吸光光度法 | 3B160000002227101 |  |  |  | PQ | [5 empty] | 1000 | 00000000 | 20260812
生化学検査 |  | 1 | 0 | 1 | アミラーゼ(AMY) | アミラーゼ(AMY) | AMY | AMY | アキュラスオート AMY-IF | 血漿(EDTA入り) | 可視吸光光度法_アキュラスオート AMY-IF | C20420000242024F7 | U/L |  | U/L |  | 血漿 | 可視吸光光度法 | 3B160000002227101 |  |  |  | PQ | [5 empty] | 1000 | 00000000 | 20260812
生化学検査 |  | 1 | 0 | 1 | アミラーゼ(AMY) | アミラーゼ(AMY) | AMY | AMY | クイックオート ネオ AMY-5 | 血漿(EDTA入り) | 可視吸光光度法_クイックオート ネオ AMY-5 | C20420000242025F7 | U/L |  | U/L |  | 血漿 | 可視吸光光度法 | 3B160000002227101 |  |  |  | PQ | [5 empty] | 1000 | 00000000 | 20260812
生化学検査 |  | 1 | 0 | 1 | アミラーゼ(AMY) | アミラーゼ(AMY) | AMY | AMY | ｢セロテック｣AMY-ML | 血漿(EDTA入り) | 可視吸光光度法_｢セロテック｣AMY-ML | C20420000242026F7 | U/L |  | U/L |  | 血漿 | 可視吸光光度法 | 3B160000002227101 |  |  |  | PQ | [5 empty] | 1000 | 00000000 | 20260812
生化学検査 |  | 1 | 0 | 1 | アミラーゼ(AMY) | アミラーゼ(AMY) | AMY | AMY | ｢セロテック｣AMY-SL | 血漿(EDTA入り) | 可視吸光光度法_｢セロテック｣AMY-SL | C20420000242027F7 | U/L |  | U/L |  | 血漿 | 可視吸光光度法 | 3B160000002227101 |  |  |  | PQ | [5 empty] | 1000 | 00000000 | 20260812
生化学検査 |  | 1 | 0 | 1 | アミラーゼ(AMY) | アミラーゼ(AMY) | AMY | AMY | アミラーゼ測定用｢セロテック｣AMY-CL | 血漿(EDTA入り) | 可視吸光光度法_アミラーゼ測定用｢セロテック｣AMY-CL | C20420000242028F7 | U/L |  | U/L |  | 血漿 | 可視吸光光度法 | 3B160000002227101 |  |  |  | PQ | [5 empty] | 1000 | 00000000 | 20260812
生化学検査 |  | 1 | 0 | 1 | アミラーゼ(AMY) | アミラーゼ(AMY) | AMY | AMY | アミラーゼ測定用｢セロテック｣AMY-EL | 血漿(EDTA入り) | 可視吸光光度法_アミラーゼ測定用｢セロテック｣AMY-EL | C20420000242029F7 | U/L |  | U/L |  | 血漿 | 可視吸光光度法 | 3B160000002227101 |  |  |  | PQ | [5 empty] | 1000 | 00000000 | 20260812
生化学検査 |  | 1 | 0 | 1 | アミラーゼ(AMY) | アミラーゼ(AMY) | AMY | AMY | シカフィット AMY-G7 | 血漿(EDTA入り) | 可視吸光光度法_シカフィット AMY-G7 | C20420000242031F7 | U/L |  | U/L |  | 血漿 | 可視吸光光度法 | 3B160000002227101 |  |  |  | PQ | [5 empty] | 1000 | 00000000 | 20260812
生化学検査 |  | 1 | 0 | 1 | アミラーゼ(AMY) | アミラーゼ(AMY) | AMY | AMY | オートセラS AMY | 血漿(EDTA入り) | 可視吸光光度法_オートセラS AMY | C20420000242036F7 | U/L |  | U/L |  | 血漿 | 可視吸光光度法 | 3B160000002227101 |  |  |  | PQ | [5 empty] | 1000 | 00000000 | 20260812
生化学検査 |  | 1 | 0 | 1 | アミラーゼ(AMY) | アミラーゼ(AMY) | AMY | AMY | クオリジェント AMY-G7 | 血漿(EDTA入り) | 可視吸光光度法_クオリジェント AMY-G7 | C20420000242038F7 | U/L |  | U/L |  | 血漿 | 可視吸光光度法 | 3B160000002227101 |  |  |  | PQ | [5 empty] | 1000 | 00000000 | 20260812
生化学検査 |  | 1 | 0 | 1 | アミラーゼ(AMY) | アミラーゼ(AMY) | AMY | AMY | ピュアオートS AMY | 血漿(EDTA入り) | 可視吸光光度法_ピュアオートS AMY | C20420000242039F7 | U/L |  | U/L |  | 血漿 | 可視吸光光度法 | 3B160000002227101 |  |  |  | PQ | [5 empty] | 1000 | 00000000 | 20260812
生化学検査 |  | 1 | 0 | 1 | アミラーゼ(AMY) | アミラーゼ(AMY) | AMY | AMY | ピュアオートS AMY-G7 | 血漿(EDTA入り) | 可視吸光光度法_ピュアオートS AMY-G7 | C20420000242041F7 | U/L |  | U/L |  | 血漿 | 可視吸光光度法 | 3B160000002227101 |  |  |  | PQ | [5 empty] | 1000 | 00000000 | 20260812
生化学検査 |  | 1 | 0 | 1 | アミラーゼ(AMY) | アミラーゼ(AMY) | AMY | AMY | セラテスタム AMY | 血漿(EDTA入り) | 可視吸光光度法_セラテスタム AMY | C20420000242043F7 | U/L |  | U/L |  | 血漿 | 可視吸光光度法 | 3B160000002227101 |  |  |  | PQ | [5 empty] | 1000 | 00000000 | 20260812
生化学検査 |  | 1 | 0 | 1 | アミラーゼ(AMY) | アミラーゼ(AMY) | AMY | AMY | N-アッセイ L AMY G7 ニットーボー | 血漿(EDTA入り) | 可視吸光光度法_N-アッセイ L AMY G7 ニットーボー | C20420000242047F7 | U/L |  | U/L |  | 血漿 | 可視吸光光度法 | 3B160000002227101 |  |  |  | PQ | [5 empty] | 1000 | 00000000 | 20260812
生化学検査 |  | 1 | 0 | 1 | アミラーゼ(AMY) | アミラーゼ(AMY) | AMY | AMY | フレックスカートリッジ アミラーゼ(N) AMY | 血漿(ヘパリン入り) | 可視吸光光度法(JSCC標準化対応法以外)_フレックスカートリッジ アミラーゼ(N) AMY | C20420000243006F7 | U/L |  | U/L |  | 血漿 | 可視吸光光度法(JSCC、IFCC対応法以外) | 3B160000002227701 |  |  |  | PQ | [5 empty] | 1000 | 00000000 | 20260812
生化学検査 |  | 1 | 0 | 1 | アミラーゼ(AMY) | アミラーゼ(AMY) | AMY | AMY | エルシステム･AMY | 血漿(ヘパリン入り) | 可視吸光光度法_エルシステム･AMY | C20420000243008F7 | U/L |  | U/L |  | 血漿 | 可視吸光光度法 | 3B160000002227101 |  |  |  | PQ | [5 empty] | 1000 | 00000000 | 20260812
生化学検査 |  | 1 | 0 | 1 | アミラーゼ(AMY) | アミラーゼ(AMY) | AMY | AMY | N-アッセイ L AMY ニットーボー | 血漿(ヘパリン入り) | 可視吸光光度法(JSCC標準化対応法以外)_N-アッセイ L AMY ニットーボー | C20420000243012F7 | U/L |  | U/L |  | 血漿 | 可視吸光光度法(JSCC、IFCC対応法以外) | 3B160000002227701 |  |  |  | PQ | [5 empty] | 1000 | 00000000 | 20260812
生化学検査 |  | 1 | 0 | 1 | アミラーゼ(AMY) | アミラーゼ(AMY) | AMY | AMY | BBX パック | 血漿(ヘパリン入り) | 可視吸光光度法(JSCC標準化対応法以外)_BBX パック | C20420000243013F7 | U/L |  | U/L |  | 血漿 | 可視吸光光度法(JSCC、IFCC対応法以外) | 3B160000002227701 |  |  |  | PQ | [5 empty] | 1000 | 00000000 | 20260812
生化学検査 |  | 1 | 0 | 1 | アミラーゼ(AMY) | アミラーゼ(AMY) | AMY | AMY | シンクロンシステム アミラーゼ試薬(AMY7) | 血漿(ヘパリン入り) | 可視吸光光度法_シンクロンシステム アミラーゼ試薬(AMY7) | C20420000243016F7 | U/L |  | U/L |  | 血漿 | 可視吸光光度法 | 3B160000002227101 |  |  |  | PQ | [5 empty] | 1000 | 00000000 | 20260812
生化学検査 |  | 1 | 0 | 1 | アミラーゼ(AMY) | アミラーゼ(AMY) | AMY | AMY | レフロトロン アミラーゼII(AMYL) | 血漿(ヘパリン入り) | 反射測光法(レフラクトメトリー)_レフロトロン アミラーゼII(AMYL) | C20420000243017F7 | U/L |  | U/L |  | 血漿 | 反射測光法(レフラクトメトリー) | 3B160000002229101 |  |  |  | PQ | [5 empty] | 1000 | 00000000 | 20260812
生化学検査 |  | 1 | 0 | 1 | アミラーゼ(AMY) | アミラーゼ(AMY) | AMY | AMY | 膵関連試薬シリーズ｢RD｣ | 血漿(ヘパリン入り) | 可視吸光光度法_膵関連試薬シリーズ｢RD｣ | C20420000243019F7 | U/L |  | U/L |  | 血漿 | 可視吸光光度法 | 3B160000002227101 |  |  |  | PQ | [5 empty] | 1000 | 00000000 | 20260812
生化学検査 |  | 1 | 0 | 1 | アミラーゼ(AMY) | アミラーゼ(AMY) | AMY | AMY | エクディアXL'栄研'AMYII | 血漿(ヘパリン入り) | 可視吸光光度法_エクディアXL'栄研'AMYII | C20420000243020F7 | U/L |  | U/L |  | 血漿 | 可視吸光光度法 | 3B160000002227101 |  |  |  | PQ | [5 empty] | 1000 | 00000000 | 20260812
生化学検査 |  | 1 | 0 | 1 | アミラーゼ(AMY) | アミラーゼ(AMY) | AMY | AMY | スポットケムII アミラーゼ | 血漿(ヘパリン入り) | ドライケミストリー法_スポットケムII アミラーゼ | C20420000243021F7 | U/L |  | U/L |  | 血漿 | 反射測光法(レフラクトメトリー) | 3B160000002229101 |  |  |  | PQ | [5 empty] | 1000 | 00000000 | 20260812
生化学検査 |  | 1 | 0 | 1 | アミラーゼ(AMY) | アミラーゼ(AMY) | AMY | AMY | スポットケム D AMY | 血漿(ヘパリン入り) | 反射測光法(レフラクトメトリー)_スポットケム D AMY | C20420000243022F7 | U/L |  | U/L |  | 血漿 | 反射測光法(レフラクトメトリー) | 3B160000002229101 |  |  |  | PQ | [5 empty] | 1000 | 00000000 | 20260812
生化学検査 |  | 1 | 0 | 1 | アミラーゼ(AMY) | アミラーゼ(AMY) | AMY | AMY | アキュラスオート AMY-IF | 血漿(ヘパリン入り) | 可視吸光光度法_アキュラスオート AMY-IF | C20420000243024F7 | U/L |  | U/L |  | 血漿 | 可視吸光光度法 | 3B160000002227101 |  |  |  | PQ | [5 empty] | 1000 | 00000000 | 20260812
生化学検査 |  | 1 | 0 | 1 | アミラーゼ(AMY) | アミラーゼ(AMY) | AMY | AMY | クイックオート ネオ AMY-5 | 血漿(ヘパリン入り) | 可視吸光光度法_クイックオート ネオ AMY-5 | C20420000243025F7 | U/L |  | U/L |  | 血漿 | 可視吸光光度法 | 3B160000002227101 |  |  |  | PQ | [5 empty] | 1000 | 00000000 | 20260812
生化学検査 |  | 1 | 0 | 1 | アミラーゼ(AMY) | アミラーゼ(AMY) | AMY | AMY | アミラーゼ測定用｢セロテック｣AMY-CL | 血漿(ヘパリン入り) | 可視吸光光度法_アミラーゼ測定用｢セロテック｣AMY-CL | C20420000243028F7 | U/L |  | U/L |  | 血漿 | 可視吸光光度法 | 3B160000002227101 |  |  |  | PQ | [5 empty] | 1000 | 00000000 | 20260812
生化学検査 |  | 1 | 0 | 1 | アミラーゼ(AMY) | アミラーゼ(AMY) | AMY | AMY | シカフィット AMY-G7 | 血漿(ヘパリン入り) | 可視吸光光度法_シカフィット AMY-G7 | C20420000243031F7 | U/L |  | U/L |  | 血漿 | 可視吸光光度法 | 3B160000002227101 |  |  |  | PQ | [5 empty] | 1000 | 00000000 | 20260812
生化学検査 |  | 1 | 0 | 1 | アミラーゼ(AMY) | アミラーゼ(AMY) | AMY | AMY | シカリキッド AMY | 血漿(ヘパリン入り) | 可視吸光光度法(JSCC標準化対応法以外)_シカリキッド AMY | C20420000243033F7 | U/L |  | U/L |  | 血漿 | 可視吸光光度法(JSCC、IFCC対応法以外) | 3B160000002227701 |  |  |  | PQ | [5 empty] | 1000 | 00000000 | 20260812
生化学検査 |  | 1 | 0 | 1 | アミラーゼ(AMY) | アミラーゼ(AMY) | AMY | AMY | シカリキッド AMY-1R | 血漿(ヘパリン入り) | 可視吸光光度法_シカリキッド AMY-1R | C20420000243034F7 | U/L |  | U/L |  | 血漿 | 可視吸光光度法 | 3B160000002227101 |  |  |  | PQ | [5 empty] | 1000 | 00000000 | 20260812
生化学検査 |  | 1 | 0 | 1 | アミラーゼ(AMY) | アミラーゼ(AMY) | AMY | AMY | デタミナーL AMY G2 | 血漿(ヘパリン入り) | 可視吸光光度法_デタミナーL AMY G2 | C20420000243035F7 | U/L |  | U/L |  | 血漿 | 可視吸光光度法 | 3B160000002227101 |  |  |  | PQ | [5 empty] | 1000 | 00000000 | 20260812
生化学検査 |  | 1 | 0 | 1 | アミラーゼ(AMY) | アミラーゼ(AMY) | AMY | AMY | オートセラS AMY | 血漿(ヘパリン入り) | 可視吸光光度法_オートセラS AMY | C20420000243036F7 | U/L |  | U/L |  | 血漿 | 可視吸光光度法 | 3B160000002227101 |  |  |  | PQ | [5 empty] | 1000 | 00000000 | 20260812
生化学検査 |  | 1 | 0 | 1 | アミラーゼ(AMY) | アミラーゼ(AMY) | AMY | AMY | クオリジェント AMY-G7 | 血漿(ヘパリン入り) | 可視吸光光度法_クオリジェント AMY-G7 | C20420000243038F7 | U/L |  | U/L |  | 血漿 | 可視吸光光度法 | 3B160000002227101 |  |  |  | PQ | [5 empty] | 1000 | 00000000 | 20260812
生化学検査 |  | 1 | 0 | 1 | アミラーゼ(AMY) | アミラーゼ(AMY) | AMY | AMY | ピュアオートS AMY | 血漿(ヘパリン入り) | 可視吸光光度法_ピュアオートS AMY | C20420000243039F7 | U/L |  | U/L |  | 血漿 | 可視吸光光度法 | 3B160000002227101 |  |  |  | PQ | [5 empty] | 1000 | 00000000 | 20260812
生化学検査 |  | 1 | 0 | 1 | アミラーゼ(AMY) | アミラーゼ(AMY) | AMY | AMY | ピュアオートS AMY-G7 | 血漿(ヘパリン入り) | 可視吸光光度法_ピュアオートS AMY-G7 | C20420000243041F7 | U/L |  | U/L |  | 血漿 | 可視吸光光度法 | 3B160000002227101 |  |  |  | PQ | [5 empty] | 1000 | 00000000 | 20260812
生化学検査 |  | 1 | 0 | 1 | アミラーゼ(AMY) | アミラーゼ(AMY) | AMY | AMY | セラテスタム AMY | 血漿(ヘパリン入り) | 可視吸光光度法_セラテスタム AMY | C20420000243043F7 | U/L |  | U/L |  | 血漿 | 可視吸光光度法 | 3B160000002227101 |  |  |  | PQ | [5 empty] | 1000 | 00000000 | 20260812
生化学検査 |  | 1 | 0 | 1 | アミラーゼ(AMY) | アミラーゼ(AMY) | AMY | AMY | アテリカCH AMY (FACTOR) | 血漿(ヘパリン入り) | 可視吸光光度法_アテリカCH AMY (FacTOR) | C20420000243048F7 | U/L |  | U/L |  | 血漿 | 可視吸光光度法 | 3B160000002227101 |  |  |  | PQ | [5 empty] | 1000 | 00000000 | 20260812
生化学検査 |  | 1 | 0 | 1 | アミラーゼ(AMY) | アミラーゼ(AMY) | AMY | AMY | BM テスト AMY | 血漿(ヘパリン入り) | JSCC対応法_BM テスト AMY | C20420000243058F7 | U/L |  | U/L |  | 血漿 | 可視吸光光度法 | 3B160000002227101 |  |  |  | PQ | [5 empty] | 1000 | 00000000 | 20260812
生化学検査 |  | 1 | 0 | 1 | アミラーゼ(AMY) | アミラーゼ(AMY) | AMY | AMY | スポットケム D AMY | 血漿(クエン酸入り) | 反射測光法(レフラクトメトリー)_スポットケム D AMY | C20420000244022F7 | U/L |  | U/L |  | 血漿 | 反射測光法(レフラクトメトリー) | 3B160000002229101 |  |  |  | PQ | [5 empty] | 1000 | 00000000 | 20260812
生化学検査 |  | 1 | 0 | 1 | アミラーゼ(AMY) | アミラーゼ(AMY) | AMY | AMY | セラテスタム AMY | 血漿(クエン酸入り) | 可視吸光光度法_セラテスタム AMY | C20420000244043F7 | U/L |  | U/L |  | 血漿 | 可視吸光光度法 | 3B160000002227101 |  |  |  | PQ | [5 empty] | 1000 | 00000000 | 20260812
生化学検査 |  | 1 | 0 | 1 | アミラーゼ(AMY) | アミラーゼ(AMY) | AMY | AMY | ネスコート VL AMY-CP | 血清 | 可視吸光光度法(JSCC標準化対応法以外)_ネスコート VL AMY-CP | C20420000250001F7 | U/L |  | U/L |  | 血清 | 可視吸光光度法(JSCC、IFCC対応法以外) | 3B160000002327701 |  |  |  | PQ | [5 empty] | 1000 | 00000000 | 20260812
生化学検査 |  | 1 | 0 | 1 | アミラーゼ(AMY) | アミラーゼ(AMY) | AMY | AMY | ネスコートVL AMY | 血清 | 可視吸光光度法(JSCC標準化対応法以外)_ネスコートVL AMY | C20420000250002F7 | U/L |  | U/L |  | 血清 | 可視吸光光度法(JSCC、IFCC対応法以外) | 3B160000002327701 |  |  |  | PQ | [5 empty] | 1000 | 00000000 | 20260812
生化学検査 |  | 1 | 0 | 1 | アミラーゼ(AMY) | アミラーゼ(AMY) | AMY | AMY | アミラーゼ測定試薬AMY-G3CNP | 血清 | 可視吸光光度法_アミラーゼ測定試薬AMY-G3CNP | C20420000250005F7 | U/L |  | U/L |  | 血清 | 可視吸光光度法 | 3B160000002327101 |  |  |  | PQ | [5 empty] | 1000 | 00000000 | 20260812
生化学検査 |  | 1 | 0 | 1 | アミラーゼ(AMY) | アミラーゼ(AMY) | AMY | AMY | AMY-II オート｢TBA｣ | 血清 | 可視吸光光度法_-AMY-II オート｢TBA｣ | C20420000250010F7 | U/L |  | U/L |  | 血清 | 可視吸光光度法 | 3B160000002327101 |  |  |  | PQ | [5 empty] | 1000 | 00000000 | 20260812
生化学検査 |  | 1 | 0 | 1 | アミラーゼ(AMY) | アミラーゼ(AMY) | AMY | AMY | AMY オート ｢TBA｣ | 血清 | 可視吸光光度法(JSCC標準化対応法以外)_AMY オート ｢TBA｣ | C20420000250011F7 | U/L |  | U/L |  | 血清 | 可視吸光光度法(JSCC、IFCC対応法以外) | 3B160000002327701 |  |  |  | PQ | [5 empty] | 1000 | 00000000 | 20260812
生化学検査 |  | 1 | 0 | 1 | アミラーゼ(AMY) | アミラーゼ(AMY) | AMY | AMY | N-アッセイ L AMY ニットーボー | 血清 | 可視吸光光度法(JSCC標準化対応法以外)_N-アッセイ L AMY ニットーボー | C20420000250012F7 | U/L |  | U/L |  | 血清 | 可視吸光光度法(JSCC、IFCC対応法以外) | 3B160000002327701 |  |  |  | PQ | [5 empty] | 1000 | 00000000 | 20260812
生化学検査 |  | 1 | 0 | 1 | アミラーゼ(AMY) | アミラーゼ(AMY) | AMY | AMY | BBX パック | 血清 | 可視吸光光度法(JSCC標準化対応法以外)_BBX パック | C20420000250013F7 | U/L |  | U/L |  | 血清 | 可視吸光光度法(JSCC、IFCC対応法以外) | 3B160000002327701 |  |  |  | PQ | [5 empty] | 1000 | 00000000 | 20260812
生化学検査 |  | 1 | 0 | 1 | アミラーゼ(AMY) | アミラーゼ(AMY) | AMY | AMY | シンクロンシステム アミラーゼ試薬(AMY7) | 血清 | 可視吸光光度法_シンクロンシステム アミラーゼ試薬(AMY7) | C20420000250016F7 | U/L |  | U/L |  | 血清 | 可視吸光光度法 | 3B160000002327101 |  |  |  | PQ | [5 empty] | 1000 | 00000000 | 20260812
生化学検査 |  | 1 | 0 | 1 | アミラーゼ(AMY) | アミラーゼ(AMY) | AMY | AMY | レフロトロン アミラーゼII(AMYL) | 血清 | 反射測光法(レフラクトメトリー)_レフロトロン アミラーゼII(AMYL) | C20420000250017F7 | U/L |  | U/L |  | 血清 | 反射測光法(レフラクトメトリー) | 3B160000002329101 |  |  |  | PQ | [5 empty] | 1000 | 00000000 | 20260812
生化学検査 |  | 1 | 0 | 1 | アミラーゼ(AMY) | アミラーゼ(AMY) | AMY | AMY | 膵関連試薬シリーズ｢RD｣ | 血清 | 可視吸光光度法_膵関連試薬シリーズ｢RD｣ | C20420000250019F7 | U/L |  | U/L |  | 血清 | 可視吸光光度法 | 3B160000002327101 |  |  |  | PQ | [5 empty] | 1000 | 00000000 | 20260812
生化学検査 |  | 1 | 0 | 1 | アミラーゼ(AMY) | アミラーゼ(AMY) | AMY | AMY | エクディアXL'栄研'AMYII | 血清 | 可視吸光光度法_エクディアXL'栄研'AMYII | C20420000250020F7 | U/L |  | U/L |  | 血清 | 可視吸光光度法 | 3B160000002327101 |  |  |  | PQ | [5 empty] | 1000 | 00000000 | 20260812
生化学検査 |  | 1 | 0 | 1 | アミラーゼ(AMY) | アミラーゼ(AMY) | AMY | AMY | スポットケムII アミラーゼ | 血清 | ドライケミストリー法_スポットケムII アミラーゼ | C20420000250021F7 | U/L |  | U/L |  | 血清 | 反射測光法(レフラクトメトリー) | 3B160000002329101 |  |  |  | PQ | [5 empty] | 1000 | 00000000 | 20260812
生化学検査 |  | 1 | 0 | 1 | アミラーゼ(AMY) | アミラーゼ(AMY) | AMY | AMY | スポットケム D AMY | 血清 | 反射測光法(レフラクトメトリー)_スポットケム D AMY | C20420000250022F7 | U/L |  | U/L |  | 血清 | 反射測光法(レフラクトメトリー) | 3B160000002329101 |  |  |  | PQ | [5 empty] | 1000 | 00000000 | 20260812
生化学検査 |  | 1 | 0 | 1 | アミラーゼ(AMY) | アミラーゼ(AMY) | AMY | AMY | アクアオート カイノス AMY-G3試薬 | 血清 | 可視吸光光度法_アクアオート カイノス AMY-G3試薬 | C20420000250023F7 | U/L |  | U/L |  | 血清 | 可視吸光光度法 | 3B160000002327101 |  |  |  | PQ | [5 empty] | 1000 | 00000000 | 20260812
生化学検査 |  | 1 | 0 | 1 | アミラーゼ(AMY) | アミラーゼ(AMY) | AMY | AMY | アミラーゼ測定用｢セロテック｣AMY-CL | 血清 | 可視吸光光度法_アミラーゼ測定用｢セロテック｣AMY-CL | C20420000250028F7 | U/L |  | U/L |  | 血清 | 可視吸光光度法 | 3B160000002327101 |  |  |  | PQ | [5 empty] | 1000 | 00000000 | 20260812
生化学検査 |  | 1 | 0 | 1 | アミラーゼ(AMY) | アミラーゼ(AMY) | AMY | AMY | オートL｢ミズホ｣AMY-G2 | 血清 | 可視吸光光度法(JSCC標準化対応法以外)_オートL｢ミズホ｣AMY-G2 | C20420000250030F7 | U/L |  | U/L |  | 血清 | 可視吸光光度法(JSCC、IFCC対応法以外) | 3B160000002327701 |  |  |  | PQ | [5 empty] | 1000 | 00000000 | 20260812
生化学検査 |  | 1 | 0 | 1 | アミラーゼ(AMY) | アミラーゼ(AMY) | AMY | AMY | シカリキッド AMY | 血清 | 可視吸光光度法(JSCC標準化対応法以外)_シカリキッド AMY | C20420000250033F7 | U/L |  | U/L |  | 血清 | 可視吸光光度法(JSCC、IFCC対応法以外) | 3B160000002327701 |  |  |  | PQ | [5 empty] | 1000 | 00000000 | 20260812
生化学検査 |  | 1 | 0 | 1 | アミラーゼ(AMY) | アミラーゼ(AMY) | AMY | AMY | デタミナーL AMY G2 | 血清 | 可視吸光光度法_デタミナーL AMY G2 | C20420000250035F7 | U/L |  | U/L |  | 血清 | 可視吸光光度法 | 3B160000002327101 |  |  |  | PQ | [5 empty] | 1000 | 00000000 | 20260812
生化学検査 |  | 1 | 0 | 1 | アミラーゼ(AMY) | アミラーゼ(AMY) | AMY | AMY | オートセラS AMY | 血清 | 可視吸光光度法_オートセラS AMY | C20420000250036F7 | U/L |  | U/L |  | 血清 | 可視吸光光度法 | 3B160000002327101 |  |  |  | PQ | [5 empty] | 1000 | 00000000 | 20260812
生化学検査 |  | 1 | 0 | 1 | アミラーゼ(AMY) | アミラーゼ(AMY) | AMY | AMY | ピュアオートS AMY | 血清 | 可視吸光光度法_ピュアオートS AMY | C20420000250039F7 | U/L |  | U/L |  | 血清 | 可視吸光光度法 | 3B160000002327101 |  |  |  | PQ | [5 empty] | 1000 | 00000000 | 20260812
生化学検査 |  | 1 | 0 | 1 | アミラーゼ(AMY) | アミラーゼ(AMY) | AMY | AMY | ダイヤカラー･AMY-L ダイレクト | 血清 | 可視吸光光度法(JSCC標準化対応法以外)_ダイヤカラー･AMY-L ダイレクト | C20420000250042F7 | U/L |  | U/L |  | 血清 | 可視吸光光度法(JSCC、IFCC対応法以外) | 3B160000002327701 |  |  |  | PQ | [5 empty] | 1000 | 00000000 | 20260812
生化学検査 |  | 1 | 0 | 1 | アミラーゼ(AMY) | アミラーゼ(AMY) | AMY | AMY | セラテスタム AMY | 血清 | 可視吸光光度法_セラテスタム AMY | C20420000250043F7 | U/L |  | U/L |  | 血清 | 可視吸光光度法 | 3B160000002327101 |  |  |  | PQ | [5 empty] | 1000 | 00000000 | 20260812
生化学検査 |  | 1 | 0 | 1 | アミラーゼ(AMY) | アミラーゼ(AMY) | AMY | AMY | アテリカCH AMY (FACTOR) | 血清 | 可視吸光光度法_アテリカCH AMY (FacTOR) | C20420000250048F7 | U/L |  | U/L |  | 血清 | 可視吸光光度法 | 3B160000002327101 |  |  |  | PQ | [5 empty] | 1000 | 00000000 | 20260812
生化学検査 |  | 1 | 0 | 1 | アミラーゼ(AMY) | アミラーゼ(AMY) | AMY | AMY | メジャー アミラーゼG7 | 血清 | JSCC対応法_メジャー アミラ-ゼG7 | C20420000250054F7 | U/L |  | U/L |  | 血清 | 可視吸光光度法 | 3B160000002327101 |  |  |  | PQ | [5 empty] | 1000 | 00000000 | 20260812
生化学検査 |  | 1 | 0 | 1 | アミラーゼ(AMY) | アミラーゼ(AMY) | AMY | AMY | BM テスト AMY | 血清 | JSCC対応法_BM テスト AMY | C20420000250058F7 | U/L |  | U/L |  | 血清 | 可視吸光光度法 | 3B160000002327101 |  |  |  | PQ | [5 empty] | 1000 | 00000000 | 20260812
生化学検査 |  | 1 | 0 | 1 | アミラーゼ(AMY) | アミラーゼ(AMY) | AMY | AMY |  | 全血(静脈血) | その他の測定法 | C20420000210000F7 | U/L |  | U/L |  | 全血 | その他の測定法 | 3B160000001899901 |  |  |  | PQ | [5 empty] | 1000 | 00000000 | 20260812
生化学検査 |  | 1 | 0 | 1 | アミラーゼ(AMY) | アミラーゼ(AMY) | AMY | AMY |  | 血漿 | その他の測定法 | C20420000240000F7 | U/L |  | U/L |  | 血漿 | その他の測定法 | 3B160000002299901 |  |  |  | PQ | [5 empty] | 1000 | 00000000 | 99999999
生化学検査 |  | 1 | 0 | 1 | アミラーゼ(AMY) | アミラーゼ(AMY) | AMY | AMY |  | 血漿(EDTA入り) | その他の測定法 | C20420000242000F7 | U/L |  | U/L |  | 血漿 | その他の測定法 | 3B160000002299901 |  |  |  | PQ | [5 empty] | 1000 | 00000000 | 99999999
生化学検査 |  | 1 | 0 | 1 | アミラーゼ(AMY) | アミラーゼ(AMY) | AMY | AMY |  | 血漿(ヘパリン入り) | その他の測定法 | C20420000243000F7 | U/L |  | U/L |  | 血漿 | その他の測定法 | 3B160000002299901 |  |  |  | PQ | [5 empty] | 1000 | 00000000 | 99999999
生化学検査 |  | 1 | 0 | 1 | アミラーゼ(AMY) | アミラーゼ(AMY) | AMY | AMY |  | 血漿(クエン酸入り) | その他の測定法 | C20420000244000F7 | U/L |  | U/L |  | 血漿 | その他の測定法 | 3B160000002299901 |  |  |  | PQ | [5 empty] | 1000 | 00000000 | 99999999
生化学検査 |  | 1 | 0 | 1 | アミラーゼ(AMY) | アミラーゼ(AMY) | AMY | AMY |  | 血清 | その他の測定法 | C20420000250000F7 | U/L |  | U/L |  | 血清 | その他の測定法 | 3B160000002399901 |  |  |  | PQ | [5 empty] | 1000 | 00000000 | 99999999
生化学検査 |  | 1 | 0 | 1 | アミラーゼ(AMY) | アミラーゼ(AMY) | AMY | AMY |  |  |  |  | U/L |  | U/L |  | 全血 | 測定法を問わず | 3B160000001899801 |  |  |  | PQ | [5 empty] | 1000 | 00000000 | 20260812
生化学検査 |  | 1 | 0 | 1 | アミラーゼ(AMY) | アミラーゼ(AMY) | AMY | AMY |  |  |  |  | U/L |  | U/L |  | 血漿 | 測定法を問わず | 3B160000002299801 |  |  |  | PQ | [5 empty] | 1000 | 00000000 | 20260812
生化学検査 |  | 1 | 0 | 1 | アミラーゼ(AMY) | アミラーゼ(AMY) | AMY | AMY |  |  |  |  | U/L |  | U/L |  | 血清 | 測定法を問わず | 3B160000002399801 |  |  |  | PQ | [5 empty] | 1000 | 00000000 | 20260812
生化学検査 |  | 1 | 0 | 1 | アミラーゼ(AMY) | アミラーゼ(AMY) | AMY | AMY | AMY−II「生研」 | 血漿 | AMY−II「生研」 | C20420000240052F7 | U/L |  | U/L |  | 血漿 | 可視吸光光度法 | 3B160000002227101 |  |  |  | PQ | [5 empty] | 1000 | 00000000 | 99999999
生化学検査 |  | 1 | 0 | 1 | アミラーゼ(AMY) | アミラーゼ(AMY) | AMY | AMY | AMY−II「生研」 | 血清 | AMY−II「生研」 | C20420000250052F7 | U/L |  | U/L |  | 血清 | 可視吸光光度法 | 3B160000002327101 |  |  |  | PQ | [5 empty] | 1000 | 00000000 | 99999999
生化学検査 |  | 1 | 0 | 1 | アミラーゼ(AMY) | アミラーゼ(AMY) | AMY | AMY | スポットケム D AMY2 | 血清 | スポットケム D AMY2 | C20420000250061F7 | U/L |  | U/L |  | 血清 | 反射測光法(レフラクトメトリー) | 3B160000002329101 |  |  |  | PQ | [5 empty] | 1000 | 20260915 | 99999999
生化学検査 |  | 1 | 0 | 1 | アミラーゼ(AMY) | アミラーゼ(AMY) | AMY | AMY | スポットケム D AMY2 | 血漿 | スポットケム D AMY2 | C20420000240061F7 | U/L |  | U/L |  | 血漿 | 反射測光法(レフラクトメトリー) | 3B160000002229101 |  |  |  | PQ | [5 empty] | 1000 | 20260915 | 99999999
生化学検査 |  | 1 | 0 | 1 | アミラーゼ(AMY) | アミラーゼ(AMY) | AMY | AMY | スポットケム D AMY2 | 血漿(ヘパリン入り) | スポットケム D AMY2 | C20420000243061F7 | U/L |  | U/L |  | 血漿 | 反射測光法(レフラクトメトリー) | 3B160000002229101 |  |  |  | PQ | [5 empty] | 1000 | 20260915 | 99999999
生化学検査 |  | 1 | 0 | 1 | アミラーゼ(AMY) | アミラーゼ(AMY) | AMY | AMY | スポットケムII アミラーゼ2 | 血清 | スポットケムII アミラーゼ2 | C20420000250060F7 | U/L |  | U/L |  | 血清 | 反射測光法(レフラクトメトリー) | 3B160000002329101 |  |  |  | PQ | [5 empty] | 1000 | 20260915 | 99999999
生化学検査 |  | 1 | 0 | 1 | アミラーゼ(AMY) | アミラーゼ(AMY) | AMY | AMY | スポットケムII アミラーゼ2 | 血漿 | スポットケムII アミラーゼ2 | C20420000240060F7 | U/L |  | U/L |  | 血漿 | 反射測光法(レフラクトメトリー) | 3B160000002229101 |  |  |  | PQ | [5 empty] | 1000 | 20260915 | 99999999
生化学検査 |  | 1 | 0 | 1 | アミラーゼ(AMY) | アミラーゼ(AMY) | AMY | AMY | スポットケムII アミラーゼ2 | 血漿(ヘパリン入り) | スポットケムII アミラーゼ2 | C20420000243060F7 | U/L |  | U/L |  | 血漿 | 反射測光法(レフラクトメトリー) | 3B160000002229101 |  |  |  | PQ | [5 empty] | 1000 | 20260915 | 99999999
生化学検査 |  | 1 | 1 | 1 | クレアチニン(Cre) | 血清クレアチニン(Cre) | Cre | Cr | 「セロテック」 CRE-CL | 血清 | 「セロテック」 CRE-CL | C3002000025003085 | mg/dL |  | mg/dL |  | 血清 | 可視吸光光度法 | 3C015000002327101 |  |  |  | PQ | [5 empty] | 1100 | 00000000 | 99999999
生化学検査 |  | 1 | 1 | 1 | クレアチニン(Cre) | 血清クレアチニン(Cre) | Cre | Cr | 「セロテック」 CRE-CL | 血漿 | 「セロテック」 CRE-CL | C3002000024003085 | mg/dL |  | mg/dL |  | 血漿 | 可視吸光光度法 | 3C015000002227101 |  |  |  | PQ | [5 empty] | 1100 | 00000000 | 99999999
生化学検査 |  | 1 | 1 | 1 | クレアチニン(Cre) | 血清クレアチニン(Cre) | Cre | Cr | 「セロテック」 CRE-CL | 血漿(ヘパリン入り) | 「セロテック」 CRE-CL | C3002000024303085 | mg/dL |  | mg/dL |  | 血漿 | 可視吸光光度法 | 3C015000002227101 |  |  |  | PQ | [5 empty] | 1100 | 00000000 | 99999999
生化学検査 |  | 1 | 1 | 1 | クレアチニン(Cre) | 血清クレアチニン(Cre) | Cre | Cr | 「セロテック」 CRE-L | 血清 | 「セロテック」 CRE-L | C3002000025003185 | mg/dL |  | mg/dL |  | 血清 | 可視吸光光度法 | 3C015000002327101 |  |  |  | PQ | [5 empty] | 1100 | 00000000 | 99999999
生化学検査 |  | 1 | 1 | 1 | クレアチニン(Cre) | 血清クレアチニン(Cre) | Cre | Cr | 「セロテック」 CRE-L | 血漿 | 「セロテック」 CRE-L | C3002000024003185 | mg/dL |  | mg/dL |  | 血漿 | 可視吸光光度法 | 3C015000002227101 |  |  |  | PQ | [5 empty] | 1100 | 00000000 | 99999999
生化学検査 |  | 1 | 1 | 1 | クレアチニン(Cre) | 血清クレアチニン(Cre) | Cre | Cr | 「セロテック」 CRE-L | 血漿(ヘパリン入り) | 「セロテック」 CRE-L | C3002000024303185 | mg/dL |  | mg/dL |  | 血漿 | 可視吸光光度法 | 3C015000002227101 |  |  |  | PQ | [5 empty] | 1100 | 00000000 | 99999999
生化学検査 |  | 1 | 1 | 1 | クレアチニン(Cre) | 血清クレアチニン(Cre) | Cre | Cr | 「セロテック」 CRE-N | 血清 | 「セロテック」 CRE-N | C3002000025002085 | mg/dL |  | mg/dL |  | 血清 | 可視吸光光度法 | 3C015000002327101 |  |  |  | PQ | [5 empty] | 1100 | 00000000 | 99999999
生化学検査 |  | 1 | 1 | 1 | クレアチニン(Cre) | 血清クレアチニン(Cre) | Cre | Cr | 「セロテック」 CRE-N | 血漿 | 「セロテック」 CRE-N | C3002000024002085 | mg/dL |  | mg/dL |  | 血漿 | 可視吸光光度法 | 3C015000002227101 |  |  |  | PQ | [5 empty] | 1100 | 00000000 | 99999999
生化学検査 |  | 1 | 1 | 1 | クレアチニン(Cre) | 血清クレアチニン(Cre) | Cre | Cr | 「セロテック」 CRE-N | 血漿(ヘパリン入り) | 「セロテック」 CRE-N | C3002000024302085 | mg/dL |  | mg/dL |  | 血漿 | 可視吸光光度法 | 3C015000002227101 |  |  |  | PQ | [5 empty] | 1100 | 00000000 | 99999999
生化学検査 |  | 1 | 1 | 1 | クレアチニン(Cre) | 血清クレアチニン(Cre) | Cre | Cr | AUリエ-ジェント CRE | 血清 | AUリエ-ジェント CRE | C3002000025003785 | mg/dL |  | mg/dL |  | 血清 | 可視吸光光度法 | 3C015000002327101 |  |  |  | PQ | [5 empty] | 1100 | 00000000 | 99999999
生化学検査 |  | 1 | 1 | 1 | クレアチニン(Cre) | 血清クレアチニン(Cre) | Cre | Cr | AUリエ-ジェント CRE | 血清 | AUリエ-ジェント CRE | C30020000250037J0 | μmol/L |  | umol/L |  | 血清 | 可視吸光光度法 | 3C015000002327101 |  |  |  | PQ | [5 empty] | 1100 | 20260813 | 99999999
生化学検査 |  | 1 | 1 | 1 | クレアチニン(Cre) | 血清クレアチニン(Cre) | Cre | Cr | AUリエ-ジェント CRE | 血漿 | AUリエ-ジェント CRE | C3002000024003785 | mg/dL |  | mg/dL |  | 血漿 | 可視吸光光度法 | 3C015000002227101 |  |  |  | PQ | [5 empty] | 1100 | 00000000 | 99999999
生化学検査 |  | 1 | 1 | 1 | クレアチニン(Cre) | 血清クレアチニン(Cre) | Cre | Cr | AUリエ-ジェント CRE | 血漿 | AUリエ-ジェント CRE | C30020000240037J0 | μmol/L |  | umol/L |  | 血漿 | 可視吸光光度法 | 3C015000002227101 |  |  |  | PQ | [5 empty] | 1100 | 20260813 | 99999999
生化学検査 |  | 1 | 1 | 1 | クレアチニン(Cre) | 血清クレアチニン(Cre) | Cre | Cr | AUリエ-ジェント CRE | 血漿(EDTA入り) | AUリエ-ジェント CRE | C3002000024203785 | mg/dL |  | mg/dL |  | 血漿 | 可視吸光光度法 | 3C015000002227101 |  |  |  | PQ | [5 empty] | 1100 | 00000000 | 99999999
生化学検査 |  | 1 | 1 | 1 | クレアチニン(Cre) | 血清クレアチニン(Cre) | Cre | Cr | AUリエ-ジェント CRE | 血漿(EDTA入り) | AUリエ-ジェント CRE | C30020000242037J0 | μmol/L |  | umol/L |  | 血漿 | 可視吸光光度法 | 3C015000002227101 |  |  |  | PQ | [5 empty] | 1100 | 20260813 | 99999999
生化学検査 |  | 1 | 1 | 1 | クレアチニン(Cre) | 血清クレアチニン(Cre) | Cre | Cr | AUリエ-ジェント CRE | 血漿(ヘパリン入り) | AUリエ-ジェント CRE | C3002000024303785 | mg/dL |  | mg/dL |  | 血漿 | 可視吸光光度法 | 3C015000002227101 |  |  |  | PQ | [5 empty] | 1100 | 00000000 | 99999999
生化学検査 |  | 1 | 1 | 1 | クレアチニン(Cre) | 血清クレアチニン(Cre) | Cre | Cr | AUリエ-ジェント CRE | 血漿(ヘパリン入り) | AUリエ-ジェント CRE | C30020000243037J0 | μmol/L |  | umol/L |  | 血漿 | 可視吸光光度法 | 3C015000002227101 |  |  |  | PQ | [5 empty] | 1100 | 20260813 | 99999999
生化学検査 |  | 1 | 1 | 1 | クレアチニン(Cre) | 血清クレアチニン(Cre) | Cre | Cr | AUリエ-ジェント CRE | 血漿(フッ化物入り) | AUリエ-ジェント CRE | C3002000024503785 | mg/dL |  | mg/dL |  | 血漿 | 可視吸光光度法 | 3C015000002227101 |  |  |  | PQ | [5 empty] | 1100 | 20260813 | 99999999
生化学検査 |  | 1 | 1 | 1 | クレアチニン(Cre) | 血清クレアチニン(Cre) | Cre | Cr | AUリエ-ジェント CRE | 血漿(フッ化物入り) | AUリエ-ジェント CRE | C30020000245037J0 | μmol/L |  | umol/L |  | 血漿 | 可視吸光光度法 | 3C015000002227101 |  |  |  | PQ | [5 empty] | 1100 | 20260813 | 99999999
生化学検査 |  | 1 | 1 | 1 | クレアチニン(Cre) | 血清クレアチニン(Cre) | Cre | Cr | CRE オート 「TBA」 | 血清 | CRE オート 「TBA」 | C3002000025000985 | mg/dL |  | mg/dL |  | 血清 | 可視吸光光度法 | 3C015000002327101 |  |  |  | PQ | [5 empty] | 1100 | 00000000 | 99999999
生化学検査 |  | 1 | 1 | 1 | クレアチニン(Cre) | 血清クレアチニン(Cre) | Cre | Cr | CRE-II「生研」 | 血清 | CRE-II「生研」 | C3002000025006585 | mg/dL |  | mg/dL |  | 血清 | 可視吸光光度法 | 3C015000002327101 |  |  |  | PQ | [5 empty] | 1100 | 00000000 | 99999999
生化学検査 |  | 1 | 1 | 1 | クレアチニン(Cre) | 血清クレアチニン(Cre) | Cre | Cr | CRE-II「生研」 | 血漿 | CRE-II「生研」 | C3002000024006585 | mg/dL |  | mg/dL |  | 血漿 | 可視吸光光度法 | 3C015000002227101 |  |  |  | PQ | [5 empty] | 1100 | 00000000 | 99999999
生化学検査 |  | 1 | 1 | 1 | クレアチニン(Cre) | 血清クレアチニン(Cre) | Cre | Cr | CRE-II「生研」 | 血漿(EDTA入り) | CRE-II「生研」 | C3002000024206585 | mg/dL |  | mg/dL |  | 血漿 | 可視吸光光度法 | 3C015000002227101 |  |  |  | PQ | [5 empty] | 1100 | 20260813 | 99999999
生化学検査 |  | 1 | 1 | 1 | クレアチニン(Cre) | 血清クレアチニン(Cre) | Cre | Cr | CRE-II「生研」 | 血漿(ヘパリン入り) | CRE-II「生研」 | C3002000024306585 | mg/dL |  | mg/dL |  | 血漿 | 可視吸光光度法 | 3C015000002227101 |  |  |  | PQ | [5 empty] | 1100 | 20260813 | 99999999
生化学検査 |  | 1 | 1 | 1 | クレアチニン(Cre) | 血清クレアチニン(Cre) | Cre | Cr | CRE-II「生研」 | 血漿(クエン酸入り) | CRE-II「生研」 | C3002000024406585 | mg/dL |  | mg/dL |  | 血漿 | 可視吸光光度法 | 3C015000002227101 |  |  |  | PQ | [5 empty] | 1100 | 20260813 | 99999999
生化学検査 |  | 1 | 1 | 1 | クレアチニン(Cre) | 血清クレアチニン(Cre) | Cre | Cr | CRE-II「生研」 | 血漿(フッ化物入り) | CRE-II「生研」 | C3002000024506585 | mg/dL |  | mg/dL |  | 血漿 | 可視吸光光度法 | 3C015000002227101 |  |  |  | PQ | [5 empty] | 1100 | 20260813 | 99999999
生化学検査 |  | 1 | 1 | 1 | クレアチニン(Cre) | 血清クレアチニン(Cre) | Cre | Cr | CRE試薬・A | 血清 | CRE試薬・A | C3002000025000485 | mg/dL |  | mg/dL |  | 血清 | 可視吸光光度法 | 3C015000002327101 |  |  |  | PQ | [5 empty] | 1100 | 00000000 | 99999999
生化学検査 |  | 1 | 1 | 1 | クレアチニン(Cre) | 血清クレアチニン(Cre) | Cre | Cr | CRE試薬・A | 血清 | CRE試薬・A | C30020000250004J0 | μmol/L |  | umol/L |  | 血清 | 可視吸光光度法 | 3C015000002327101 |  |  |  | PQ | [5 empty] | 1100 | 20260813 | 99999999
生化学検査 |  | 1 | 1 | 1 | クレアチニン(Cre) | 血清クレアチニン(Cre) | Cre | Cr | CRE試薬・A | 血漿 | CRE試薬・A | C3002000024000485 | mg/dL |  | mg/dL |  | 血漿 | 可視吸光光度法 | 3C015000002227101 |  |  |  | PQ | [5 empty] | 1100 | 00000000 | 99999999
生化学検査 |  | 1 | 1 | 1 | クレアチニン(Cre) | 血清クレアチニン(Cre) | Cre | Cr | CRE試薬・A | 血漿 | CRE試薬・A | C30020000240004J0 | μmol/L |  | umol/L |  | 血漿 | 可視吸光光度法 | 3C015000002227101 |  |  |  | PQ | [5 empty] | 1100 | 20260813 | 99999999
生化学検査 |  | 1 | 1 | 1 | クレアチニン(Cre) | 血清クレアチニン(Cre) | Cre | Cr | CRE試薬・A | 血漿(EDTA入り) | CRE試薬・A | C3002000024200485 | mg/dL |  | mg/dL |  | 血漿 | 可視吸光光度法 | 3C015000002227101 |  |  |  | PQ | [5 empty] | 1100 | 00000000 | 99999999
生化学検査 |  | 1 | 1 | 1 | クレアチニン(Cre) | 血清クレアチニン(Cre) | Cre | Cr | CRE試薬・A | 血漿(EDTA入り) | CRE試薬・A | C30020000242004J0 | μmol/L |  | umol/L |  | 血漿 | 可視吸光光度法 | 3C015000002227101 |  |  |  | PQ | [5 empty] | 1100 | 20260813 | 99999999
生化学検査 |  | 1 | 1 | 1 | クレアチニン(Cre) | 血清クレアチニン(Cre) | Cre | Cr | CRE試薬・A | 血漿(ヘパリン入り) | CRE試薬・A | C3002000024300485 | mg/dL |  | mg/dL |  | 血漿 | 可視吸光光度法 | 3C015000002227101 |  |  |  | PQ | [5 empty] | 1100 | 00000000 | 99999999
生化学検査 |  | 1 | 1 | 1 | クレアチニン(Cre) | 血清クレアチニン(Cre) | Cre | Cr | CRE試薬・A | 血漿(ヘパリン入り) | CRE試薬・A | C30020000243004J0 | μmol/L |  | umol/L |  | 血漿 | 可視吸光光度法 | 3C015000002227101 |  |  |  | PQ | [5 empty] | 1100 | 20260813 | 99999999
生化学検査 |  | 1 | 1 | 1 | クレアチニン(Cre) | 血清クレアチニン(Cre) | Cre | Cr | CRE試薬・A | 血漿(フッ化物入り) | CRE試薬・A | C3002000024500485 | mg/dL |  | mg/dL |  | 血漿 | 可視吸光光度法 | 3C015000002227101 |  |  |  | PQ | [5 empty] | 1100 | 20260813 | 99999999
生化学検査 |  | 1 | 1 | 1 | クレアチニン(Cre) | 血清クレアチニン(Cre) | Cre | Cr | CRE試薬・A | 血漿(フッ化物入り) | CRE試薬・A | C30020000245004J0 | μmol/L |  | umol/L |  | 血漿 | 可視吸光光度法 | 3C015000002227101 |  |  |  | PQ | [5 empty] | 1100 | 20260813 | 99999999
生化学検査 |  | 1 | 1 | 1 | クレアチニン(Cre) | 血清クレアチニン(Cre) | Cre | Cr | CRE試薬・LB「コクサイ」 | 血清 | CRE試薬・LB「コクサイ」 | C3002000025000585 | mg/dL |  | mg/dL |  | 血清 | 可視吸光光度法 | 3C015000002327101 |  |  |  | PQ | [5 empty] | 1100 | 00000000 | 99999999
生化学検査 |  | 1 | 1 | 1 | クレアチニン(Cre) | 血清クレアチニン(Cre) | Cre | Cr | CRE試薬・LB「コクサイ」 | 血清 | CRE試薬・LB「コクサイ」 | C30020000250005J0 | μmol/L |  | umol/L |  | 血清 | 可視吸光光度法 | 3C015000002327101 |  |  |  | PQ | [5 empty] | 1100 | 20260813 | 99999999
生化学検査 |  | 1 | 1 | 1 | クレアチニン(Cre) | 血清クレアチニン(Cre) | Cre | Cr | CRE試薬・LB「コクサイ」 | 血漿 | CRE試薬・LB「コクサイ」 | C3002000024000585 | mg/dL |  | mg/dL |  | 血漿 | 可視吸光光度法 | 3C015000002227101 |  |  |  | PQ | [5 empty] | 1100 | 00000000 | 99999999
生化学検査 |  | 1 | 1 | 1 | クレアチニン(Cre) | 血清クレアチニン(Cre) | Cre | Cr | CRE試薬・LB「コクサイ」 | 血漿 | CRE試薬・LB「コクサイ」 | C30020000240005J0 | μmol/L |  | umol/L |  | 血漿 | 可視吸光光度法 | 3C015000002227101 |  |  |  | PQ | [5 empty] | 1100 | 20260813 | 99999999
生化学検査 |  | 1 | 1 | 1 | クレアチニン(Cre) | 血清クレアチニン(Cre) | Cre | Cr | CRE試薬・LB「コクサイ」 | 血漿(EDTA入り) | CRE試薬・LB「コクサイ」 | C3002000024200585 | mg/dL |  | mg/dL |  | 血漿 | 可視吸光光度法 | 3C015000002227101 |  |  |  | PQ | [5 empty] | 1100 | 00000000 | 99999999
生化学検査 |  | 1 | 1 | 1 | クレアチニン(Cre) | 血清クレアチニン(Cre) | Cre | Cr | CRE試薬・LB「コクサイ」 | 血漿(EDTA入り) | CRE試薬・LB「コクサイ」 | C30020000242005J0 | μmol/L |  | umol/L |  | 血漿 | 可視吸光光度法 | 3C015000002227101 |  |  |  | PQ | [5 empty] | 1100 | 20260813 | 99999999
生化学検査 |  | 1 | 1 | 1 | クレアチニン(Cre) | 血清クレアチニン(Cre) | Cre | Cr | CRE試薬・LB「コクサイ」 | 血漿(ヘパリン入り) | CRE試薬・LB「コクサイ」 | C3002000024300585 | mg/dL |  | mg/dL |  | 血漿 | 可視吸光光度法 | 3C015000002227101 |  |  |  | PQ | [5 empty] | 1100 | 00000000 | 99999999
生化学検査 |  | 1 | 1 | 1 | クレアチニン(Cre) | 血清クレアチニン(Cre) | Cre | Cr | CRE試薬・LB「コクサイ」 | 血漿(ヘパリン入り) | CRE試薬・LB「コクサイ」 | C30020000243005J0 | μmol/L |  | umol/L |  | 血漿 | 可視吸光光度法 | 3C015000002227101 |  |  |  | PQ | [5 empty] | 1100 | 20260813 | 99999999
生化学検査 |  | 1 | 1 | 1 | クレアチニン(Cre) | 血清クレアチニン(Cre) | Cre | Cr | CRE試薬・LB「コクサイ」 | 血漿(フッ化物入り) | CRE試薬・LB「コクサイ」 | C3002000024500585 | mg/dL |  | mg/dL |  | 血漿 | 可視吸光光度法 | 3C015000002227101 |  |  |  | PQ | [5 empty] | 1100 | 20260813 | 99999999
生化学検査 |  | 1 | 1 | 1 | クレアチニン(Cre) | 血清クレアチニン(Cre) | Cre | Cr | CRE試薬・LB「コクサイ」 | 血漿(フッ化物入り) | CRE試薬・LB「コクサイ」 | C30020000245005J0 | μmol/L |  | umol/L |  | 血漿 | 可視吸光光度法 | 3C015000002227101 |  |  |  | PQ | [5 empty] | 1100 | 20260813 | 99999999
生化学検査 |  | 1 | 1 | 1 | クレアチニン(Cre) | 血清クレアチニン(Cre) | Cre | Cr | i-STAT カートリッジ クレアチニン | 全血(静脈血) | i-STAT カートリッジ クレアチニン | C3002000021005085 | mg/dL |  | mg/dL |  | 全血 | 電流測定 | 3C015000001826201 |  |  |  | PQ | [5 empty] | 1100 | 00000000 | 99999999
生化学検査 |  | 1 | 1 | 1 | クレアチニン(Cre) | 血清クレアチニン(Cre) | Cre | Cr | i-STAT カートリッジ クレアチニン | 全血(動脈血) | i-STAT カートリッジ クレアチニン | C3002000022005085 | mg/dL |  | mg/dL |  | 動脈血 | 電流測定 | 3C015000002026201 |  |  |  | PQ | [5 empty] | 1100 | 20260813 | 99999999
生化学検査 |  | 1 | 1 | 1 | クレアチニン(Cre) | 血清クレアチニン(Cre) | Cre | Cr | i-STAT カートリッジ クレアチニン | 全血(毛細管血) | i-STAT カートリッジ クレアチニン | C3002000023005085 | mg/dL |  | mg/dL |  | 毛細管血 | 電流測定 | 3C015000002126201 |  |  |  | PQ | [5 empty] | 1100 | 20260813 | 99999999
生化学検査 |  | 1 | 1 | 1 | クレアチニン(Cre) | 血清クレアチニン(Cre) | Cre | Cr | Lタイプワコー CRE・M | 血清 | Lタイプワコー CRE・M | C3002000025004985 | mg/dL |  | mg/dL |  | 血清 | 可視吸光光度法 | 3C015000002327101 |  |  |  | PQ | [5 empty] | 1100 | 00000000 | 99999999
生化学検査 |  | 1 | 1 | 1 | クレアチニン(Cre) | 血清クレアチニン(Cre) | Cre | Cr | Lタイプワコー CRE・M | 血漿 | Lタイプワコー CRE・M | C3002000024004985 | mg/dL |  | mg/dL |  | 血漿 | 可視吸光光度法 | 3C015000002227101 |  |  |  | PQ | [5 empty] | 1100 | 00000000 | 99999999
生化学検査 |  | 1 | 1 | 1 | クレアチニン(Cre) | 血清クレアチニン(Cre) | Cre | Cr | Lタイプワコー CRE・M | 血漿(EDTA入り) | Lタイプワコー CRE・M | C3002000024204985 | mg/dL |  | mg/dL |  | 血漿 | 可視吸光光度法 | 3C015000002227101 |  |  |  | PQ | [5 empty] | 1100 | 00000000 | 99999999
生化学検査 |  | 1 | 1 | 1 | クレアチニン(Cre) | 血清クレアチニン(Cre) | Cre | Cr | Lタイプワコー CRE・M | 血漿(ヘパリン入り) | Lタイプワコー CRE・M | C3002000024304985 | mg/dL |  | mg/dL |  | 血漿 | 可視吸光光度法 | 3C015000002227101 |  |  |  | PQ | [5 empty] | 1100 | 00000000 | 99999999
生化学検査 |  | 1 | 1 | 1 | クレアチニン(Cre) | 血清クレアチニン(Cre) | Cre | Cr | Lタイプワコー CRE・M | 血漿(クエン酸入り) | Lタイプワコー CRE・M | C3002000024404985 | mg/dL |  | mg/dL |  | 血漿 | 可視吸光光度法 | 3C015000002227101 |  |  |  | PQ | [5 empty] | 1100 | 00000000 | 99999999
生化学検査 |  | 1 | 1 | 1 | クレアチニン(Cre) | 血清クレアチニン(Cre) | Cre | Cr | Lタイプワコー CRE・M | 血漿(フッ化物入り) | Lタイプワコー CRE・M | C3002000024504985 | mg/dL |  | mg/dL |  | 血漿 | 可視吸光光度法 | 3C015000002227101 |  |  |  | PQ | [5 empty] | 1100 | 20260813 | 99999999
生化学検査 |  | 1 | 1 | 1 | クレアチニン(Cre) | 血清クレアチニン(Cre) | Cre | Cr | Lタイプワコー CRE・M | 血漿(シュウ酸塩入り) | Lタイプワコー CRE・M | C3002000024604985 | mg/dL |  | mg/dL |  | 血漿 | 可視吸光光度法 | 3C015000002227101 |  |  |  | PQ | [5 empty] | 1100 | 20260813 | 99999999
生化学検査 |  | 1 | 1 | 1 | クレアチニン(Cre) | 血清クレアチニン(Cre) | Cre | Cr | Lタイプワコー クレアチニンF | 血清 | Lタイプワコー クレアチニンF | C3002000025004885 | mg/dL |  | mg/dL |  | 血清 | 可視吸光光度法 | 3C015000002327101 |  |  |  | PQ | [5 empty] | 1100 | 00000000 | 99999999
生化学検査 |  | 1 | 1 | 1 | クレアチニン(Cre) | 血清クレアチニン(Cre) | Cre | Cr | Lタイプワコー クレアチニンF | 血漿 | Lタイプワコー クレアチニンF | C3002000024004885 | mg/dL |  | mg/dL |  | 血漿 | 可視吸光光度法 | 3C015000002227101 |  |  |  | PQ | [5 empty] | 1100 | 00000000 | 99999999
生化学検査 |  | 1 | 1 | 1 | クレアチニン(Cre) | 血清クレアチニン(Cre) | Cre | Cr | Lタイプワコー クレアチニンF | 血漿(EDTA入り) | Lタイプワコー クレアチニンF | C3002000024204885 | mg/dL |  | mg/dL |  | 血漿 | 可視吸光光度法 | 3C015000002227101 |  |  |  | PQ | [5 empty] | 1100 | 00000000 | 99999999
生化学検査 |  | 1 | 1 | 1 | クレアチニン(Cre) | 血清クレアチニン(Cre) | Cre | Cr | Lタイプワコー クレアチニンF | 血漿(ヘパリン入り) | Lタイプワコー クレアチニンF | C3002000024304885 | mg/dL |  | mg/dL |  | 血漿 | 可視吸光光度法 | 3C015000002227101 |  |  |  | PQ | [5 empty] | 1100 | 00000000 | 99999999
生化学検査 |  | 1 | 1 | 1 | クレアチニン(Cre) | 血清クレアチニン(Cre) | Cre | Cr | Lタイプワコー クレアチニンF | 血漿(クエン酸入り) | Lタイプワコー クレアチニンF | C3002000024404885 | mg/dL |  | mg/dL |  | 血漿 | 可視吸光光度法 | 3C015000002227101 |  |  |  | PQ | [5 empty] | 1100 | 00000000 | 99999999
生化学検査 |  | 1 | 1 | 1 | クレアチニン(Cre) | 血清クレアチニン(Cre) | Cre | Cr | Lタイプワコー クレアチニンF | 血漿(フッ化物入り) | Lタイプワコー クレアチニンF | C3002000024504885 | mg/dL |  | mg/dL |  | 血漿 | 可視吸光光度法 | 3C015000002227101 |  |  |  | PQ | [5 empty] | 1100 | 20260813 | 99999999
生化学検査 |  | 1 | 1 | 1 | クレアチニン(Cre) | 血清クレアチニン(Cre) | Cre | Cr | Lタイプワコー クレアチニンF | 血漿(シュウ酸塩入り) | Lタイプワコー クレアチニンF | C3002000024604885 | mg/dL |  | mg/dL |  | 血漿 | 可視吸光光度法 | 3C015000002227101 |  |  |  | PQ | [5 empty] | 1100 | 20260813 | 99999999
生化学検査 |  | 1 | 1 | 1 | クレアチニン(Cre) | 血清クレアチニン(Cre) | Cre | Cr | Nova Max Pro Creat eGFR クレアチニン テストストリップ | 全血(毛細管血) | Nova Max Pro Creat eGFR クレアチニン テストストリップ | C3002000023008285 | mg/dL |  | mg/dL |  | 毛細管血 | 電流測定 | 3C015000002126201 |  |  |  | PQ | [5 empty] | 1100 | 00000000 | 99999999
生化学検査 |  | 1 | 1 | 1 | クレアチニン(Cre) | 血清クレアチニン(Cre) | Cre | Cr | N-アッセイ CRE-L ニットーボー | 血清 | N-アッセイ CRE-L ニットーボー | C3002000025001085 | mg/dL |  | mg/dL |  | 血清 | 可視吸光光度法 | 3C015000002327101 |  |  |  | PQ | [5 empty] | 1100 | 00000000 | 99999999
生化学検査 |  | 1 | 1 | 1 | クレアチニン(Cre) | 血清クレアチニン(Cre) | Cre | Cr | N-アッセイ CRE-L ニットーボー | 血漿 | N-アッセイ CRE-L ニットーボー | C3002000024001085 | mg/dL |  | mg/dL |  | 血漿 | 可視吸光光度法 | 3C015000002227101 |  |  |  | PQ | [5 empty] | 1100 | 00000000 | 99999999
生化学検査 |  | 1 | 1 | 1 | クレアチニン(Cre) | 血清クレアチニン(Cre) | Cre | Cr | N-アッセイ CRE-L ニットーボー | 血漿(EDTA入り) | N-アッセイ CRE-L ニットーボー | C3002000024201085 | mg/dL |  | mg/dL |  | 血漿 | 可視吸光光度法 | 3C015000002227101 |  |  |  | PQ | [5 empty] | 1100 | 20260813 | 99999999
生化学検査 |  | 1 | 1 | 1 | クレアチニン(Cre) | 血清クレアチニン(Cre) | Cre | Cr | N-アッセイ CRE-L ニットーボー | 血漿(ヘパリン入り) | N-アッセイ CRE-L ニットーボー | C3002000024301085 | mg/dL |  | mg/dL |  | 血漿 | 可視吸光光度法 | 3C015000002227101 |  |  |  | PQ | [5 empty] | 1100 | 20260813 | 99999999
生化学検査 |  | 1 | 1 | 1 | クレアチニン(Cre) | 血清クレアチニン(Cre) | Cre | Cr | N-アッセイ L CRE-K ニットーボー | 血清 | N-アッセイ L CRE-K ニットーボー | C3002000025001185 | mg/dL |  | mg/dL |  | 血清 | 可視吸光光度法 | 3C015000002327101 |  |  |  | PQ | [5 empty] | 1100 | 00000000 | 99999999
生化学検査 |  | 1 | 1 | 1 | クレアチニン(Cre) | 血清クレアチニン(Cre) | Cre | Cr | N-アッセイ L CRE-K ニットーボー | 血漿 | N-アッセイ L CRE-K ニットーボー | C3002000024001185 | mg/dL |  | mg/dL |  | 血漿 | 可視吸光光度法 | 3C015000002227101 |  |  |  | PQ | [5 empty] | 1100 | 00000000 | 99999999
生化学検査 |  | 1 | 1 | 1 | クレアチニン(Cre) | 血清クレアチニン(Cre) | Cre | Cr | N-アッセイ L CRE-K ニットーボー | 血漿(EDTA入り) | N-アッセイ L CRE-K ニットーボー | C3002000024201185 | mg/dL |  | mg/dL |  | 血漿 | 可視吸光光度法 | 3C015000002227101 |  |  |  | PQ | [5 empty] | 1100 | 00000000 | 99999999
生化学検査 |  | 1 | 1 | 1 | クレアチニン(Cre) | 血清クレアチニン(Cre) | Cre | Cr | N-アッセイ L CRE-K ニットーボー | 血漿(ヘパリン入り) | N-アッセイ L CRE-K ニットーボー | C3002000024301185 | mg/dL |  | mg/dL |  | 血漿 | 可視吸光光度法 | 3C015000002227101 |  |  |  | PQ | [5 empty] | 1100 | 00000000 | 99999999
生化学検査 |  | 1 | 1 | 1 | クレアチニン(Cre) | 血清クレアチニン(Cre) | Cre | Cr | アキュラスオート CRE | 血清 | アキュラスオート CRE | C3002000025002985 | mg/dL |  | mg/dL |  | 血清 | 可視吸光光度法 | 3C015000002327101 |  |  |  | PQ | [5 empty] | 1100 | 00000000 | 99999999
生化学検査 |  | 1 | 1 | 1 | クレアチニン(Cre) | 血清クレアチニン(Cre) | Cre | Cr | アキュラスオート CRE | 血漿 | アキュラスオート CRE | C3002000024002985 | mg/dL |  | mg/dL |  | 血漿 | 可視吸光光度法 | 3C015000002227101 |  |  |  | PQ | [5 empty] | 1100 | 00000000 | 99999999
生化学検査 |  | 1 | 1 | 1 | クレアチニン(Cre) | 血清クレアチニン(Cre) | Cre | Cr | アクアオート カイノス CRE-II試薬 | 血清 | アクアオート カイノス CRE-II試薬 | C3002000025002685 | mg/dL |  | mg/dL |  | 血清 | 可視吸光光度法 | 3C015000002327101 |  |  |  | PQ | [5 empty] | 1100 | 00000000 | 99999999
生化学検査 |  | 1 | 1 | 1 | クレアチニン(Cre) | 血清クレアチニン(Cre) | Cre | Cr | アクアオート カイノス CRE-II試薬 | 血漿 | アクアオート カイノス CRE-II試薬 | C3002000024002685 | mg/dL |  | mg/dL |  | 血漿 | 可視吸光光度法 | 3C015000002227101 |  |  |  | PQ | [5 empty] | 1100 | 00000000 | 99999999
生化学検査 |  | 1 | 1 | 1 | クレアチニン(Cre) | 血清クレアチニン(Cre) | Cre | Cr | アクアオート カイノス CRE-II試薬 | 血漿(EDTA入り) | アクアオート カイノス CRE-II試薬 | C3002000024202685 | mg/dL |  | mg/dL |  | 血漿 | 可視吸光光度法 | 3C015000002227101 |  |  |  | PQ | [5 empty] | 1100 | 00000000 | 99999999
生化学検査 |  | 1 | 1 | 1 | クレアチニン(Cre) | 血清クレアチニン(Cre) | Cre | Cr | アクアオート カイノス CRE-II試薬 | 血漿(ヘパリン入り) | アクアオート カイノス CRE-II試薬 | C3002000024302685 | mg/dL |  | mg/dL |  | 血漿 | 可視吸光光度法 | 3C015000002227101 |  |  |  | PQ | [5 empty] | 1100 | 00000000 | 99999999
生化学検査 |  | 1 | 1 | 1 | クレアチニン(Cre) | 血清クレアチニン(Cre) | Cre | Cr | アクアオート カイノス CRE-II試薬 | 血漿(クエン酸入り) | アクアオート カイノス CRE-II試薬 | C3002000024402685 | mg/dL |  | mg/dL |  | 血漿 | 可視吸光光度法 | 3C015000002227101 |  |  |  | PQ | [5 empty] | 1100 | 00000000 | 99999999
生化学検査 |  | 1 | 1 | 1 | クレアチニン(Cre) | 血清クレアチニン(Cre) | Cre | Cr | アクアオート カイノス CRE-IV試薬 | 血清 | アクアオート カイノス CRE-IV試薬 | C3002000025010085 | mg/dL |  | mg/dL |  | 血清 | 可視吸光光度法 | 3C015000002327101 |  |  |  | PQ | [5 empty] | 1100 | 20250716 | 99999999
生化学検査 |  | 1 | 1 | 1 | クレアチニン(Cre) | 血清クレアチニン(Cre) | Cre | Cr | アクアオート カイノス CRE-IV試薬 | 血漿 | アクアオート カイノス CRE-IV試薬 | C3002000024010085 | mg/dL |  | mg/dL |  | 血漿 | 可視吸光光度法 | 3C015000002227101 |  |  |  | PQ | [5 empty] | 1100 | 20250716 | 99999999
生化学検査 |  | 1 | 1 | 1 | クレアチニン(Cre) | 血清クレアチニン(Cre) | Cre | Cr | アクアオート カイノス CRE-IV試薬 | 血漿(EDTA入り) | アクアオート カイノス CRE-IV試薬 | C3002000024210085 | mg/dL |  | mg/dL |  | 血漿 | 可視吸光光度法 | 3C015000002227101 |  |  |  | PQ | [5 empty] | 1100 | 20250716 | 99999999
生化学検査 |  | 1 | 1 | 1 | クレアチニン(Cre) | 血清クレアチニン(Cre) | Cre | Cr | アクアオート カイノス CRE-IV試薬 | 血漿(ヘパリン入り) | アクアオート カイノス CRE-IV試薬 | C3002000024310085 | mg/dL |  | mg/dL |  | 血漿 | 可視吸光光度法 | 3C015000002227101 |  |  |  | PQ | [5 empty] | 1100 | 20250716 | 99999999
生化学検査 |  | 1 | 1 | 1 | クレアチニン(Cre) | 血清クレアチニン(Cre) | Cre | Cr | アクアオート カイノス CRE-IV試薬 | 血漿(クエン酸入り) | アクアオート カイノス CRE-IV試薬 | C3002000024410085 | mg/dL |  | mg/dL |  | 血漿 | 可視吸光光度法 | 3C015000002227101 |  |  |  | PQ | [5 empty] | 1100 | 20250716 | 99999999
生化学検査 |  | 1 | 1 | 1 | クレアチニン(Cre) | 血清クレアチニン(Cre) | Cre | Cr | アクアオート カイノス CRE-IV試薬 | 血漿(フッ化物入り) | アクアオート カイノス CRE-IV試薬 | C3002000024510085 | mg/dL |  | mg/dL |  | 血漿 | 可視吸光光度法 | 3C015000002227101 |  |  |  | PQ | [5 empty] | 1100 | 20250716 | 99999999
生化学検査 |  | 1 | 1 | 1 | クレアチニン(Cre) | 血清クレアチニン(Cre) | Cre | Cr | アクアオート カイノス CR試薬 | 血清 | アクアオート カイノス CR試薬 | C3002000025002785 | mg/dL |  | mg/dL |  | 血清 | 可視吸光光度法 | 3C015000002327101 |  |  |  | PQ | [5 empty] | 1100 | 00000000 | 99999999
生化学検査 |  | 1 | 1 | 1 | クレアチニン(Cre) | 血清クレアチニン(Cre) | Cre | Cr | アクアオート カイノス CR試薬 | 血漿 | アクアオート カイノス CR試薬 | C3002000024002785 | mg/dL |  | mg/dL |  | 血漿 | 可視吸光光度法 | 3C015000002227101 |  |  |  | PQ | [5 empty] | 1100 | 00000000 | 99999999
生化学検査 |  | 1 | 1 | 1 | クレアチニン(Cre) | 血清クレアチニン(Cre) | Cre | Cr | アクアオート カイノス CR試薬 | 血漿(ヘパリン入り) | アクアオート カイノス CR試薬 | C3002000024302785 | mg/dL |  | mg/dL |  | 血漿 | 可視吸光光度法 | 3C015000002227101 |  |  |  | PQ | [5 empty] | 1100 | 00000000 | 99999999
生化学検査 |  | 1 | 1 | 1 | クレアチニン(Cre) | 血清クレアチニン(Cre) | Cre | Cr | アテリカCH CREⅢ | 血清 | アテリカCH CREⅢ | C3002000025008185 | mg/dL |  | mg/dL |  | 血清 | 可視吸光光度法 | 3C015000002327101 |  |  |  | PQ | [5 empty] | 1100 | 00000000 | 99999999
生化学検査 |  | 1 | 1 | 1 | クレアチニン(Cre) | 血清クレアチニン(Cre) | Cre | Cr | アテリカCH CREⅢ | 血清 | アテリカCH CREⅢ | C30020000250081J0 | μmol/L |  | umol/L |  | 血清 | 可視吸光光度法 | 3C015000002327101 |  |  |  | PQ | [5 empty] | 1100 | 20260813 | 99999999
生化学検査 |  | 1 | 1 | 1 | クレアチニン(Cre) | 血清クレアチニン(Cre) | Cre | Cr | アテリカCH CREⅢ | 血漿 | アテリカCH CREⅢ | C3002000024008185 | mg/dL |  | mg/dL |  | 血漿 | 可視吸光光度法 | 3C015000002227101 |  |  |  | PQ | [5 empty] | 1100 | 00000000 | 99999999
生化学検査 |  | 1 | 1 | 1 | クレアチニン(Cre) | 血清クレアチニン(Cre) | Cre | Cr | アテリカCH CREⅢ | 血漿 | アテリカCH CREⅢ | C30020000240081J0 | μmol/L |  | umol/L |  | 血漿 | 可視吸光光度法 | 3C015000002227101 |  |  |  | PQ | [5 empty] | 1100 | 20260813 | 99999999
生化学検査 |  | 1 | 1 | 1 | クレアチニン(Cre) | 血清クレアチニン(Cre) | Cre | Cr | アテリカCH CREⅢ | 血漿(ヘパリン入り) | アテリカCH CREⅢ | C3002000024308185 | mg/dL |  | mg/dL |  | 血漿 | 可視吸光光度法 | 3C015000002227101 |  |  |  | PQ | [5 empty] | 1100 | 00000000 | 99999999
生化学検査 |  | 1 | 1 | 1 | クレアチニン(Cre) | 血清クレアチニン(Cre) | Cre | Cr | アテリカCH CREⅢ | 血漿(ヘパリン入り) | アテリカCH CREⅢ | C30020000243081J0 | μmol/L |  | umol/L |  | 血漿 | 可視吸光光度法 | 3C015000002227101 |  |  |  | PQ | [5 empty] | 1100 | 20260813 | 99999999
生化学検査 |  | 1 | 1 | 1 | クレアチニン(Cre) | 血清クレアチニン(Cre) | Cre | Cr | アテリカCH CREⅢ | 血漿(EDTA入り) | アテリカCH CREⅢ | C3002000024208185 | mg/dL |  | mg/dL |  | 血漿 | 可視吸光光度法 | 3C015000002227101 |  |  |  | PQ | [5 empty] | 1100 | 00000000 | 99999999
生化学検査 |  | 1 | 1 | 1 | クレアチニン(Cre) | 血清クレアチニン(Cre) | Cre | Cr | アテリカCH CREⅢ | 血漿(EDTA入り) | アテリカCH CREⅢ | C30020000242081J0 | μmol/L |  | umol/L |  | 血漿 | 可視吸光光度法 | 3C015000002227101 |  |  |  | PQ | [5 empty] | 1100 | 20260813 | 99999999
生化学検査 |  | 1 | 1 | 1 | クレアチニン(Cre) | 血清クレアチニン(Cre) | Cre | Cr | アテリカCH CREII(ECreJ) | 血清 | アテリカCH CREII(ECreJ) | C3002000025005985 | mg/dL |  | mg/dL |  | 血清 | 可視吸光光度法 | 3C015000002327101 |  |  |  | PQ | [5 empty] | 1100 | 20260813 | 99999999
生化学検査 |  | 1 | 1 | 1 | クレアチニン(Cre) | 血清クレアチニン(Cre) | Cre | Cr | アテリカCH CREII(ECreJ) | 血清 | アテリカCH CREII(ECreJ) | C30020000250059J0 | μmol/L |  | umol/L |  | 血清 | 可視吸光光度法 | 3C015000002327101 |  |  |  | PQ | [5 empty] | 1100 | 20260813 | 99999999
生化学検査 |  | 1 | 1 | 1 | クレアチニン(Cre) | 血清クレアチニン(Cre) | Cre | Cr | アテリカCH CREII(ECreJ) | 血漿 | アテリカCH CREII(ECreJ) | C3002000024005985 | mg/dL |  | mg/dL |  | 血漿 | 可視吸光光度法 | 3C015000002227101 |  |  |  | PQ | [5 empty] | 1100 | 20260813 | 99999999
生化学検査 |  | 1 | 1 | 1 | クレアチニン(Cre) | 血清クレアチニン(Cre) | Cre | Cr | アテリカCH CREII(ECreJ) | 血漿 | アテリカCH CREII(ECreJ) | C30020000240059J0 | μmol/L |  | umol/L |  | 血漿 | 可視吸光光度法 | 3C015000002227101 |  |  |  | PQ | [5 empty] | 1100 | 20260813 | 99999999
生化学検査 |  | 1 | 1 | 1 | クレアチニン(Cre) | 血清クレアチニン(Cre) | Cre | Cr | アテリカCH CREII(ECreJ) | 血漿(EDTA入り) | アテリカCH CREII(ECreJ) | C3002000024205985 | mg/dL |  | mg/dL |  | 血漿 | 可視吸光光度法 | 3C015000002227101 |  |  |  | PQ | [5 empty] | 1100 | 20260813 | 99999999
生化学検査 |  | 1 | 1 | 1 | クレアチニン(Cre) | 血清クレアチニン(Cre) | Cre | Cr | アテリカCH CREII(ECreJ) | 血漿(EDTA入り) | アテリカCH CREII(ECreJ) | C30020000242059J0 | μmol/L |  | umol/L |  | 血漿 | 可視吸光光度法 | 3C015000002227101 |  |  |  | PQ | [5 empty] | 1100 | 20260813 | 99999999
生化学検査 |  | 1 | 1 | 1 | クレアチニン(Cre) | 血清クレアチニン(Cre) | Cre | Cr | アテリカCH CREII(ECreJ) | 血漿(ヘパリン入り) | アテリカCH CREII(ECreJ) | C3002000024305985 | mg/dL |  | mg/dL |  | 血漿 | 可視吸光光度法 | 3C015000002227101 |  |  |  | PQ | [5 empty] | 1100 | 20260813 | 99999999
生化学検査 |  | 1 | 1 | 1 | クレアチニン(Cre) | 血清クレアチニン(Cre) | Cre | Cr | アテリカCH CREII(ECreJ) | 血漿(ヘパリン入り) | アテリカCH CREII(ECreJ) | C30020000243059J0 | μmol/L |  | umol/L |  | 血漿 | 可視吸光光度法 | 3C015000002227101 |  |  |  | PQ | [5 empty] | 1100 | 20260813 | 99999999
生化学検査 |  | 1 | 1 | 1 | クレアチニン(Cre) | 血清クレアチニン(Cre) | Cre | Cr | イアトロLQ CRE(A)II | 血清 | イアトロLQ CRE(A)II | C3002000025002185 | mg/dL |  | mg/dL |  | 血清 | 可視吸光光度法 | 3C015000002327101 |  |  |  | PQ | [5 empty] | 1100 | 00000000 | 99999999
生化学検査 |  | 1 | 1 | 1 | クレアチニン(Cre) | 血清クレアチニン(Cre) | Cre | Cr | イアトロLQ CRE(A)II | 血漿 | イアトロLQ CRE(A)II | C3002000024002185 | mg/dL |  | mg/dL |  | 血漿 | 可視吸光光度法 | 3C015000002227101 |  |  |  | PQ | [5 empty] | 1100 | 00000000 | 99999999
生化学検査 |  | 1 | 1 | 1 | クレアチニン(Cre) | 血清クレアチニン(Cre) | Cre | Cr | イアトロLQ CRE(A)II | 血漿(EDTA入り) | イアトロLQ CRE(A)II | C3002000024202185 | mg/dL |  | mg/dL |  | 血漿 | 可視吸光光度法 | 3C015000002227101 |  |  |  | PQ | [5 empty] | 1100 | 00000000 | 99999999
生化学検査 |  | 1 | 1 | 1 | クレアチニン(Cre) | 血清クレアチニン(Cre) | Cre | Cr | イアトロLQ CRE(A)II | 血漿(ヘパリン入り) | イアトロLQ CRE(A)II | C3002000024302185 | mg/dL |  | mg/dL |  | 血漿 | 可視吸光光度法 | 3C015000002227101 |  |  |  | PQ | [5 empty] | 1100 | 00000000 | 99999999
生化学検査 |  | 1 | 1 | 1 | クレアチニン(Cre) | 血清クレアチニン(Cre) | Cre | Cr | イアトロLQ CRE(A)II | 血漿(クエン酸入り) | イアトロLQ CRE(A)II | C3002000024402185 | mg/dL |  | mg/dL |  | 血漿 | 可視吸光光度法 | 3C015000002227101 |  |  |  | PQ | [5 empty] | 1100 | 00000000 | 99999999
生化学検査 |  | 1 | 1 | 1 | クレアチニン(Cre) | 血清クレアチニン(Cre) | Cre | Cr | エクディアXL 栄研 CRE-V | 血清 | エクディアXL 栄研 CRE-V | C3002000025001985 | mg/dL |  | mg/dL |  | 血清 | 可視吸光光度法 | 3C015000002327101 |  |  |  | PQ | [5 empty] | 1100 | 00000000 | 99999999
生化学検査 |  | 1 | 1 | 1 | クレアチニン(Cre) | 血清クレアチニン(Cre) | Cre | Cr | エクディアXL 栄研 CRE-V | 血漿 | エクディアXL 栄研 CRE-V | C3002000024001985 | mg/dL |  | mg/dL |  | 血漿 | 可視吸光光度法 | 3C015000002227101 |  |  |  | PQ | [5 empty] | 1100 | 00000000 | 99999999
生化学検査 |  | 1 | 1 | 1 | クレアチニン(Cre) | 血清クレアチニン(Cre) | Cre | Cr | エスパ・CREリキッドⅡ | 血清 | エスパ・CREリキッドⅡ | C3002000025001285 | mg/dL |  | mg/dL |  | 血清 | 可視吸光光度法 | 3C015000002327101 |  |  |  | PQ | [5 empty] | 1100 | 00000000 | 99999999
生化学検査 |  | 1 | 1 | 1 | クレアチニン(Cre) | 血清クレアチニン(Cre) | Cre | Cr | エルシステム・CRE | 血清 | エルシステム・CRE | C3002000025000685 | mg/dL |  | mg/dL |  | 血清 | 可視吸光光度法 | 3C015000002327101 |  |  |  | PQ | [5 empty] | 1100 | 00000000 | 99999999
生化学検査 |  | 1 | 1 | 1 | クレアチニン(Cre) | 血清クレアチニン(Cre) | Cre | Cr | エルシステム・CRE | 血漿 | エルシステム・CRE | C3002000024000685 | mg/dL |  | mg/dL |  | 血漿 | 可視吸光光度法 | 3C015000002227101 |  |  |  | PQ | [5 empty] | 1100 | 00000000 | 99999999
生化学検査 |  | 1 | 1 | 1 | クレアチニン(Cre) | 血清クレアチニン(Cre) | Cre | Cr | クオリジェント CRE | 血清 | クオリジェント CRE | C3002000025003985 | mg/dL |  | mg/dL |  | 血清 | 可視吸光光度法 | 3C015000002327101 |  |  |  | PQ | [5 empty] | 1100 | 00000000 | 99999999
生化学検査 |  | 1 | 1 | 1 | クレアチニン(Cre) | 血清クレアチニン(Cre) | Cre | Cr | クオリジェント CRE | 血漿 | クオリジェント CRE | C3002000024003985 | mg/dL |  | mg/dL |  | 血漿 | 可視吸光光度法 | 3C015000002227101 |  |  |  | PQ | [5 empty] | 1100 | 00000000 | 99999999
生化学検査 |  | 1 | 1 | 1 | クレアチニン(Cre) | 血清クレアチニン(Cre) | Cre | Cr | コバス試薬 CREP Gen.2 | 血清 | コバス試薬 CREP Gen.2 | C3002000025006085 | mg/dL |  | mg/dL |  | 血清 | 可視吸光光度法 | 3C015000002327101 |  |  |  | PQ | [5 empty] | 1100 | 00000000 | 99999999
生化学検査 |  | 1 | 1 | 1 | クレアチニン(Cre) | 血清クレアチニン(Cre) | Cre | Cr | コバス試薬 CREP Gen.2 | 血漿 | コバス試薬 CREP Gen.2 | C3002000024006085 | mg/dL |  | mg/dL |  | 血漿 | 可視吸光光度法 | 3C015000002227101 |  |  |  | PQ | [5 empty] | 1100 | 00000000 | 99999999
生化学検査 |  | 1 | 1 | 1 | クレアチニン(Cre) | 血清クレアチニン(Cre) | Cre | Cr | コバス試薬 CREP Gen.2 | 血漿(EDTA入り) | コバス試薬 CREP Gen.2 | C3002000024206085 | mg/dL |  | mg/dL |  | 血漿 | 可視吸光光度法 | 3C015000002227101 |  |  |  | PQ | [5 empty] | 1100 | 00000000 | 99999999
生化学検査 |  | 1 | 1 | 1 | クレアチニン(Cre) | 血清クレアチニン(Cre) | Cre | Cr | コバス試薬 CREP Gen.2 | 血漿(ヘパリン入り) | コバス試薬 CREP Gen.2 | C3002000024306085 | mg/dL |  | mg/dL |  | 血漿 | 可視吸光光度法 | 3C015000002227101 |  |  |  | PQ | [5 empty] | 1100 | 00000000 | 99999999
生化学検査 |  | 1 | 1 | 1 | クレアチニン(Cre) | 血清クレアチニン(Cre) | Cre | Cr | シカリキッド-S CRE Ⅱ | 血清 | シカリキッド-S CRE Ⅱ | C3002000025009385 | mg/dL |  | mg/dL |  | 血清 | 可視吸光光度法 | 3C015000002327101 |  |  |  | PQ | [5 empty] | 1100 | 00000000 | 99999999
生化学検査 |  | 1 | 1 | 1 | クレアチニン(Cre) | 血清クレアチニン(Cre) | Cre | Cr | シカリキッド-S CRE Ⅱ | 血漿 | シカリキッド-S CRE Ⅱ | C3002000024009385 | mg/dL |  | mg/dL |  | 血漿 | 可視吸光光度法 | 3C015000002227101 |  |  |  | PQ | [5 empty] | 1100 | 00000000 | 99999999
生化学検査 |  | 1 | 1 | 1 | クレアチニン(Cre) | 血清クレアチニン(Cre) | Cre | Cr | シカリキッド-S CRE | 血清 | シカリキッド-S CRE | C3002000025003585 | mg/dL |  | mg/dL |  | 血清 | 可視吸光光度法 | 3C015000002327101 |  |  |  | PQ | [5 empty] | 1100 | 00000000 | 99999999
生化学検査 |  | 1 | 1 | 1 | クレアチニン(Cre) | 血清クレアチニン(Cre) | Cre | Cr | シカリキッド-S CRE | 血漿 | シカリキッド-S CRE | C3002000024003585 | mg/dL |  | mg/dL |  | 血漿 | 可視吸光光度法 | 3C015000002227101 |  |  |  | PQ | [5 empty] | 1100 | 00000000 | 99999999
生化学検査 |  | 1 | 1 | 1 | クレアチニン(Cre) | 血清クレアチニン(Cre) | Cre | Cr | シグナスオート CRE | 血清 | シグナスオート CRE | C3002000025002885 | mg/dL |  | mg/dL |  | 血清 | 可視吸光光度法 | 3C015000002327101 |  |  |  | PQ | [5 empty] | 1100 | 00000000 | 99999999
生化学検査 |  | 1 | 1 | 1 | クレアチニン(Cre) | 血清クレアチニン(Cre) | Cre | Cr | シグナスオート CRE | 血漿 | シグナスオート CRE | C3002000024002885 | mg/dL |  | mg/dL |  | 血漿 | 可視吸光光度法 | 3C015000002227101 |  |  |  | PQ | [5 empty] | 1100 | 00000000 | 99999999
生化学検査 |  | 1 | 1 | 1 | クレアチニン(Cre) | 血清クレアチニン(Cre) | Cre | Cr | スタットストリップ A クレアチニン テストストリップ | 全血(毛細管血) | スタットストリップ A クレアチニン テストストリップ | C3002000023006785 | mg/dL |  | mg/dL |  | 毛細管血 | 電流測定 | 3C015000002126201 |  |  |  | PQ | [5 empty] | 1100 | 00000000 | 99999999
生化学検査 |  | 1 | 1 | 1 | クレアチニン(Cre) | 血清クレアチニン(Cre) | Cre | Cr | スタットストリップ A クレアチニン テストストリップ | 全血(動脈血、ヘパリン入り) | スタットストリップ A クレアチニン テストストリップ | C3002000022306785 | mg/dL |  | mg/dL |  | 動脈血 | 電流測定 | 3C015000002026201 |  |  |  | PQ | [5 empty] | 1100 | 00000000 | 99999999
生化学検査 |  | 1 | 1 | 1 | クレアチニン(Cre) | 血清クレアチニン(Cre) | Cre | Cr | スタットストリップ A クレアチニン テストストリップ | 全血(静脈血、ヘパリン入り) | スタットストリップ A クレアチニン テストストリップ | C3002000021306785 | mg/dL |  | mg/dL |  | 全血(添加物入り) | 電流測定 | 3C015000001926201 |  |  |  | PQ | [5 empty] | 1100 | 00000000 | 99999999
生化学検査 |  | 1 | 1 | 1 | クレアチニン(Cre) | 血清クレアチニン(Cre) | Cre | Cr | スタットセンサーi クレアチニン テストストリップ | 全血(静脈血、ヘパリン入り) | スタットセンサーi クレアチニン テストストリップ | C3002000021305385 | mg/dL |  | mg/dL |  | 全血(添加物入り) | 電流測定 | 3C015000001926201 |  |  |  | PQ | [5 empty] | 1100 | 00000000 | 99999999
生化学検査 |  | 1 | 1 | 1 | クレアチニン(Cre) | 血清クレアチニン(Cre) | Cre | Cr | スタットセンサーi クレアチニン テストストリップ | 全血(毛細管血) | スタットセンサーi クレアチニン テストストリップ | C3002000023005385 | mg/dL |  | mg/dL |  | 毛細管血 | 電流測定 | 3C015000002126201 |  |  |  | PQ | [5 empty] | 1100 | 00000000 | 99999999
生化学検査 |  | 1 | 1 | 1 | クレアチニン(Cre) | 血清クレアチニン(Cre) | Cre | Cr | スタットセンサーi クレアチニン テストストリップ | 全血(動脈血、ヘパリン入り) | スタットセンサーi クレアチニン テストストリップ | C3002000022305385 | mg/dL |  | mg/dL |  | 動脈血 | 電流測定 | 3C015000002026201 |  |  |  | PQ | [5 empty] | 1100 | 20260813 | 99999999
生化学検査 |  | 1 | 1 | 1 | クレアチニン(Cre) | 血清クレアチニン(Cre) | Cre | Cr | スポットケム D CRE2 | 血清 | スポットケム D CRE2 | C3002000025002485 | mg/dL |  | mg/dL |  | 血清 | 反射測光法(レフラクトメトリー) | 3C015000002329101 |  |  |  | PQ | [5 empty] | 1100 | 00000000 | 99999999
生化学検査 |  | 1 | 1 | 1 | クレアチニン(Cre) | 血清クレアチニン(Cre) | Cre | Cr | スポットケム D CRE2 | 血漿 | スポットケム D CRE2 | C3002000024002485 | mg/dL |  | mg/dL |  | 血漿 | 反射測光法(レフラクトメトリー) | 3C015000002229101 |  |  |  | PQ | [5 empty] | 1100 | 00000000 | 99999999
生化学検査 |  | 1 | 1 | 1 | クレアチニン(Cre) | 血清クレアチニン(Cre) | Cre | Cr | スポットケム D CRE2 | 血漿(EDTA入り) | スポットケム D CRE2 | C3002000024202485 | mg/dL |  | mg/dL |  | 血漿 | 反射測光法(レフラクトメトリー) | 3C015000002229101 |  |  |  | PQ | [5 empty] | 1100 | 00000000 | 99999999
生化学検査 |  | 1 | 1 | 1 | クレアチニン(Cre) | 血清クレアチニン(Cre) | Cre | Cr | スポットケム D CRE2 | 血漿(ヘパリン入り) | スポットケム D CRE2 | C3002000024302485 | mg/dL |  | mg/dL |  | 血漿 | 反射測光法(レフラクトメトリー) | 3C015000002229101 |  |  |  | PQ | [5 empty] | 1100 | 00000000 | 99999999
生化学検査 |  | 1 | 1 | 1 | クレアチニン(Cre) | 血清クレアチニン(Cre) | Cre | Cr | スポットケム D CRE2 | 血漿(クエン酸入り) | スポットケム D CRE2 | C3002000024402485 | mg/dL |  | mg/dL |  | 血漿 | 反射測光法(レフラクトメトリー) | 3C015000002229101 |  |  |  | PQ | [5 empty] | 1100 | 00000000 | 99999999
生化学検査 |  | 1 | 1 | 1 | クレアチニン(Cre) | 血清クレアチニン(Cre) | Cre | Cr | スポットケム D CRE2 | 血漿(シュウ酸塩入り) | スポットケム D CRE2 | C3002000024602485 | mg/dL |  | mg/dL |  | 血漿 | 反射測光法(レフラクトメトリー) | 3C015000002229101 |  |  |  | PQ | [5 empty] | 1100 | 20260813 | 99999999
生化学検査 |  | 1 | 1 | 1 | クレアチニン(Cre) | 血清クレアチニン(Cre) | Cre | Cr | スポットケムII クレアチニン2 | 血清 | スポットケムII クレアチニン2 | C3002000025002385 | mg/dL |  | mg/dL |  | 血清 | 反射測光法(レフラクトメトリー) | 3C015000002329101 |  |  |  | PQ | [5 empty] | 1100 | 00000000 | 99999999
生化学検査 |  | 1 | 1 | 1 | クレアチニン(Cre) | 血清クレアチニン(Cre) | Cre | Cr | スポットケムII クレアチニン2 | 血漿 | スポットケムII クレアチニン2 | C3002000024002385 | mg/dL |  | mg/dL |  | 血漿 | 反射測光法(レフラクトメトリー) | 3C015000002229101 |  |  |  | PQ | [5 empty] | 1100 | 00000000 | 99999999
生化学検査 |  | 1 | 1 | 1 | クレアチニン(Cre) | 血清クレアチニン(Cre) | Cre | Cr | スポットケムII クレアチニン2 | 血漿(ヘパリン入り) | スポットケムII クレアチニン2 | C3002000024302385 | mg/dL |  | mg/dL |  | 血漿 | 反射測光法(レフラクトメトリー) | 3C015000002229101 |  |  |  | PQ | [5 empty] | 1100 | 00000000 | 99999999
生化学検査 |  | 1 | 1 | 1 | クレアチニン(Cre) | 血清クレアチニン(Cre) | Cre | Cr | デタミナーL CRE | 血清 | デタミナーL CRE | C3002000025003685 | mg/dL |  | mg/dL |  | 血清 | 可視吸光光度法 | 3C015000002327101 |  |  |  | PQ | [5 empty] | 1100 | 00000000 | 99999999
生化学検査 |  | 1 | 1 | 1 | クレアチニン(Cre) | 血清クレアチニン(Cre) | Cre | Cr | デタミナーL CRE | 血清 | デタミナーL CRE | C30020000250036J0 | μmol/L |  | umol/L |  | 血清 | 可視吸光光度法 | 3C015000002327101 |  |  |  | PQ | [5 empty] | 1100 | 20260813 | 99999999
生化学検査 |  | 1 | 1 | 1 | クレアチニン(Cre) | 血清クレアチニン(Cre) | Cre | Cr | デタミナーL CRE | 血漿 | デタミナーL CRE | C3002000024003685 | mg/dL |  | mg/dL |  | 血漿 | 可視吸光光度法 | 3C015000002227101 |  |  |  | PQ | [5 empty] | 1100 | 00000000 | 99999999
生化学検査 |  | 1 | 1 | 1 | クレアチニン(Cre) | 血清クレアチニン(Cre) | Cre | Cr | デタミナーL CRE | 血漿 | デタミナーL CRE | C30020000240036J0 | μmol/L |  | umol/L |  | 血漿 | 可視吸光光度法 | 3C015000002227101 |  |  |  | PQ | [5 empty] | 1100 | 20260813 | 99999999
生化学検査 |  | 1 | 1 | 1 | クレアチニン(Cre) | 血清クレアチニン(Cre) | Cre | Cr | デタミナーL CRE | 血漿(EDTA入り) | デタミナーL CRE | C3002000024203685 | mg/dL |  | mg/dL |  | 血漿 | 可視吸光光度法 | 3C015000002227101 |  |  |  | PQ | [5 empty] | 1100 | 00000000 | 99999999
生化学検査 |  | 1 | 1 | 1 | クレアチニン(Cre) | 血清クレアチニン(Cre) | Cre | Cr | デタミナーL CRE | 血漿(EDTA入り) | デタミナーL CRE | C30020000242036J0 | μmol/L |  | umol/L |  | 血漿 | 可視吸光光度法 | 3C015000002227101 |  |  |  | PQ | [5 empty] | 1100 | 20260813 | 99999999
生化学検査 |  | 1 | 1 | 1 | クレアチニン(Cre) | 血清クレアチニン(Cre) | Cre | Cr | デタミナーL CRE | 血漿(ヘパリン入り) | デタミナーL CRE | C3002000024303685 | mg/dL |  | mg/dL |  | 血漿 | 可視吸光光度法 | 3C015000002227101 |  |  |  | PQ | [5 empty] | 1100 | 00000000 | 99999999
生化学検査 |  | 1 | 1 | 1 | クレアチニン(Cre) | 血清クレアチニン(Cre) | Cre | Cr | デタミナーL CRE | 血漿(ヘパリン入り) | デタミナーL CRE | C30020000243036J0 | μmol/L |  | umol/L |  | 血漿 | 可視吸光光度法 | 3C015000002227101 |  |  |  | PQ | [5 empty] | 1100 | 20260813 | 99999999
生化学検査 |  | 1 | 1 | 1 | クレアチニン(Cre) | 血清クレアチニン(Cre) | Cre | Cr | デタミナーL CRE | 血漿(フッ化物入り) | デタミナーL CRE | C3002000024503685 | mg/dL |  | mg/dL |  | 血漿 | 可視吸光光度法 | 3C015000002227101 |  |  |  | PQ | [5 empty] | 1100 | 20260813 | 99999999
生化学検査 |  | 1 | 1 | 1 | クレアチニン(Cre) | 血清クレアチニン(Cre) | Cre | Cr | デタミナーL CRE | 血漿(フッ化物入り) | デタミナーL CRE | C30020000245036J0 | μmol/L |  | umol/L |  | 血漿 | 可視吸光光度法 | 3C015000002227101 |  |  |  | PQ | [5 empty] | 1100 | 20260813 | 99999999
生化学検査 |  | 1 | 1 | 1 | クレアチニン(Cre) | 血清クレアチニン(Cre) | Cre | Cr | ビトロス XTスライドUREA-CREA | 血清 | ビトロス XTスライドUREA-CREA | C3002000025006385 | mg/dL |  | mg/dL |  | 血清 | 反射測光法(レフラクトメトリー) | 3C015000002329101 |  |  |  | PQ | [5 empty] | 1100 | 00000000 | 99999999
生化学検査 |  | 1 | 1 | 1 | クレアチニン(Cre) | 血清クレアチニン(Cre) | Cre | Cr | ビトロス XTスライドUREA-CREA | 血漿 | ビトロス XTスライドUREA-CREA | C3002000024006385 | mg/dL |  | mg/dL |  | 血漿 | 反射測光法(レフラクトメトリー) | 3C015000002229101 |  |  |  | PQ | [5 empty] | 1100 | 00000000 | 99999999
生化学検査 |  | 1 | 1 | 1 | クレアチニン(Cre) | 血清クレアチニン(Cre) | Cre | Cr | ビトロス XTスライドUREA-CREA | 血漿(ヘパリン入り) | ビトロス XTスライドUREA-CREA | C3002000024306385 | mg/dL |  | mg/dL |  | 血漿 | 反射測光法(レフラクトメトリー) | 3C015000002229101 |  |  |  | PQ | [5 empty] | 1100 | 00000000 | 99999999
生化学検査 |  | 1 | 1 | 1 | クレアチニン(Cre) | 血清クレアチニン(Cre) | Cre | Cr | ビトロス スライドCREAⅡ | 血清 | ビトロス スライドCREAⅡ | C3002000025006185 | mg/dL |  | mg/dL |  | 血清 | 反射測光法(レフラクトメトリー) | 3C015000002329101 |  |  |  | PQ | [5 empty] | 1100 | 00000000 | 99999999
生化学検査 |  | 1 | 1 | 1 | クレアチニン(Cre) | 血清クレアチニン(Cre) | Cre | Cr | ビトロス スライドCREAⅡ | 血清 | ビトロス スライドCREAⅡ | C30020000250061J0 | μmol/L |  | umol/L |  | 血清 | 反射測光法(レフラクトメトリー) | 3C015000002329101 |  |  |  | PQ | [5 empty] | 1100 | 20260813 | 99999999
生化学検査 |  | 1 | 1 | 1 | クレアチニン(Cre) | 血清クレアチニン(Cre) | Cre | Cr | ビトロス スライドCREAⅡ | 血漿 | ビトロス スライドCREAⅡ | C3002000024006185 | mg/dL |  | mg/dL |  | 血漿 | 反射測光法(レフラクトメトリー) | 3C015000002229101 |  |  |  | PQ | [5 empty] | 1100 | 00000000 | 99999999
生化学検査 |  | 1 | 1 | 1 | クレアチニン(Cre) | 血清クレアチニン(Cre) | Cre | Cr | ビトロス スライドCREAⅡ | 血漿 | ビトロス スライドCREAⅡ | C30020000240061J0 | μmol/L |  | umol/L |  | 血漿 | 反射測光法(レフラクトメトリー) | 3C015000002229101 |  |  |  | PQ | [5 empty] | 1100 | 20260813 | 99999999
生化学検査 |  | 1 | 1 | 1 | クレアチニン(Cre) | 血清クレアチニン(Cre) | Cre | Cr | ビトロス スライドCREAⅡ | 血漿(ヘパリン入り) | ビトロス スライドCREAⅡ | C3002000024306185 | mg/dL |  | mg/dL |  | 血漿 | 反射測光法(レフラクトメトリー) | 3C015000002229101 |  |  |  | PQ | [5 empty] | 1100 | 00000000 | 99999999
生化学検査 |  | 1 | 1 | 1 | クレアチニン(Cre) | 血清クレアチニン(Cre) | Cre | Cr | ビトロス スライドCREAⅡ | 血漿(ヘパリン入り) | ビトロス スライドCREAⅡ | C30020000243061J0 | μmol/L |  | umol/L |  | 血漿 | 反射測光法(レフラクトメトリー) | 3C015000002229101 |  |  |  | PQ | [5 empty] | 1100 | 20260813 | 99999999
生化学検査 |  | 1 | 1 | 1 | クレアチニン(Cre) | 血清クレアチニン(Cre) | Cre | Cr | ピュアオートS CRE-L | 血清 | ピュアオートS CRE-L | C3002000025004185 | mg/dL |  | mg/dL |  | 血清 | 可視吸光光度法 | 3C015000002327101 |  |  |  | PQ | [5 empty] | 1100 | 00000000 | 99999999
生化学検査 |  | 1 | 1 | 1 | クレアチニン(Cre) | 血清クレアチニン(Cre) | Cre | Cr | ピュアオートS CRE-L | 血漿 | ピュアオートS CRE-L | C3002000024004185 | mg/dL |  | mg/dL |  | 血漿 | 可視吸光光度法 | 3C015000002227101 |  |  |  | PQ | [5 empty] | 1100 | 00000000 | 99999999
生化学検査 |  | 1 | 1 | 1 | クレアチニン(Cre) | 血清クレアチニン(Cre) | Cre | Cr | ピュアオートS CRE-N | 血清 | ピュアオートS CRE-N | C3002000025004285 | mg/dL |  | mg/dL |  | 血清 | 可視吸光光度法 | 3C015000002327101 |  |  |  | PQ | [5 empty] | 1100 | 00000000 | 99999999
生化学検査 |  | 1 | 1 | 1 | クレアチニン(Cre) | 血清クレアチニン(Cre) | Cre | Cr | ピュアオートS CRE-N | 血漿 | ピュアオートS CRE-N | C3002000024004285 | mg/dL |  | mg/dL |  | 血漿 | 可視吸光光度法 | 3C015000002227101 |  |  |  | PQ | [5 empty] | 1100 | 00000000 | 99999999
生化学検査 |  | 1 | 1 | 1 | クレアチニン(Cre) | 血清クレアチニン(Cre) | Cre | Cr | フレックスカートリッジ クレアチニン EZCR | 血清 | フレックスカートリッジ クレアチニン EZCR | C3002000025000385 | mg/dL |  | mg/dL |  | 血清 | 可視吸光光度法 | 3C015000002327101 |  |  |  | PQ | [5 empty] | 1100 | 00000000 | 99999999
生化学検査 |  | 1 | 1 | 1 | クレアチニン(Cre) | 血清クレアチニン(Cre) | Cre | Cr | フレックスカートリッジ クレアチニン EZCR | 血漿 | フレックスカートリッジ クレアチニン EZCR | C3002000024000385 | mg/dL |  | mg/dL |  | 血漿 | 可視吸光光度法 | 3C015000002227101 |  |  |  | PQ | [5 empty] | 1100 | 00000000 | 99999999
生化学検査 |  | 1 | 1 | 1 | クレアチニン(Cre) | 血清クレアチニン(Cre) | Cre | Cr | フレックスカートリッジ クレアチニン EZCR | 血漿(ヘパリン入り) | フレックスカートリッジ クレアチニン EZCR | C3002000024300385 | mg/dL |  | mg/dL |  | 血漿 | 可視吸光光度法 | 3C015000002227101 |  |  |  | PQ | [5 empty] | 1100 | 00000000 | 99999999
生化学検査 |  | 1 | 1 | 1 | クレアチニン(Cre) | 血清クレアチニン(Cre) | Cre | Cr | メジャー CRE | 血清 | メジャー CRE | C3002000025007285 | mg/dL |  | mg/dL |  | 血清 | 可視吸光光度法 | 3C015000002327101 |  |  |  | PQ | [5 empty] | 1100 | 00000000 | 99999999
生化学検査 |  | 1 | 1 | 1 | クレアチニン(Cre) | 血清クレアチニン(Cre) | Cre | Cr | メジャー CRE | 血漿 | メジャー CRE | C3002000024007285 | mg/dL |  | mg/dL |  | 血漿 | 可視吸光光度法 | 3C015000002227101 |  |  |  | PQ | [5 empty] | 1100 | 00000000 | 99999999
生化学検査 |  | 1 | 1 | 1 | クレアチニン(Cre) | 血清クレアチニン(Cre) | Cre | Cr | ランピア リキッド S CREA | 血清 | ランピア リキッド S CREA | C3002000025003885 | mg/dL |  | mg/dL |  | 血清 | 可視吸光光度法 | 3C015000002327101 |  |  |  | PQ | [5 empty] | 1100 | 00000000 | 99999999
生化学検査 |  | 1 | 1 | 1 | クレアチニン(Cre) | 血清クレアチニン(Cre) | Cre | Cr | ランピア リキッド S CREA | 血漿 | ランピア リキッド S CREA | C3002000024003885 | mg/dL |  | mg/dL |  | 血漿 | 可視吸光光度法 | 3C015000002227101 |  |  |  | PQ | [5 empty] | 1100 | 00000000 | 99999999
生化学検査 |  | 1 | 1 | 1 | クレアチニン(Cre) | 血清クレアチニン(Cre) | Cre | Cr | 富士ドライケムスライド CRE-PⅢ | 血清 | 富士ドライケムスライド CRE-PⅢ | C3002000025004785 | mg/dL |  | mg/dL |  | 血清 | 反射測光法(レフラクトメトリー) | 3C015000002329101 |  |  |  | PQ | [5 empty] | 1100 | 00000000 | 99999999
生化学検査 |  | 1 | 1 | 1 | クレアチニン(Cre) | 血清クレアチニン(Cre) | Cre | Cr | 富士ドライケムスライド CRE-PⅢ | 血清 | 富士ドライケムスライド CRE-PⅢ | C30020000250047J0 | μmol/L |  | umol/L |  | 血清 | 反射測光法(レフラクトメトリー) | 3C015000002329101 |  |  |  | PQ | [5 empty] | 1100 | 20260813 | 99999999
生化学検査 |  | 1 | 1 | 1 | クレアチニン(Cre) | 血清クレアチニン(Cre) | Cre | Cr | 富士ドライケムスライド CRE-PⅢ | 血漿 | 富士ドライケムスライド CRE-PⅢ | C3002000024004785 | mg/dL |  | mg/dL |  | 血漿 | 反射測光法(レフラクトメトリー) | 3C015000002229101 |  |  |  | PQ | [5 empty] | 1100 | 00000000 | 99999999
生化学検査 |  | 1 | 1 | 1 | クレアチニン(Cre) | 血清クレアチニン(Cre) | Cre | Cr | 富士ドライケムスライド CRE-PⅢ | 血漿 | 富士ドライケムスライド CRE-PⅢ | C30020000240047J0 | μmol/L |  | umol/L |  | 血漿 | 反射測光法(レフラクトメトリー) | 3C015000002229101 |  |  |  | PQ | [5 empty] | 1100 | 20260813 | 99999999
生化学検査 |  | 1 | 1 | 1 | クレアチニン(Cre) | 血清クレアチニン(Cre) | Cre | Cr | 富士ドライケムスライド CRE-PⅢ | 血漿(EDTA入り) | 富士ドライケムスライド CRE-PⅢ | C3002000024204785 | mg/dL |  | mg/dL |  | 血漿 | 反射測光法(レフラクトメトリー) | 3C015000002229101 |  |  |  | PQ | [5 empty] | 1100 | 00000000 | 99999999
生化学検査 |  | 1 | 1 | 1 | クレアチニン(Cre) | 血清クレアチニン(Cre) | Cre | Cr | 富士ドライケムスライド CRE-PⅢ | 血漿(EDTA入り) | 富士ドライケムスライド CRE-PⅢ | C30020000242047J0 | μmol/L |  | umol/L |  | 血漿 | 反射測光法(レフラクトメトリー) | 3C015000002229101 |  |  |  | PQ | [5 empty] | 1100 | 20260813 | 99999999
生化学検査 |  | 1 | 1 | 1 | クレアチニン(Cre) | 血清クレアチニン(Cre) | Cre | Cr | 富士ドライケムスライド CRE-PⅢ | 血漿(ヘパリン入り) | 富士ドライケムスライド CRE-PⅢ | C3002000024304785 | mg/dL |  | mg/dL |  | 血漿 | 反射測光法(レフラクトメトリー) | 3C015000002229101 |  |  |  | PQ | [5 empty] | 1100 | 00000000 | 99999999
生化学検査 |  | 1 | 1 | 1 | クレアチニン(Cre) | 血清クレアチニン(Cre) | Cre | Cr | 富士ドライケムスライド CRE-PⅢ | 血漿(ヘパリン入り) | 富士ドライケムスライド CRE-PⅢ | C30020000243047J0 | μmol/L |  | umol/L |  | 血漿 | 反射測光法(レフラクトメトリー) | 3C015000002229101 |  |  |  | PQ | [5 empty] | 1100 | 20260813 | 99999999
生化学検査 |  | 1 | 1 | 1 | クレアチニン(Cre) | 血清クレアチニン(Cre) | Cre | Cr |  | 血清 | その他の測定法 | C30020000250000J0 | μmol/L |  | umol/L |  | 血清 | その他の測定法 | 3C015000002399901 |  |  |  | PQ | [5 empty] | 1100 | 20260813 | 99999999
生化学検査 |  | 1 | 1 | 1 | クレアチニン(Cre) | 血清クレアチニン(Cre) | Cre | Cr |  | 血漿 | その他の測定法 | C30020000240000J0 | μmol/L |  | umol/L |  | 血漿 | その他の測定法 | 3C015000002299901 |  |  |  | PQ | [5 empty] | 1100 | 20260813 | 99999999
生化学検査 |  | 1 | 1 | 1 | クレアチニン(Cre) | 血清クレアチニン(Cre) | Cre | Cr |  | 血漿(EDTA入り) | その他の測定法 | C30020000242000J0 | μmol/L |  | umol/L |  | 血漿 | その他の測定法 | 3C015000002299901 |  |  |  | PQ | [5 empty] | 1100 | 20260813 | 99999999
生化学検査 |  | 1 | 1 | 1 | クレアチニン(Cre) | 血清クレアチニン(Cre) | Cre | Cr |  | 血漿(ヘパリン入り) | その他の測定法 | C30020000243000J0 | μmol/L |  | umol/L |  | 血漿 | その他の測定法 | 3C015000002299901 |  |  |  | PQ | [5 empty] | 1100 | 20260813 | 99999999
生化学検査 |  | 1 | 1 | 1 | クレアチニン(Cre) | 血清クレアチニン(Cre) | Cre | Cr |  | 血漿(フッ化物入り) | その他の測定法 | C30020000245000J0 | μmol/L |  | umol/L |  | 血漿 | その他の測定法 | 3C015000002299901 |  |  |  | PQ | [5 empty] | 1100 | 20260813 | 99999999
生化学検査 |  | 1 | 1 | 1 | クレアチニン(Cre) | 血清クレアチニン(Cre) | Cre | Cr |  | 全血(動脈血) | その他の測定法 | C3002000022000085 | mg/dL |  | mg/dL |  | 動脈血 | その他の測定法 | 3C015000002099901 |  |  |  | PQ | [5 empty] | 1100 | 20260813 | 99999999
生化学検査 |  | 1 | 1 | 1 | クレアチニン(Cre) | 血清クレアチニン(Cre) | Cre | Cr |  | 全血(静脈血、ヘパリン入り) | その他の測定法 | C3002000021300085 | mg/dL |  | mg/dL |  | 全血(添加物入り) | その他の測定法 | 3C015000001999901 |  |  |  | PQ | [5 empty] | 1100 | 00000000 | 99999999
生化学検査 |  | 1 | 1 | 1 | クレアチニン(Cre) | 血清クレアチニン(Cre) | Cre | Cr |  |  |  |  | mg/dL |  | mg/dL |  | 全血(添加物入り) | 測定法を問わず | 3C015000001999801 |  |  |  | PQ | [5 empty] | 1100 | 00000000 | 20260812
生化学検査 |  | 1 | 1 | 1 | クレアチニン(Cre) | 血清クレアチニン(Cre) | Cre | Cr | レフロトロン クレアチニンIII | 全血(静脈血) | 反射測光法(レフラクトメトリー)_レフロトロン クレアチニンIII | C3002000021001585 | mg/dL |  | mg/dL |  | 全血 | 反射測光法(レフラクトメトリー) | 3C015000001829101 |  |  |  | PQ | [5 empty] | 1100 | 00000000 | 20260812
生化学検査 |  | 1 | 1 | 1 | クレアチニン(Cre) | 血清クレアチニン(Cre) | Cre | Cr | I-STATカートリッジ CHEM8+ | 全血(静脈血) | 電流測定_I-STATカートリッジ CHEM8+ | C3002000021005185 | mg/dL |  | mg/dL |  | 全血 | 電流測定 | 3C015000001826201 |  |  |  | PQ | [5 empty] | 1100 | 00000000 | 20260812
生化学検査 |  | 1 | 1 | 1 | クレアチニン(Cre) | 血清クレアチニン(Cre) | Cre | Cr | ビトロス スライドCREA | 血漿 | 反射測光法(レフラクトメトリー)_ビトロス スライドCREA | C3002000024000185 | mg/dL |  | mg/dL |  | 血漿 | 反射測光法(レフラクトメトリー) | 3C015000002229101 |  |  |  | PQ | [5 empty] | 1100 | 00000000 | 20260812
生化学検査 |  | 1 | 1 | 1 | クレアチニン(Cre) | 血清クレアチニン(Cre) | Cre | Cr | フレックスカートリッジ クレアチニン CREA | 血漿 | 可視吸光光度法_フレックスカートリッジ クレアチニン CREA | C3002000024000285 | mg/dL |  | mg/dL |  | 血漿 | 可視吸光光度法 | 3C015000002227101 |  |  |  | PQ | [5 empty] | 1100 | 00000000 | 20260812
生化学検査 |  | 1 | 1 | 1 | クレアチニン(Cre) | 血清クレアチニン(Cre) | Cre | Cr | シンクロンシステム クレアチニン試薬(CR-E) | 血漿 | 可視吸光光度法_シンクロンシステム クレアチニン試薬(CR-E) | C3002000024001385 | mg/dL |  | mg/dL |  | 血漿 | 可視吸光光度法 | 3C015000002227101 |  |  |  | PQ | [5 empty] | 1100 | 00000000 | 20260812
生化学検査 |  | 1 | 1 | 1 | クレアチニン(Cre) | 血清クレアチニン(Cre) | Cre | Cr | シンクロンシステム クレアチニン試薬(CREM) | 血漿 | 可視吸光光度法_シンクロンシステム クレアチニン試薬(CREM) | C3002000024001485 | mg/dL |  | mg/dL |  | 血漿 | 可視吸光光度法 | 3C015000002227101 |  |  |  | PQ | [5 empty] | 1100 | 00000000 | 20260812
生化学検査 |  | 1 | 1 | 1 | クレアチニン(Cre) | 血清クレアチニン(Cre) | Cre | Cr | レフロトロン クレアチニンIII | 血漿 | 反射測光法(レフラクトメトリー)_レフロトロン クレアチニンIII | C3002000024001585 | mg/dL |  | mg/dL |  | 血漿 | 反射測光法(レフラクトメトリー) | 3C015000002229101 |  |  |  | PQ | [5 empty] | 1100 | 00000000 | 20260812
生化学検査 |  | 1 | 1 | 1 | クレアチニン(Cre) | 血清クレアチニン(Cre) | Cre | Cr | リキテック クレアチニン プラス | 血漿 | 可視吸光光度法_リキテック クレアチニン プラス | C3002000024001685 | mg/dL |  | mg/dL |  | 血漿 | 可視吸光光度法 | 3C015000002227101 |  |  |  | PQ | [5 empty] | 1100 | 00000000 | 20260812
生化学検査 |  | 1 | 1 | 1 | クレアチニン(Cre) | 血清クレアチニン(Cre) | Cre | Cr | リキテック クレアチニン PAP II | 血漿 | 可視吸光光度法_リキテック クレアチニン PAP II | C3002000024001785 | mg/dL |  | mg/dL |  | 血漿 | 可視吸光光度法 | 3C015000002227101 |  |  |  | PQ | [5 empty] | 1100 | 00000000 | 20260812
生化学検査 |  | 1 | 1 | 1 | クレアチニン(Cre) | 血清クレアチニン(Cre) | Cre | Cr | エクディアXL'栄研'CREIII | 血漿 | 可視吸光光度法_エクディアXL'栄研'CREIII | C3002000024001885 | mg/dL |  | mg/dL |  | 血漿 | 可視吸光光度法 | 3C015000002227101 |  |  |  | PQ | [5 empty] | 1100 | 00000000 | 20260812
生化学検査 |  | 1 | 1 | 1 | クレアチニン(Cre) | 血清クレアチニン(Cre) | Cre | Cr | スポットケム I-PACK CYSC | 血漿 | 可視吸光光度法_スポットケム I-PacK CYSC | C3002000024002285 | mg/dL |  | mg/dL |  | 血漿 | 可視吸光光度法 | 3C015000002227101 |  |  |  | PQ | [5 empty] | 1100 | 00000000 | 20260812
生化学検査 |  | 1 | 1 | 1 | クレアチニン(Cre) | 血清クレアチニン(Cre) | Cre | Cr | クレアチニン測定用｢セロテック｣CRE-S | 血漿 | 可視吸光光度法_クレアチニン測定用｢セロテック｣CRE-S | C3002000024003285 | mg/dL |  | mg/dL |  | 血漿 | 可視吸光光度法 | 3C015000002227101 |  |  |  | PQ | [5 empty] | 1100 | 00000000 | 20260812
生化学検査 |  | 1 | 1 | 1 | クレアチニン(Cre) | 血清クレアチニン(Cre) | Cre | Cr | オートL｢ミズホ｣CRE(N) | 血漿 | 可視吸光光度法_オートL｢ミズホ｣CRE(N) | C3002000024003385 | mg/dL |  | mg/dL |  | 血漿 | 可視吸光光度法 | 3C015000002227101 |  |  |  | PQ | [5 empty] | 1100 | 00000000 | 20260812
生化学検査 |  | 1 | 1 | 1 | クレアチニン(Cre) | 血清クレアチニン(Cre) | Cre | Cr | シカリキッド-N CRE | 血漿 | 可視吸光光度法_シカリキッド-N CRE | C3002000024003485 | mg/dL |  | mg/dL |  | 血漿 | 可視吸光光度法 | 3C015000002227101 |  |  |  | PQ | [5 empty] | 1100 | 00000000 | 20260812
生化学検査 |  | 1 | 1 | 1 | クレアチニン(Cre) | 血清クレアチニン(Cre) | Cre | Cr | BM テスト CRE | 血漿 | 可視吸光光度法_BM テスト CRE | C3002000024004585 | mg/dL |  | mg/dL |  | 血漿 | 可視吸光光度法 | 3C015000002227101 |  |  |  | PQ | [5 empty] | 1100 | 00000000 | 20260812
生化学検査 |  | 1 | 1 | 1 | クレアチニン(Cre) | 血清クレアチニン(Cre) | Cre | Cr | セラテスタム CRE | 血漿 | 可視吸光光度法_セラテスタム CRE | C3002000024004685 | mg/dL |  | mg/dL |  | 血漿 | 可視吸光光度法 | 3C015000002227101 |  |  |  | PQ | [5 empty] | 1100 | 00000000 | 20260812
生化学検査 |  | 1 | 1 | 1 | クレアチニン(Cre) | 血清クレアチニン(Cre) | Cre | Cr | スポットケムII クレアチニン | 血漿 | ドライケミストリー法_スポットケムII クレアチニン | C3002000024008085 | mg/dL |  | mg/dL |  | 血漿 | 反射測光法(レフラクトメトリー) | 3C015000002229101 |  |  |  | PQ | [5 empty] | 1100 | 00000000 | 20260812
生化学検査 |  | 1 | 1 | 1 | クレアチニン(Cre) | 血清クレアチニン(Cre) | Cre | Cr | スポットケム D CRE | 血漿 | ドライケミストリー法_スポットケム D CRE | C3002000024009085 | mg/dL |  | mg/dL |  | 血漿 | 反射測光法(レフラクトメトリー) | 3C015000002229101 |  |  |  | PQ | [5 empty] | 1100 | 00000000 | 20260812
生化学検査 |  | 1 | 1 | 1 | クレアチニン(Cre) | 血清クレアチニン(Cre) | Cre | Cr | エルシステム･CRE | 血漿(EDTA入り) | 可視吸光光度法_エルシステム･CRE | C3002000024200685 | mg/dL |  | mg/dL |  | 血漿 | 可視吸光光度法 | 3C015000002227101 |  |  |  | PQ | [5 empty] | 1100 | 00000000 | 20260812
生化学検査 |  | 1 | 1 | 1 | クレアチニン(Cre) | 血清クレアチニン(Cre) | Cre | Cr | レフロトロン クレアチニンIII | 血漿(EDTA入り) | 反射測光法(レフラクトメトリー)_レフロトロン クレアチニンIII | C3002000024201585 | mg/dL |  | mg/dL |  | 血漿 | 反射測光法(レフラクトメトリー) | 3C015000002229101 |  |  |  | PQ | [5 empty] | 1100 | 00000000 | 20260812
生化学検査 |  | 1 | 1 | 1 | クレアチニン(Cre) | 血清クレアチニン(Cre) | Cre | Cr | リキテック クレアチニン プラス | 血漿(EDTA入り) | 可視吸光光度法_リキテック クレアチニン プラス | C3002000024201685 | mg/dL |  | mg/dL |  | 血漿 | 可視吸光光度法 | 3C015000002227101 |  |  |  | PQ | [5 empty] | 1100 | 00000000 | 20260812
生化学検査 |  | 1 | 1 | 1 | クレアチニン(Cre) | 血清クレアチニン(Cre) | Cre | Cr | リキテック クレアチニン PAP II | 血漿(EDTA入り) | 可視吸光光度法_リキテック クレアチニン PAP II | C3002000024201785 | mg/dL |  | mg/dL |  | 血漿 | 可視吸光光度法 | 3C015000002227101 |  |  |  | PQ | [5 empty] | 1100 | 00000000 | 20260812
生化学検査 |  | 1 | 1 | 1 | クレアチニン(Cre) | 血清クレアチニン(Cre) | Cre | Cr | エクディアXL'栄研'CREIII | 血漿(EDTA入り) | 可視吸光光度法_エクディアXL'栄研'CREIII | C3002000024201885 | mg/dL |  | mg/dL |  | 血漿 | 可視吸光光度法 | 3C015000002227101 |  |  |  | PQ | [5 empty] | 1100 | 00000000 | 20260812
生化学検査 |  | 1 | 1 | 1 | クレアチニン(Cre) | 血清クレアチニン(Cre) | Cre | Cr | エクディアXL'栄研'CRE-V | 血漿(EDTA入り) | 可視吸光光度法_エクディアXL'栄研'CRE-V | C3002000024201985 | mg/dL |  | mg/dL |  | 血漿 | 可視吸光光度法 | 3C015000002227101 |  |  |  | PQ | [5 empty] | 1100 | 00000000 | 20260812
生化学検査 |  | 1 | 1 | 1 | クレアチニン(Cre) | 血清クレアチニン(Cre) | Cre | Cr | ｢セロテック｣CRE-N | 血漿(EDTA入り) | 可視吸光光度法_｢セロテック｣CRE-N | C3002000024202085 | mg/dL |  | mg/dL |  | 血漿 | 可視吸光光度法 | 3C015000002227101 |  |  |  | PQ | [5 empty] | 1100 | 00000000 | 20260812
生化学検査 |  | 1 | 1 | 1 | クレアチニン(Cre) | 血清クレアチニン(Cre) | Cre | Cr | スポットケム I-PACK CYSC | 血漿(EDTA入り) | 可視吸光光度法_スポットケム I-PacK CYSC | C3002000024202285 | mg/dL |  | mg/dL |  | 血漿 | 可視吸光光度法 | 3C015000002227101 |  |  |  | PQ | [5 empty] | 1100 | 00000000 | 20260812
生化学検査 |  | 1 | 1 | 1 | クレアチニン(Cre) | 血清クレアチニン(Cre) | Cre | Cr | アクアオート カイノス CRE試薬 | 血漿(EDTA入り) | 可視吸光光度法_アクアオート カイノス CRE試薬 | C3002000024202785 | mg/dL |  | mg/dL |  | 血漿 | 可視吸光光度法 | 3C015000002227101 |  |  |  | PQ | [5 empty] | 1100 | 00000000 | 20260812
生化学検査 |  | 1 | 1 | 1 | クレアチニン(Cre) | 血清クレアチニン(Cre) | Cre | Cr | シグナスオート CRE | 血漿(EDTA入り) | 可視吸光光度法_シグナスオート CRE | C3002000024202885 | mg/dL |  | mg/dL |  | 血漿 | 可視吸光光度法 | 3C015000002227101 |  |  |  | PQ | [5 empty] | 1100 | 00000000 | 20260812
生化学検査 |  | 1 | 1 | 1 | クレアチニン(Cre) | 血清クレアチニン(Cre) | Cre | Cr | アキュラスオート CRE | 血漿(EDTA入り) | 可視吸光光度法_アキュラスオート CRE | C3002000024202985 | mg/dL |  | mg/dL |  | 血漿 | 可視吸光光度法 | 3C015000002227101 |  |  |  | PQ | [5 empty] | 1100 | 00000000 | 20260812
生化学検査 |  | 1 | 1 | 1 | クレアチニン(Cre) | 血清クレアチニン(Cre) | Cre | Cr | クレアチニン測定用｢セロテック｣CRE-CL | 血漿(EDTA入り) | 可視吸光光度法_クレアチニン測定用｢セロテック｣CRE-CL | C3002000024203085 | mg/dL |  | mg/dL |  | 血漿 | 可視吸光光度法 | 3C015000002227101 |  |  |  | PQ | [5 empty] | 1100 | 00000000 | 20260812
生化学検査 |  | 1 | 1 | 1 | クレアチニン(Cre) | 血清クレアチニン(Cre) | Cre | Cr | クレアチニン測定用｢セロテック｣CRE-L | 血漿(EDTA入り) | 可視吸光光度法_クレアチニン測定用｢セロテック｣CRE-L | C3002000024203185 | mg/dL |  | mg/dL |  | 血漿 | 可視吸光光度法 | 3C015000002227101 |  |  |  | PQ | [5 empty] | 1100 | 00000000 | 20260812
生化学検査 |  | 1 | 1 | 1 | クレアチニン(Cre) | 血清クレアチニン(Cre) | Cre | Cr | クレアチニン測定用｢セロテック｣CRE-S | 血漿(EDTA入り) | 可視吸光光度法_クレアチニン測定用｢セロテック｣CRE-S | C3002000024203285 | mg/dL |  | mg/dL |  | 血漿 | 可視吸光光度法 | 3C015000002227101 |  |  |  | PQ | [5 empty] | 1100 | 00000000 | 20260812
生化学検査 |  | 1 | 1 | 1 | クレアチニン(Cre) | 血清クレアチニン(Cre) | Cre | Cr | オートL｢ミズホ｣CRE(N) | 血漿(EDTA入り) | 可視吸光光度法_オートL｢ミズホ｣CRE(N) | C3002000024203385 | mg/dL |  | mg/dL |  | 血漿 | 可視吸光光度法 | 3C015000002227101 |  |  |  | PQ | [5 empty] | 1100 | 00000000 | 20260812
生化学検査 |  | 1 | 1 | 1 | クレアチニン(Cre) | 血清クレアチニン(Cre) | Cre | Cr | シカリキッド-N CRE | 血漿(EDTA入り) | 可視吸光光度法_シカリキッド-N CRE | C3002000024203485 | mg/dL |  | mg/dL |  | 血漿 | 可視吸光光度法 | 3C015000002227101 |  |  |  | PQ | [5 empty] | 1100 | 00000000 | 20260812
生化学検査 |  | 1 | 1 | 1 | クレアチニン(Cre) | 血清クレアチニン(Cre) | Cre | Cr | シカリキッド-S CRE | 血漿(EDTA入り) | 可視吸光光度法_シカリキッド-S CRE | C3002000024203585 | mg/dL |  | mg/dL |  | 血漿 | 可視吸光光度法 | 3C015000002227101 |  |  |  | PQ | [5 empty] | 1100 | 00000000 | 20260812
生化学検査 |  | 1 | 1 | 1 | クレアチニン(Cre) | 血清クレアチニン(Cre) | Cre | Cr | ランピア リキッド S CREA | 血漿(EDTA入り) | 可視吸光光度法_ランピア リキッド S CREA | C3002000024203885 | mg/dL |  | mg/dL |  | 血漿 | 可視吸光光度法 | 3C015000002227101 |  |  |  | PQ | [5 empty] | 1100 | 00000000 | 20260812
生化学検査 |  | 1 | 1 | 1 | クレアチニン(Cre) | 血清クレアチニン(Cre) | Cre | Cr | クオリジェント CRE | 血漿(EDTA入り) | 可視吸光光度法_クオリジェント CRE | C3002000024203985 | mg/dL |  | mg/dL |  | 血漿 | 可視吸光光度法 | 3C015000002227101 |  |  |  | PQ | [5 empty] | 1100 | 00000000 | 20260812
生化学検査 |  | 1 | 1 | 1 | クレアチニン(Cre) | 血清クレアチニン(Cre) | Cre | Cr | ピュアオートS CRE-L | 血漿(EDTA入り) | 可視吸光光度法_ピュアオートS CRE-L | C3002000024204185 | mg/dL |  | mg/dL |  | 血漿 | 可視吸光光度法 | 3C015000002227101 |  |  |  | PQ | [5 empty] | 1100 | 00000000 | 20260812
生化学検査 |  | 1 | 1 | 1 | クレアチニン(Cre) | 血清クレアチニン(Cre) | Cre | Cr | ピュアオートS CRE-N | 血漿(EDTA入り) | 可視吸光光度法_ピュアオートS CRE-N | C3002000024204285 | mg/dL |  | mg/dL |  | 血漿 | 可視吸光光度法 | 3C015000002227101 |  |  |  | PQ | [5 empty] | 1100 | 00000000 | 20260812
生化学検査 |  | 1 | 1 | 1 | クレアチニン(Cre) | 血清クレアチニン(Cre) | Cre | Cr | セラテスタム CRE | 血漿(EDTA入り) | 可視吸光光度法_セラテスタム CRE | C3002000024204685 | mg/dL |  | mg/dL |  | 血漿 | 可視吸光光度法 | 3C015000002227101 |  |  |  | PQ | [5 empty] | 1100 | 00000000 | 20260812
生化学検査 |  | 1 | 1 | 1 | クレアチニン(Cre) | 血清クレアチニン(Cre) | Cre | Cr | スポットケム D CRE | 血漿(EDTA入り) | ドライケミストリー法_スポットケム D CRE | C3002000024209085 | mg/dL |  | mg/dL |  | 血漿 | 反射測光法(レフラクトメトリー) | 3C015000002229101 |  |  |  | PQ | [5 empty] | 1100 | 00000000 | 20260812
生化学検査 |  | 1 | 1 | 1 | クレアチニン(Cre) | 血清クレアチニン(Cre) | Cre | Cr | ビトロス スライドCREA | 血漿(ヘパリン入り) | 反射測光法(レフラクトメトリー)_ビトロス スライドCREA | C3002000024300185 | mg/dL |  | mg/dL |  | 血漿 | 反射測光法(レフラクトメトリー) | 3C015000002229101 |  |  |  | PQ | [5 empty] | 1100 | 00000000 | 20260812
生化学検査 |  | 1 | 1 | 1 | クレアチニン(Cre) | 血清クレアチニン(Cre) | Cre | Cr | フレックスカートリッジ クレアチニン CREA | 血漿(ヘパリン入り) | 可視吸光光度法_フレックスカートリッジ クレアチニン CREA | C3002000024300285 | mg/dL |  | mg/dL |  | 血漿 | 可視吸光光度法 | 3C015000002227101 |  |  |  | PQ | [5 empty] | 1100 | 00000000 | 20260812
生化学検査 |  | 1 | 1 | 1 | クレアチニン(Cre) | 血清クレアチニン(Cre) | Cre | Cr | エルシステム･CRE | 血漿(ヘパリン入り) | 可視吸光光度法_エルシステム･CRE | C3002000024300685 | mg/dL |  | mg/dL |  | 血漿 | 可視吸光光度法 | 3C015000002227101 |  |  |  | PQ | [5 empty] | 1100 | 00000000 | 20260812
生化学検査 |  | 1 | 1 | 1 | クレアチニン(Cre) | 血清クレアチニン(Cre) | Cre | Cr | シンクロンシステム クレアチニン試薬(CR-E) | 血漿(ヘパリン入り) | 可視吸光光度法_シンクロンシステム クレアチニン試薬(CR-E) | C3002000024301385 | mg/dL |  | mg/dL |  | 血漿 | 可視吸光光度法 | 3C015000002227101 |  |  |  | PQ | [5 empty] | 1100 | 00000000 | 20260812
生化学検査 |  | 1 | 1 | 1 | クレアチニン(Cre) | 血清クレアチニン(Cre) | Cre | Cr | シンクロンシステム クレアチニン試薬(CREM) | 血漿(ヘパリン入り) | 可視吸光光度法_シンクロンシステム クレアチニン試薬(CREM) | C3002000024301485 | mg/dL |  | mg/dL |  | 血漿 | 可視吸光光度法 | 3C015000002227101 |  |  |  | PQ | [5 empty] | 1100 | 00000000 | 20260812
生化学検査 |  | 1 | 1 | 1 | クレアチニン(Cre) | 血清クレアチニン(Cre) | Cre | Cr | レフロトロン クレアチニンIII | 血漿(ヘパリン入り) | 反射測光法(レフラクトメトリー)_レフロトロン クレアチニンIII | C3002000024301585 | mg/dL |  | mg/dL |  | 血漿 | 反射測光法(レフラクトメトリー) | 3C015000002229101 |  |  |  | PQ | [5 empty] | 1100 | 00000000 | 20260812
生化学検査 |  | 1 | 1 | 1 | クレアチニン(Cre) | 血清クレアチニン(Cre) | Cre | Cr | リキテック クレアチニン プラス | 血漿(ヘパリン入り) | 可視吸光光度法_リキテック クレアチニン プラス | C3002000024301685 | mg/dL |  | mg/dL |  | 血漿 | 可視吸光光度法 | 3C015000002227101 |  |  |  | PQ | [5 empty] | 1100 | 00000000 | 20260812
生化学検査 |  | 1 | 1 | 1 | クレアチニン(Cre) | 血清クレアチニン(Cre) | Cre | Cr | リキテック クレアチニン PAP II | 血漿(ヘパリン入り) | 可視吸光光度法_リキテック クレアチニン PAP II | C3002000024301785 | mg/dL |  | mg/dL |  | 血漿 | 可視吸光光度法 | 3C015000002227101 |  |  |  | PQ | [5 empty] | 1100 | 00000000 | 20260812
生化学検査 |  | 1 | 1 | 1 | クレアチニン(Cre) | 血清クレアチニン(Cre) | Cre | Cr | エクディアXL'栄研'CREIII | 血漿(ヘパリン入り) | 可視吸光光度法_エクディアXL'栄研'CREIII | C3002000024301885 | mg/dL |  | mg/dL |  | 血漿 | 可視吸光光度法 | 3C015000002227101 |  |  |  | PQ | [5 empty] | 1100 | 00000000 | 20260812
生化学検査 |  | 1 | 1 | 1 | クレアチニン(Cre) | 血清クレアチニン(Cre) | Cre | Cr | エクディアXL'栄研'CRE-V | 血漿(ヘパリン入り) | 可視吸光光度法_エクディアXL'栄研'CRE-V | C3002000024301985 | mg/dL |  | mg/dL |  | 血漿 | 可視吸光光度法 | 3C015000002227101 |  |  |  | PQ | [5 empty] | 1100 | 00000000 | 20260812
生化学検査 |  | 1 | 1 | 1 | クレアチニン(Cre) | 血清クレアチニン(Cre) | Cre | Cr | スポットケム I-PACK CYSC | 血漿(ヘパリン入り) | 可視吸光光度法_スポットケム I-PacK CYSC | C3002000024302285 | mg/dL |  | mg/dL |  | 血漿 | 可視吸光光度法 | 3C015000002227101 |  |  |  | PQ | [5 empty] | 1100 | 00000000 | 20260812
生化学検査 |  | 1 | 1 | 1 | クレアチニン(Cre) | 血清クレアチニン(Cre) | Cre | Cr | シグナスオート CRE | 血漿(ヘパリン入り) | 可視吸光光度法_シグナスオート CRE | C3002000024302885 | mg/dL |  | mg/dL |  | 血漿 | 可視吸光光度法 | 3C015000002227101 |  |  |  | PQ | [5 empty] | 1100 | 00000000 | 20260812
生化学検査 |  | 1 | 1 | 1 | クレアチニン(Cre) | 血清クレアチニン(Cre) | Cre | Cr | アキュラスオート CRE | 血漿(ヘパリン入り) | 可視吸光光度法_アキュラスオート CRE | C3002000024302985 | mg/dL |  | mg/dL |  | 血漿 | 可視吸光光度法 | 3C015000002227101 |  |  |  | PQ | [5 empty] | 1100 | 00000000 | 20260812
生化学検査 |  | 1 | 1 | 1 | クレアチニン(Cre) | 血清クレアチニン(Cre) | Cre | Cr | クレアチニン測定用｢セロテック｣CRE-S | 血漿(ヘパリン入り) | 可視吸光光度法_クレアチニン測定用｢セロテック｣CRE-S | C3002000024303285 | mg/dL |  | mg/dL |  | 血漿 | 可視吸光光度法 | 3C015000002227101 |  |  |  | PQ | [5 empty] | 1100 | 00000000 | 20260812
生化学検査 |  | 1 | 1 | 1 | クレアチニン(Cre) | 血清クレアチニン(Cre) | Cre | Cr | オートL｢ミズホ｣CRE(N) | 血漿(ヘパリン入り) | 可視吸光光度法_オートL｢ミズホ｣CRE(N) | C3002000024303385 | mg/dL |  | mg/dL |  | 血漿 | 可視吸光光度法 | 3C015000002227101 |  |  |  | PQ | [5 empty] | 1100 | 00000000 | 20260812
生化学検査 |  | 1 | 1 | 1 | クレアチニン(Cre) | 血清クレアチニン(Cre) | Cre | Cr | シカリキッド-N CRE | 血漿(ヘパリン入り) | 可視吸光光度法_シカリキッド-N CRE | C3002000024303485 | mg/dL |  | mg/dL |  | 血漿 | 可視吸光光度法 | 3C015000002227101 |  |  |  | PQ | [5 empty] | 1100 | 00000000 | 20260812
生化学検査 |  | 1 | 1 | 1 | クレアチニン(Cre) | 血清クレアチニン(Cre) | Cre | Cr | シカリキッド-S CRE | 血漿(ヘパリン入り) | 可視吸光光度法_シカリキッド-S CRE | C3002000024303585 | mg/dL |  | mg/dL |  | 血漿 | 可視吸光光度法 | 3C015000002227101 |  |  |  | PQ | [5 empty] | 1100 | 00000000 | 20260812
生化学検査 |  | 1 | 1 | 1 | クレアチニン(Cre) | 血清クレアチニン(Cre) | Cre | Cr | ランピア リキッド S CREA | 血漿(ヘパリン入り) | 可視吸光光度法_ランピア リキッド S CREA | C3002000024303885 | mg/dL |  | mg/dL |  | 血漿 | 可視吸光光度法 | 3C015000002227101 |  |  |  | PQ | [5 empty] | 1100 | 00000000 | 20260812
生化学検査 |  | 1 | 1 | 1 | クレアチニン(Cre) | 血清クレアチニン(Cre) | Cre | Cr | クオリジェント CRE | 血漿(ヘパリン入り) | 可視吸光光度法_クオリジェント CRE | C3002000024303985 | mg/dL |  | mg/dL |  | 血漿 | 可視吸光光度法 | 3C015000002227101 |  |  |  | PQ | [5 empty] | 1100 | 00000000 | 20260812
生化学検査 |  | 1 | 1 | 1 | クレアチニン(Cre) | 血清クレアチニン(Cre) | Cre | Cr | ピュアオートS CRE-L | 血漿(ヘパリン入り) | 可視吸光光度法_ピュアオートS CRE-L | C3002000024304185 | mg/dL |  | mg/dL |  | 血漿 | 可視吸光光度法 | 3C015000002227101 |  |  |  | PQ | [5 empty] | 1100 | 00000000 | 20260812
生化学検査 |  | 1 | 1 | 1 | クレアチニン(Cre) | 血清クレアチニン(Cre) | Cre | Cr | ピュアオートS CRE-N | 血漿(ヘパリン入り) | 可視吸光光度法_ピュアオートS CRE-N | C3002000024304285 | mg/dL |  | mg/dL |  | 血漿 | 可視吸光光度法 | 3C015000002227101 |  |  |  | PQ | [5 empty] | 1100 | 00000000 | 20260812
生化学検査 |  | 1 | 1 | 1 | クレアチニン(Cre) | 血清クレアチニン(Cre) | Cre | Cr | BM テスト CRE | 血漿(ヘパリン入り) | 可視吸光光度法_BM テスト CRE | C3002000024304585 | mg/dL |  | mg/dL |  | 血漿 | 可視吸光光度法 | 3C015000002227101 |  |  |  | PQ | [5 empty] | 1100 | 00000000 | 20260812
生化学検査 |  | 1 | 1 | 1 | クレアチニン(Cre) | 血清クレアチニン(Cre) | Cre | Cr | セラテスタム CRE | 血漿(ヘパリン入り) | 可視吸光光度法_セラテスタム CRE | C3002000024304685 | mg/dL |  | mg/dL |  | 血漿 | 可視吸光光度法 | 3C015000002227101 |  |  |  | PQ | [5 empty] | 1100 | 00000000 | 20260812
生化学検査 |  | 1 | 1 | 1 | クレアチニン(Cre) | 血清クレアチニン(Cre) | Cre | Cr | スポットケムII クレアチニン | 血漿(ヘパリン入り) | ドライケミストリー法_スポットケムII クレアチニン | C3002000024308085 | mg/dL |  | mg/dL |  | 血漿 | 反射測光法(レフラクトメトリー) | 3C015000002229101 |  |  |  | PQ | [5 empty] | 1100 | 00000000 | 20260812
生化学検査 |  | 1 | 1 | 1 | クレアチニン(Cre) | 血清クレアチニン(Cre) | Cre | Cr | スポットケム D CRE | 血漿(ヘパリン入り) | ドライケミストリー法_スポットケム D CRE | C3002000024309085 | mg/dL |  | mg/dL |  | 血漿 | 反射測光法(レフラクトメトリー) | 3C015000002229101 |  |  |  | PQ | [5 empty] | 1100 | 00000000 | 20260812
生化学検査 |  | 1 | 1 | 1 | クレアチニン(Cre) | 血清クレアチニン(Cre) | Cre | Cr | スポットケム D CRE | 血漿(クエン酸入り) | ドライケミストリー法_スポットケム D CRE | C3002000024409085 | mg/dL |  | mg/dL |  | 血漿 | 反射測光法(レフラクトメトリー) | 3C015000002229101 |  |  |  | PQ | [5 empty] | 1100 | 00000000 | 20260812
生化学検査 |  | 1 | 1 | 1 | クレアチニン(Cre) | 血清クレアチニン(Cre) | Cre | Cr | スポットケム D CRE | 血漿(シュウ酸塩入り) | ドライケミストリー法_スポットケム D CRE | C3002000024609085 | mg/dL |  | mg/dL |  | 血漿 | 反射測光法(レフラクトメトリー) | 3C015000002229101 |  |  |  | PQ | [5 empty] | 1100 | 00000000 | 20260812
生化学検査 |  | 1 | 1 | 1 | クレアチニン(Cre) | 血清クレアチニン(Cre) | Cre | Cr | ビトロス スライドCREA | 血清 | 反射測光法(レフラクトメトリー)_ビトロス スライドCREA | C3002000025000185 | mg/dL |  | mg/dL |  | 血清 | 反射測光法(レフラクトメトリー) | 3C015000002329101 |  |  |  | PQ | [5 empty] | 1100 | 00000000 | 20260812
生化学検査 |  | 1 | 1 | 1 | クレアチニン(Cre) | 血清クレアチニン(Cre) | Cre | Cr | フレックスカートリッジ クレアチニン CREA | 血清 | 可視吸光光度法_フレックスカートリッジ クレアチニン CREA | C3002000025000285 | mg/dL |  | mg/dL |  | 血清 | 可視吸光光度法 | 3C015000002327101 |  |  |  | PQ | [5 empty] | 1100 | 00000000 | 20260812
生化学検査 |  | 1 | 1 | 1 | クレアチニン(Cre) | 血清クレアチニン(Cre) | Cre | Cr | 自動分析用試薬｢生研｣CRE-S | 血清 | 可視吸光光度法_自動分析用試薬｢生研｣CRE-S | C3002000025000785 | mg/dL |  | mg/dL |  | 血清 | 可視吸光光度法 | 3C015000002327101 |  |  |  | PQ | [5 empty] | 1100 | 00000000 | 20260812
生化学検査 |  | 1 | 1 | 1 | クレアチニン(Cre) | 血清クレアチニン(Cre) | Cre | Cr | CRE-II オート｢TBA｣ | 血清 | 可視吸光光度法_CRE-II オート｢TBA｣ | C3002000025000885 | mg/dL |  | mg/dL |  | 血清 | 可視吸光光度法 | 3C015000002327101 |  |  |  | PQ | [5 empty] | 1100 | 00000000 | 20260812
生化学検査 |  | 1 | 1 | 1 | クレアチニン(Cre) | 血清クレアチニン(Cre) | Cre | Cr | シンクロンシステム クレアチニン試薬(CR-E) | 血清 | 可視吸光光度法_シンクロンシステム クレアチニン試薬(CR-E) | C3002000025001385 | mg/dL |  | mg/dL |  | 血清 | 可視吸光光度法 | 3C015000002327101 |  |  |  | PQ | [5 empty] | 1100 | 00000000 | 20260812
生化学検査 |  | 1 | 1 | 1 | クレアチニン(Cre) | 血清クレアチニン(Cre) | Cre | Cr | シンクロンシステム クレアチニン試薬(CREM) | 血清 | 可視吸光光度法_シンクロンシステム クレアチニン試薬(CREM) | C3002000025001485 | mg/dL |  | mg/dL |  | 血清 | 可視吸光光度法 | 3C015000002327101 |  |  |  | PQ | [5 empty] | 1100 | 00000000 | 20260812
生化学検査 |  | 1 | 1 | 1 | クレアチニン(Cre) | 血清クレアチニン(Cre) | Cre | Cr | レフロトロン クレアチニンIII | 血清 | 反射測光法(レフラクトメトリー)_レフロトロン クレアチニンIII | C3002000025001585 | mg/dL |  | mg/dL |  | 血清 | 反射測光法(レフラクトメトリー) | 3C015000002329101 |  |  |  | PQ | [5 empty] | 1100 | 00000000 | 20260812
生化学検査 |  | 1 | 1 | 1 | クレアチニン(Cre) | 血清クレアチニン(Cre) | Cre | Cr | リキテック クレアチニン プラス | 血清 | 可視吸光光度法_リキテック クレアチニン プラス | C3002000025001685 | mg/dL |  | mg/dL |  | 血清 | 可視吸光光度法 | 3C015000002327101 |  |  |  | PQ | [5 empty] | 1100 | 00000000 | 20260812
生化学検査 |  | 1 | 1 | 1 | クレアチニン(Cre) | 血清クレアチニン(Cre) | Cre | Cr | リキテック クレアチニン PAP II | 血清 | 可視吸光光度法_リキテック クレアチニン PAP II | C3002000025001785 | mg/dL |  | mg/dL |  | 血清 | 可視吸光光度法 | 3C015000002327101 |  |  |  | PQ | [5 empty] | 1100 | 00000000 | 20260812
生化学検査 |  | 1 | 1 | 1 | クレアチニン(Cre) | 血清クレアチニン(Cre) | Cre | Cr | エクディアXL'栄研'CREIII | 血清 | 可視吸光光度法_エクディアXL'栄研'CREIII | C3002000025001885 | mg/dL |  | mg/dL |  | 血清 | 可視吸光光度法 | 3C015000002327101 |  |  |  | PQ | [5 empty] | 1100 | 00000000 | 20260812
生化学検査 |  | 1 | 1 | 1 | クレアチニン(Cre) | 血清クレアチニン(Cre) | Cre | Cr | スポットケム I-PACK CYSC | 血清 | 可視吸光光度法_スポットケム I-PacK CYSC | C3002000025002285 | mg/dL |  | mg/dL |  | 血清 | 可視吸光光度法 | 3C015000002327101 |  |  |  | PQ | [5 empty] | 1100 | 00000000 | 20260812
生化学検査 |  | 1 | 1 | 1 | クレアチニン(Cre) | 血清クレアチニン(Cre) | Cre | Cr | クレアチニン測定用｢セロテック｣CRE-S | 血清 | 可視吸光光度法_クレアチニン測定用｢セロテック｣CRE-S | C3002000025003285 | mg/dL |  | mg/dL |  | 血清 | 可視吸光光度法 | 3C015000002327101 |  |  |  | PQ | [5 empty] | 1100 | 00000000 | 20260812
生化学検査 |  | 1 | 1 | 1 | クレアチニン(Cre) | 血清クレアチニン(Cre) | Cre | Cr | オートL｢ミズホ｣CRE(N) | 血清 | 可視吸光光度法_オートL｢ミズホ｣CRE(N) | C3002000025003385 | mg/dL |  | mg/dL |  | 血清 | 可視吸光光度法 | 3C015000002327101 |  |  |  | PQ | [5 empty] | 1100 | 00000000 | 20260812
生化学検査 |  | 1 | 1 | 1 | クレアチニン(Cre) | 血清クレアチニン(Cre) | Cre | Cr | シカリキッド-N CRE | 血清 | 可視吸光光度法_シカリキッド-N CRE | C3002000025003485 | mg/dL |  | mg/dL |  | 血清 | 可視吸光光度法 | 3C015000002327101 |  |  |  | PQ | [5 empty] | 1100 | 00000000 | 20260812
生化学検査 |  | 1 | 1 | 1 | クレアチニン(Cre) | 血清クレアチニン(Cre) | Cre | Cr | クリニメイト CRE試薬 | 血清 | 可視吸光光度法_クリニメイト CRE試薬 | C3002000025004085 | mg/dL |  | mg/dL |  | 血清 | 可視吸光光度法 | 3C015000002327101 |  |  |  | PQ | [5 empty] | 1100 | 00000000 | 20260812
生化学検査 |  | 1 | 1 | 1 | クレアチニン(Cre) | 血清クレアチニン(Cre) | Cre | Cr | ダイヤカラー･リキッドCRE-S | 血清 | 可視吸光光度法_ダイヤカラー･リキッドCRE-S | C3002000025004385 | mg/dL |  | mg/dL |  | 血清 | 可視吸光光度法 | 3C015000002327101 |  |  |  | PQ | [5 empty] | 1100 | 00000000 | 20260812
生化学検査 |  | 1 | 1 | 1 | クレアチニン(Cre) | 血清クレアチニン(Cre) | Cre | Cr | ダイヤカラー･CRE-V | 血清 | 可視吸光光度法_ダイヤカラー･CRE-V | C3002000025004485 | mg/dL |  | mg/dL |  | 血清 | 可視吸光光度法 | 3C015000002327101 |  |  |  | PQ | [5 empty] | 1100 | 00000000 | 20260812
生化学検査 |  | 1 | 1 | 1 | クレアチニン(Cre) | 血清クレアチニン(Cre) | Cre | Cr | BM テスト CRE | 血清 | 可視吸光光度法_BM テスト CRE | C3002000025004585 | mg/dL |  | mg/dL |  | 血清 | 可視吸光光度法 | 3C015000002327101 |  |  |  | PQ | [5 empty] | 1100 | 00000000 | 20260812
生化学検査 |  | 1 | 1 | 1 | クレアチニン(Cre) | 血清クレアチニン(Cre) | Cre | Cr | セラテスタム CRE | 血清 | 可視吸光光度法_セラテスタム CRE | C3002000025004685 | mg/dL |  | mg/dL |  | 血清 | 可視吸光光度法 | 3C015000002327101 |  |  |  | PQ | [5 empty] | 1100 | 00000000 | 20260812
生化学検査 |  | 1 | 1 | 1 | クレアチニン(Cre) | 血清クレアチニン(Cre) | Cre | Cr | スポットケムII クレアチニン | 血清 | ドライケミストリー法_スポットケムII クレアチニン | C3002000025008085 | mg/dL |  | mg/dL |  | 血清 | 反射測光法(レフラクトメトリー) | 3C015000002329101 |  |  |  | PQ | [5 empty] | 1100 | 00000000 | 20260812
生化学検査 |  | 1 | 1 | 1 | クレアチニン(Cre) | 血清クレアチニン(Cre) | Cre | Cr | スポットケム D CRE | 血清 | ドライケミストリー法_スポットケム D CRE | C3002000025009085 | mg/dL |  | mg/dL |  | 血清 | 反射測光法(レフラクトメトリー) | 3C015000002329101 |  |  |  | PQ | [5 empty] | 1100 | 00000000 | 20260812
生化学検査 |  | 1 | 1 | 1 | クレアチニン(Cre) | 血清クレアチニン(Cre) | Cre | Cr |  | 全血(静脈血) | その他の測定法 | C3002000021000085 | mg/dL |  | mg/dL |  | 全血 | その他の測定法 | 3C015000001899901 |  |  |  | PQ | [5 empty] | 1100 | 00000000 | 99999999
生化学検査 |  | 1 | 1 | 1 | クレアチニン(Cre) | 血清クレアチニン(Cre) | Cre | Cr |  | 全血(動脈血、ヘパリン入り) | その他の測定法 | C3002000022300085 | mg/dL |  | mg/dL |  | 動脈血 | その他の測定法 | 3C015000002099901 |  |  |  | PQ | [5 empty] | 1100 | 00000000 | 99999999
生化学検査 |  | 1 | 1 | 1 | クレアチニン(Cre) | 血清クレアチニン(Cre) | Cre | Cr |  | 全血(毛細管血) | その他の測定法 | C3002000023000085 | mg/dL |  | mg/dL |  | 毛細管血 | その他の測定法 | 3C015000002199901 |  |  |  | PQ | [5 empty] | 1100 | 00000000 | 99999999
生化学検査 |  | 1 | 1 | 1 | クレアチニン(Cre) | 血清クレアチニン(Cre) | Cre | Cr |  | 血漿 | その他の測定法 | C3002000024000085 | mg/dL |  | mg/dL |  | 血漿 | その他の測定法 | 3C015000002299901 |  |  |  | PQ | [5 empty] | 1100 | 00000000 | 99999999
生化学検査 |  | 1 | 1 | 1 | クレアチニン(Cre) | 血清クレアチニン(Cre) | Cre | Cr |  | 血漿(EDTA入り) | その他の測定法 | C3002000024200085 | mg/dL |  | mg/dL |  | 血漿 | その他の測定法 | 3C015000002299901 |  |  |  | PQ | [5 empty] | 1100 | 00000000 | 99999999
生化学検査 |  | 1 | 1 | 1 | クレアチニン(Cre) | 血清クレアチニン(Cre) | Cre | Cr |  | 血漿(ヘパリン入り) | その他の測定法 | C3002000024300085 | mg/dL |  | mg/dL |  | 血漿 | その他の測定法 | 3C015000002299901 |  |  |  | PQ | [5 empty] | 1100 | 00000000 | 99999999
生化学検査 |  | 1 | 1 | 1 | クレアチニン(Cre) | 血清クレアチニン(Cre) | Cre | Cr |  | 血漿(クエン酸入り) | その他の測定法 | C3002000024400085 | mg/dL |  | mg/dL |  | 血漿 | その他の測定法 | 3C015000002299901 |  |  |  | PQ | [5 empty] | 1100 | 00000000 | 99999999
生化学検査 |  | 1 | 1 | 1 | クレアチニン(Cre) | 血清クレアチニン(Cre) | Cre | Cr |  | 血漿(フッ化物入り) | その他の測定法 | C3002000024500085 | mg/dL |  | mg/dL |  | 血漿 | その他の測定法 | 3C015000002299901 |  |  |  | PQ | [5 empty] | 1100 | 00000000 | 99999999
生化学検査 |  | 1 | 1 | 1 | クレアチニン(Cre) | 血清クレアチニン(Cre) | Cre | Cr |  | 血漿(シュウ酸塩入り) | その他の測定法 | C3002000024600085 | mg/dL |  | mg/dL |  | 血漿 | その他の測定法 | 3C015000002299901 |  |  |  | PQ | [5 empty] | 1100 | 00000000 | 99999999
生化学検査 |  | 1 | 1 | 1 | クレアチニン(Cre) | 血清クレアチニン(Cre) | Cre | Cr |  | 血清 | その他の測定法 | C3002000025000085 | mg/dL |  | mg/dL |  | 血清 | その他の測定法 | 3C015000002399901 |  |  |  | PQ | [5 empty] | 1100 | 00000000 | 99999999
生化学検査 |  | 1 | 1 | 1 | クレアチニン(Cre) | 血清クレアチニン(Cre) | Cre | Cr |  |  |  |  | mg/dL |  | mg/dL |  | 全血 | 測定法を問わず | 3C015000001899801 |  |  |  | PQ | [5 empty] | 1100 | 00000000 | 20260812
生化学検査 |  | 1 | 1 | 1 | クレアチニン(Cre) | 血清クレアチニン(Cre) | Cre | Cr |  |  |  |  | mg/dL |  | mg/dL |  | 動脈血 | 測定法を問わず | 3C015000002099801 |  |  |  | PQ | [5 empty] | 1100 | 00000000 | 20260812
生化学検査 |  | 1 | 1 | 1 | クレアチニン(Cre) | 血清クレアチニン(Cre) | Cre | Cr |  |  |  |  | mg/dL |  | mg/dL |  | 毛細管血 | 測定法を問わず | 3C015000002199801 |  |  |  | PQ | [5 empty] | 1100 | 00000000 | 20260812
生化学検査 |  | 1 | 1 | 1 | クレアチニン(Cre) | 血清クレアチニン(Cre) | Cre | Cr |  |  |  |  | mg/dL |  | mg/dL |  | 血漿 | 測定法を問わず | 3C015000002299801 |  |  |  | PQ | [5 empty] | 1100 | 00000000 | 20260812
生化学検査 |  | 1 | 1 | 1 | クレアチニン(Cre) | 血清クレアチニン(Cre) | Cre | Cr |  |  |  |  | mg/dL |  | mg/dL |  | 血清 | 測定法を問わず | 3C015000002399801 |  |  |  | PQ | [5 empty] | 1100 | 00000000 | 20260812
生化学検査 |  | 1 | 1 | 1 | クレアチニン(Cre) | 血清クレアチニン(Cre) | Cre | Cr | アクアオート カイノス CRE-Ⅲ plus | 血漿 | アクアオート カイノス CRE-Ⅲ plus | C3002000024002585 | mg/dL |  | mg/dL |  | 血漿 | 可視吸光光度法 | 3C015000002227101 |  |  |  | PQ | [5 empty] | 1100 | 00000000 | 99999999
生化学検査 |  | 1 | 1 | 1 | クレアチニン(Cre) | 血清クレアチニン(Cre) | Cre | Cr | アクアオート カイノス CRE-Ⅲ plus | 血清 | アクアオート カイノス CRE-Ⅲ plus | C3002000025002585 | mg/dL |  | mg/dL |  | 血清 | 可視吸光光度法 | 3C015000002327101 |  |  |  | PQ | [5 empty] | 1100 | 00000000 | 99999999
生化学検査 |  | 1 | 1 | 1 | クレアチニン(Cre) | 血清クレアチニン(Cre) | Cre | Cr | アクアオート カイノス CRE-Ⅲ plus | 血漿(EDTA入り) | アクアオート カイノス CRE-Ⅲ plus | C3002000024202585 | mg/dL |  | mg/dL |  | 血漿 | 可視吸光光度法 | 3C015000002227101 |  |  |  | PQ | [5 empty] | 1100 | 20260915 | 99999999
生化学検査 |  | 1 | 1 | 1 | クレアチニン(Cre) | 血清クレアチニン(Cre) | Cre | Cr | アクアオート カイノス CRE-Ⅲ plus | 血漿(ヘパリン入り) | アクアオート カイノス CRE-Ⅲ plus | C3002000024302585 | mg/dL |  | mg/dL |  | 血漿 | 可視吸光光度法 | 3C015000002227101 |  |  |  | PQ | [5 empty] | 1100 | 20260915 | 99999999
生化学検査 |  | 1 | 1 | 1 | クレアチニン(Cre) | 血清クレアチニン(Cre) | Cre | Cr | アクアオート カイノス CRE-Ⅲ plus | 血漿(クエン酸入り) | アクアオート カイノス CRE-Ⅲ plus | C3002000024402585 | mg/dL |  | mg/dL |  | 血漿 | 可視吸光光度法 | 3C015000002227101 |  |  |  | PQ | [5 empty] | 1100 | 20260915 | 99999999
生化学検査 |  | 1 | 1 | 1 | クレアチニン(Cre) | 血清クレアチニン(Cre) | Cre | Cr | アクアオート カイノス CRE-Ⅲ plus | 血漿(フッ化物入り) | アクアオート カイノス CRE-Ⅲ plus | C3002000024502585 | mg/dL |  | mg/dL |  | 血漿 | 可視吸光光度法 | 3C015000002227101 |  |  |  | PQ | [5 empty] | 1100 | 20260915 | 99999999
生化学検査 |  | 0 | 1 | 1 | シスタチンC(Cys-C) | シスタチンC(Cys-C) | Cys-C | Cys-C | Eテスト「TOSOH」II(シスタチンC) | 血清 | Eテスト「TOSOH」II(シスタチンC) | C3003000025001288 | mg/L |  | mg/L |  | 血清 | エンザイムイムノアッセイ(EIA) | 3C016000002302301 |  |  |  | PQ | [5 empty] | 1200 | 00000000 | 99999999
生化学検査 |  | 0 | 1 | 1 | シスタチンC(Cys-C) | シスタチンC(Cys-C) | Cys-C | Cys-C | Eテスト「TOSOH」II(シスタチンC) | 血漿 | Eテスト「TOSOH」II(シスタチンC) | C3003000024001288 | mg/L |  | mg/L |  | 血漿 | エンザイムイムノアッセイ(EIA) | 3C016000002202301 |  |  |  | PQ | [5 empty] | 1200 | 00000000 | 99999999
生化学検査 |  | 0 | 1 | 1 | シスタチンC(Cys-C) | シスタチンC(Cys-C) | Cys-C | Cys-C | Eテスト「TOSOH」II(シスタチンC) | 血漿(EDTA入り) | Eテスト「TOSOH」II(シスタチンC) | C3003000024201288 | mg/L |  | mg/L |  | 血漿 | エンザイムイムノアッセイ(EIA) | 3C016000002202301 |  |  |  | PQ | [5 empty] | 1200 | 00000000 | 99999999
生化学検査 |  | 0 | 1 | 1 | シスタチンC(Cys-C) | シスタチンC(Cys-C) | Cys-C | Cys-C | Eテスト「TOSOH」II(シスタチンC) | 血漿(ヘパリン入り) | Eテスト「TOSOH」II(シスタチンC) | C3003000024301288 | mg/L |  | mg/L |  | 血漿 | エンザイムイムノアッセイ(EIA) | 3C016000002202301 |  |  |  | PQ | [5 empty] | 1200 | 00000000 | 99999999
生化学検査 |  | 0 | 1 | 1 | シスタチンC(Cys-C) | シスタチンC(Cys-C) | Cys-C | Cys-C | FTラテックス シスタチンC | 血清 | FTラテックス シスタチンC | C3003000025001788 | mg/L |  | mg/L |  | 血清 | ラテックス凝集比濁法 | 3C016000002306201 |  |  |  | PQ | [5 empty] | 1200 | 00000000 | 99999999
生化学検査 |  | 0 | 1 | 1 | シスタチンC(Cys-C) | シスタチンC(Cys-C) | Cys-C | Cys-C | FTラテックス シスタチンC | 血漿 | FTラテックス シスタチンC | C3003000024001788 | mg/L |  | mg/L |  | 血漿 | ラテックス凝集比濁法 | 3C016000002206201 |  |  |  | PQ | [5 empty] | 1200 | 00000000 | 99999999
生化学検査 |  | 0 | 1 | 1 | シスタチンC(Cys-C) | シスタチンC(Cys-C) | Cys-C | Cys-C | FTラテックス シスタチンC | 血漿(ヘパリン入り) | FTラテックス シスタチンC | C3003000024301788 | mg/L |  | mg/L |  | 血漿 | ラテックス凝集比濁法 | 3C016000002206201 |  |  |  | PQ | [5 empty] | 1200 | 00000000 | 99999999
生化学検査 |  | 0 | 1 | 1 | シスタチンC(Cys-C) | シスタチンC(Cys-C) | Cys-C | Cys-C | LZテスト 栄研 シスタチンC | 血清 | LZテスト 栄研 シスタチンC | C3003000025001388 | mg/L |  | mg/L |  | 血清 | ラテックス凝集比濁法 | 3C016000002306201 |  |  |  | PQ | [5 empty] | 1200 | 00000000 | 99999999
生化学検査 |  | 0 | 1 | 1 | シスタチンC(Cys-C) | シスタチンC(Cys-C) | Cys-C | Cys-C | LZテスト 栄研 シスタチンC | 血漿 | LZテスト 栄研 シスタチンC | C3003000024001388 | mg/L |  | mg/L |  | 血漿 | ラテックス凝集比濁法 | 3C016000002206201 |  |  |  | PQ | [5 empty] | 1200 | 00000000 | 99999999
生化学検査 |  | 0 | 1 | 1 | シスタチンC(Cys-C) | シスタチンC(Cys-C) | Cys-C | Cys-C | LZテスト 栄研 シスタチンC | 血漿(EDTA入り) | LZテスト 栄研 シスタチンC | C3003000024201388 | mg/L |  | mg/L |  | 血漿 | ラテックス凝集比濁法 | 3C016000002206201 |  |  |  | PQ | [5 empty] | 1200 | 00000000 | 99999999
生化学検査 |  | 0 | 1 | 1 | シスタチンC(Cys-C) | シスタチンC(Cys-C) | Cys-C | Cys-C | LZテスト 栄研 シスタチンC | 血漿(ヘパリン入り) | LZテスト 栄研 シスタチンC | C3003000024301388 | mg/L |  | mg/L |  | 血漿 | ラテックス凝集比濁法 | 3C016000002206201 |  |  |  | PQ | [5 empty] | 1200 | 00000000 | 99999999
生化学検査 |  | 0 | 1 | 1 | シスタチンC(Cys-C) | シスタチンC(Cys-C) | Cys-C | Cys-C | LZテスト 栄研 シスタチンC | 血漿(クエン酸入り) | LZテスト 栄研 シスタチンC | C3003000024401388 | mg/L |  | mg/L |  | 血漿 | ラテックス凝集比濁法 | 3C016000002206201 |  |  |  | PQ | [5 empty] | 1200 | 00000000 | 99999999
生化学検査 |  | 0 | 1 | 1 | シスタチンC(Cys-C) | シスタチンC(Cys-C) | Cys-C | Cys-C | LZテスト 栄研 シスタチンC | 血漿(フッ化物入り) | LZテスト 栄研 シスタチンC | C3003000024501388 | mg/L |  | mg/L |  | 血漿 | ラテックス凝集比濁法 | 3C016000002206201 |  |  |  | PQ | [5 empty] | 1200 | 20260813 | 99999999
生化学検査 |  | 0 | 1 | 1 | シスタチンC(Cys-C) | シスタチンC(Cys-C) | Cys-C | Cys-C | N-アッセイ LA シスタチンC ニットーボー | 血清 | N-アッセイ LA シスタチンC ニットーボー | C3003000025001488 | mg/L |  | mg/L |  | 血清 | ラテックス凝集比濁法 | 3C016000002306201 |  |  |  | PQ | [5 empty] | 1200 | 00000000 | 99999999
生化学検査 |  | 0 | 1 | 1 | シスタチンC(Cys-C) | シスタチンC(Cys-C) | Cys-C | Cys-C | N-アッセイ LA シスタチンC ニットーボー | 血漿 | N-アッセイ LA シスタチンC ニットーボー | C3003000024001488 | mg/L |  | mg/L |  | 血漿 | ラテックス凝集比濁法 | 3C016000002206201 |  |  |  | PQ | [5 empty] | 1200 | 00000000 | 99999999
生化学検査 |  | 0 | 1 | 1 | シスタチンC(Cys-C) | シスタチンC(Cys-C) | Cys-C | Cys-C | N-アッセイ LA シスタチンC ニットーボー | 血漿(EDTA入り) | N-アッセイ LA シスタチンC ニットーボー | C3003000024201488 | mg/L |  | mg/L |  | 血漿 | ラテックス凝集比濁法 | 3C016000002206201 |  |  |  | PQ | [5 empty] | 1200 | 00000000 | 99999999
生化学検査 |  | 0 | 1 | 1 | シスタチンC(Cys-C) | シスタチンC(Cys-C) | Cys-C | Cys-C | N-アッセイ LA シスタチンC ニットーボー | 血漿(ヘパリン入り) | N-アッセイ LA シスタチンC ニットーボー | C3003000024301488 | mg/L |  | mg/L |  | 血漿 | ラテックス凝集比濁法 | 3C016000002206201 |  |  |  | PQ | [5 empty] | 1200 | 00000000 | 99999999
生化学検査 |  | 0 | 1 | 1 | シスタチンC(Cys-C) | シスタチンC(Cys-C) | Cys-C | Cys-C | N-アッセイ LA シスタチンC ニットーボー | 血漿(クエン酸入り) | N-アッセイ LA シスタチンC ニットーボー | C3003000024401488 | mg/L |  | mg/L |  | 血漿 | ラテックス凝集比濁法 | 3C016000002206201 |  |  |  | PQ | [5 empty] | 1200 | 00000000 | 99999999
生化学検査 |  | 0 | 1 | 1 | シスタチンC(Cys-C) | シスタチンC(Cys-C) | Cys-C | Cys-C | N-アッセイ LA シスタチンC ニットーボー | 血漿(フッ化物入り) | N-アッセイ LA シスタチンC ニットーボー | C3003000024501488 | mg/L |  | mg/L |  | 血漿 | ラテックス凝集比濁法 | 3C016000002206201 |  |  |  | PQ | [5 empty] | 1200 | 20260813 | 99999999
生化学検査 |  | 0 | 1 | 1 | シスタチンC(Cys-C) | シスタチンC(Cys-C) | Cys-C | Cys-C | N-ラテックス シスタチンCキット | 血清 | N-ラテックス シスタチンCキット | C3003000025000188 | mg/L |  | mg/L |  | 血清 | ラテックス凝集比濁法 | 3C016000002306201 |  |  |  | PQ | [5 empty] | 1200 | 00000000 | 99999999
生化学検査 |  | 0 | 1 | 1 | シスタチンC(Cys-C) | シスタチンC(Cys-C) | Cys-C | Cys-C | N-ラテックス シスタチンCキット | 血漿 | N-ラテックス シスタチンCキット | C3003000024000188 | mg/L |  | mg/L |  | 血漿 | ラテックス凝集比濁法 | 3C016000002206201 |  |  |  | PQ | [5 empty] | 1200 | 00000000 | 99999999
生化学検査 |  | 0 | 1 | 1 | シスタチンC(Cys-C) | シスタチンC(Cys-C) | Cys-C | Cys-C | N-ラテックス シスタチンCキット | 血漿(ヘパリン入り) | N-ラテックス シスタチンCキット | C3003000024300188 | mg/L |  | mg/L |  | 血漿 | ラテックス凝集比濁法 | 3C016000002206201 |  |  |  | PQ | [5 empty] | 1200 | 00000000 | 99999999
生化学検査 |  | 0 | 1 | 1 | シスタチンC(Cys-C) | シスタチンC(Cys-C) | Cys-C | Cys-C | アクアオート カイノス シスタチンC試薬 | 血清 | アクアオート カイノス シスタチンC試薬 | C3003000025000288 | mg/L |  | mg/L |  | 血清 | ラテックス凝集比濁法 | 3C016000002306201 |  |  |  | PQ | [5 empty] | 1200 | 00000000 | 99999999
生化学検査 |  | 0 | 1 | 1 | シスタチンC(Cys-C) | シスタチンC(Cys-C) | Cys-C | Cys-C | アクアオート カイノス シスタチンC試薬 | 血漿 | アクアオート カイノス シスタチンC試薬 | C3003000024000288 | mg/L |  | mg/L |  | 血漿 | ラテックス凝集比濁法 | 3C016000002206201 |  |  |  | PQ | [5 empty] | 1200 | 00000000 | 99999999
生化学検査 |  | 0 | 1 | 1 | シスタチンC(Cys-C) | シスタチンC(Cys-C) | Cys-C | Cys-C | アクアオート カイノス シスタチンC試薬 | 血漿(EDTA入り) | アクアオート カイノス シスタチンC試薬 | C3003000024200288 | mg/L |  | mg/L |  | 血漿 | ラテックス凝集比濁法 | 3C016000002206201 |  |  |  | PQ | [5 empty] | 1200 | 00000000 | 99999999
生化学検査 |  | 0 | 1 | 1 | シスタチンC(Cys-C) | シスタチンC(Cys-C) | Cys-C | Cys-C | アクアオート カイノス シスタチンC試薬 | 血漿(ヘパリン入り) | アクアオート カイノス シスタチンC試薬 | C3003000024300288 | mg/L |  | mg/L |  | 血漿 | ラテックス凝集比濁法 | 3C016000002206201 |  |  |  | PQ | [5 empty] | 1200 | 00000000 | 99999999
生化学検査 |  | 0 | 1 | 1 | シスタチンC(Cys-C) | シスタチンC(Cys-C) | Cys-C | Cys-C | アクアオート カイノス シスタチンC試薬 | 血漿(フッ化物入り) | アクアオート カイノス シスタチンC試薬 | C3003000024500288 | mg/L |  | mg/L |  | 血漿 | ラテックス凝集比濁法 | 3C016000002206201 |  |  |  | PQ | [5 empty] | 1200 | 20260813 | 99999999
生化学検査 |  | 0 | 1 | 1 | シスタチンC(Cys-C) | シスタチンC(Cys-C) | Cys-C | Cys-C | アテリカCH シスタチンC | 血清 | アテリカCH シスタチンC | C3003000025002288 | mg/L |  | mg/L |  | 血清 | ラテックス凝集比濁法 | 3C016000002306201 |  |  |  | PQ | [5 empty] | 1200 | 20260813 | 99999999
生化学検査 |  | 0 | 1 | 1 | シスタチンC(Cys-C) | シスタチンC(Cys-C) | Cys-C | Cys-C | アテリカCH シスタチンC | 血漿 | アテリカCH シスタチンC | C3003000024002288 | mg/L |  | mg/L |  | 血漿 | ラテックス凝集比濁法 | 3C016000002206201 |  |  |  | PQ | [5 empty] | 1200 | 20260813 | 99999999
生化学検査 |  | 0 | 1 | 1 | シスタチンC(Cys-C) | シスタチンC(Cys-C) | Cys-C | Cys-C | アテリカCH シスタチンC | 血漿(EDTA入り) | アテリカCH シスタチンC | C3003000024202288 | mg/L |  | mg/L |  | 血漿 | ラテックス凝集比濁法 | 3C016000002206201 |  |  |  | PQ | [5 empty] | 1200 | 20260813 | 99999999
生化学検査 |  | 0 | 1 | 1 | シスタチンC(Cys-C) | シスタチンC(Cys-C) | Cys-C | Cys-C | アテリカCH シスタチンC | 血漿(ヘパリン入り) | アテリカCH シスタチンC | C3003000024302288 | mg/L |  | mg/L |  | 血漿 | ラテックス凝集比濁法 | 3C016000002206201 |  |  |  | PQ | [5 empty] | 1200 | 20260813 | 99999999
生化学検査 |  | 0 | 1 | 1 | シスタチンC(Cys-C) | シスタチンC(Cys-C) | Cys-C | Cys-C | イアトロCys-CⅡ | 血清 | イアトロCys-CⅡ | C3003000025002188 | mg/L |  | mg/L |  | 血清 | ラテックス凝集比濁法 | 3C016000002306201 |  |  |  | PQ | [5 empty] | 1200 | 00000000 | 99999999
生化学検査 |  | 0 | 1 | 1 | シスタチンC(Cys-C) | シスタチンC(Cys-C) | Cys-C | Cys-C | イアトロCys-CⅡ | 血漿 | イアトロCys-CⅡ | C3003000024002188 | mg/L |  | mg/L |  | 血漿 | ラテックス凝集比濁法 | 3C016000002206201 |  |  |  | PQ | [5 empty] | 1200 | 00000000 | 99999999
生化学検査 |  | 0 | 1 | 1 | シスタチンC(Cys-C) | シスタチンC(Cys-C) | Cys-C | Cys-C | イアトロCys-CⅡ | 血漿(EDTA入り) | イアトロCys-CⅡ | C3003000024202188 | mg/L |  | mg/L |  | 血漿 | ラテックス凝集比濁法 | 3C016000002206201 |  |  |  | PQ | [5 empty] | 1200 | 00000000 | 99999999
生化学検査 |  | 0 | 1 | 1 | シスタチンC(Cys-C) | シスタチンC(Cys-C) | Cys-C | Cys-C | イアトロCys-CⅡ | 血漿(ヘパリン入り) | イアトロCys-CⅡ | C3003000024302188 | mg/L |  | mg/L |  | 血漿 | ラテックス凝集比濁法 | 3C016000002206201 |  |  |  | PQ | [5 empty] | 1200 | 00000000 | 99999999
生化学検査 |  | 0 | 1 | 1 | シスタチンC(Cys-C) | シスタチンC(Cys-C) | Cys-C | Cys-C | イアトロCys-CⅡ | 血漿(クエン酸入り) | イアトロCys-CⅡ | C3003000024402188 | mg/L |  | mg/L |  | 血漿 | ラテックス凝集比濁法 | 3C016000002206201 |  |  |  | PQ | [5 empty] | 1200 | 00000000 | 99999999
生化学検査 |  | 0 | 1 | 1 | シスタチンC(Cys-C) | シスタチンC(Cys-C) | Cys-C | Cys-C | オート シスタチンC・BML | 血清 | オート シスタチンC・BML | C3003000025000488 | mg/L |  | mg/L |  | 血清 | ラテックス凝集比濁法 | 3C016000002306201 |  |  |  | PQ | [5 empty] | 1200 | 00000000 | 99999999
生化学検査 |  | 0 | 1 | 1 | シスタチンC(Cys-C) | シスタチンC(Cys-C) | Cys-C | Cys-C | コバス試薬 Cystatin C Gen.2 | 血清 | コバス試薬 Cystatin C Gen.2 | C3003000025002488 | mg/L |  | mg/L |  | 血清 | ラテックス凝集比濁法 | 3C016000002306201 |  |  |  | PQ | [5 empty] | 1200 | 00000000 | 99999999
生化学検査 |  | 0 | 1 | 1 | シスタチンC(Cys-C) | シスタチンC(Cys-C) | Cys-C | Cys-C | コバス試薬 Cystatin C Gen.2 | 血漿 | コバス試薬 Cystatin C Gen.2 | C3003000024002488 | mg/L |  | mg/L |  | 血漿 | ラテックス凝集比濁法 | 3C016000002206201 |  |  |  | PQ | [5 empty] | 1200 | 00000000 | 99999999
生化学検査 |  | 0 | 1 | 1 | シスタチンC(Cys-C) | シスタチンC(Cys-C) | Cys-C | Cys-C | コバス試薬 Cystatin C Gen.2 | 血漿(ヘパリン入り) | コバス試薬 Cystatin C Gen.2 | C3003000024302488 | mg/L |  | mg/L |  | 血漿 | ラテックス凝集比濁法 | 3C016000002206201 |  |  |  | PQ | [5 empty] | 1200 | 00000000 | 99999999
生化学検査 |  | 0 | 1 | 1 | シスタチンC(Cys-C) | シスタチンC(Cys-C) | Cys-C | Cys-C | コバス試薬 Cystatin C Gen.2 | 血漿(EDTA入り) | コバス試薬 Cystatin C Gen.2 | C3003000024202488 | mg/L |  | mg/L |  | 血漿 | ラテックス凝集比濁法 | 3C016000002206201 |  |  |  | PQ | [5 empty] | 1200 | 00000000 | 99999999
生化学検査 |  | 0 | 1 | 1 | シスタチンC(Cys-C) | シスタチンC(Cys-C) | Cys-C | Cys-C | サイアス Cys-C | 血清 | サイアス Cys-C | C3003000025001688 | mg/L |  | mg/L |  | 血清 | ラテックス凝集比濁法 | 3C016000002306201 |  |  |  | PQ | [5 empty] | 1200 | 00000000 | 99999999
生化学検査 |  | 0 | 1 | 1 | シスタチンC(Cys-C) | シスタチンC(Cys-C) | Cys-C | Cys-C | サイアス Cys-C | 血漿 | サイアス Cys-C | C3003000024001688 | mg/L |  | mg/L |  | 血漿 | ラテックス凝集比濁法 | 3C016000002206201 |  |  |  | PQ | [5 empty] | 1200 | 00000000 | 99999999
生化学検査 |  | 0 | 1 | 1 | シスタチンC(Cys-C) | シスタチンC(Cys-C) | Cys-C | Cys-C | サイアス Cys-C | 血漿(ヘパリン入り) | サイアス Cys-C | C3003000024301688 | mg/L |  | mg/L |  | 血漿 | ラテックス凝集比濁法 | 3C016000002206201 |  |  |  | PQ | [5 empty] | 1200 | 00000000 | 99999999
生化学検査 |  | 0 | 1 | 1 | シスタチンC(Cys-C) | シスタチンC(Cys-C) | Cys-C | Cys-C | シスタチンC-エフ | 血清 | シスタチンC-エフ | C3003000025002088 | mg/L |  | mg/L |  | 血清 | ラテックス凝集比濁法 | 3C016000002306201 |  |  |  | PQ | [5 empty] | 1200 | 00000000 | 99999999
生化学検査 |  | 0 | 1 | 1 | シスタチンC(Cys-C) | シスタチンC(Cys-C) | Cys-C | Cys-C | シスタチンC-ラテックス「生研」 | 血清 | シスタチンC-ラテックス「生研」 | C3003000025000588 | mg/L |  | mg/L |  | 血清 | ラテックス凝集比濁法 | 3C016000002306201 |  |  |  | PQ | [5 empty] | 1200 | 00000000 | 99999999
生化学検査 |  | 0 | 1 | 1 | シスタチンC(Cys-C) | シスタチンC(Cys-C) | Cys-C | Cys-C | シスタチンC-ラテックス「生研」 | 血漿 | シスタチンC-ラテックス「生研」 | C3003000024000588 | mg/L |  | mg/L |  | 血漿 | ラテックス凝集比濁法 | 3C016000002206201 |  |  |  | PQ | [5 empty] | 1200 | 20260813 | 99999999
生化学検査 |  | 0 | 1 | 1 | シスタチンC(Cys-C) | シスタチンC(Cys-C) | Cys-C | Cys-C | シスタチンC-ラテックス「生研」 | 血漿(EDTA入り) | シスタチンC-ラテックス「生研」 | C3003000024200588 | mg/L |  | mg/L |  | 血漿 | ラテックス凝集比濁法 | 3C016000002206201 |  |  |  | PQ | [5 empty] | 1200 | 20260813 | 99999999
生化学検査 |  | 0 | 1 | 1 | シスタチンC(Cys-C) | シスタチンC(Cys-C) | Cys-C | Cys-C | シスタチンC-ラテックス「生研」 | 血漿(ヘパリン入り) | シスタチンC-ラテックス「生研」 | C3003000024300588 | mg/L |  | mg/L |  | 血漿 | ラテックス凝集比濁法 | 3C016000002206201 |  |  |  | PQ | [5 empty] | 1200 | 20260813 | 99999999
生化学検査 |  | 0 | 1 | 1 | シスタチンC(Cys-C) | シスタチンC(Cys-C) | Cys-C | Cys-C | シスタチンC-ラテックス「生研」 | 血漿(クエン酸入り) | シスタチンC-ラテックス「生研」 | C3003000024400588 | mg/L |  | mg/L |  | 血漿 | ラテックス凝集比濁法 | 3C016000002206201 |  |  |  | PQ | [5 empty] | 1200 | 20260813 | 99999999
生化学検査 |  | 0 | 1 | 1 | シスタチンC(Cys-C) | シスタチンC(Cys-C) | Cys-C | Cys-C | ネスコート GCII シスタチンC | 血清 | ネスコート GCII シスタチンC | C3003000025002388 | mg/L |  | mg/L |  | 血清 | 金コロイド凝集法 | 3C016000002306401 |  |  |  | PQ | [5 empty] | 1200 | 00000000 | 99999999
生化学検査 |  | 0 | 1 | 1 | シスタチンC(Cys-C) | シスタチンC(Cys-C) | Cys-C | Cys-C | ネスコート GCII シスタチンC | 血漿 | ネスコート GCII シスタチンC | C3003000024002388 | mg/L |  | mg/L |  | 血漿 | 金コロイド凝集法 | 3C016000002206401 |  |  |  | PQ | [5 empty] | 1200 | 00000000 | 99999999
生化学検査 |  | 0 | 1 | 1 | シスタチンC(Cys-C) | シスタチンC(Cys-C) | Cys-C | Cys-C | ネスコート GCII シスタチンC | 血漿(EDTA入り) | ネスコート GCII シスタチンC | C3003000024202388 | mg/L |  | mg/L |  | 血漿 | 金コロイド凝集法 | 3C016000002206401 |  |  |  | PQ | [5 empty] | 1200 | 20260813 | 99999999
生化学検査 |  | 0 | 1 | 1 | シスタチンC(Cys-C) | シスタチンC(Cys-C) | Cys-C | Cys-C | ネスコート GCII シスタチンC | 血漿(ヘパリン入り) | ネスコート GCII シスタチンC | C3003000024302388 | mg/L |  | mg/L |  | 血漿 | 金コロイド凝集法 | 3C016000002206401 |  |  |  | PQ | [5 empty] | 1200 | 20260813 | 99999999
生化学検査 |  | 0 | 1 | 1 | シスタチンC(Cys-C) | シスタチンC(Cys-C) | Cys-C | Cys-C | ネスコート GCII シスタチンC | 血漿(クエン酸入り) | ネスコート GCII シスタチンC | C3003000024402388 | mg/L |  | mg/L |  | 血漿 | 金コロイド凝集法 | 3C016000002206401 |  |  |  | PQ | [5 empty] | 1200 | 20260813 | 99999999
生化学検査 |  | 0 | 1 | 1 | シスタチンC(Cys-C) | シスタチンC(Cys-C) | Cys-C | Cys-C | ネスコート GCII シスタチンC | 血漿(フッ化物入り) | ネスコート GCII シスタチンC | C3003000024502388 | mg/L |  | mg/L |  | 血漿 | 金コロイド凝集法 | 3C016000002206401 |  |  |  | PQ | [5 empty] | 1200 | 20260813 | 99999999
生化学検査 |  | 0 | 1 | 1 | シスタチンC(Cys-C) | シスタチンC(Cys-C) | Cys-C | Cys-C | ネスコートGC シスタチンC | 血清 | ネスコートGC シスタチンC | C3003000025000788 | mg/L |  | mg/L |  | 血清 | 金コロイド凝集法 | 3C016000002306401 |  |  |  | PQ | [5 empty] | 1200 | 00000000 | 99999999
生化学検査 |  | 0 | 1 | 1 | シスタチンC(Cys-C) | シスタチンC(Cys-C) | Cys-C | Cys-C | ネスコートGC シスタチンC | 血漿 | ネスコートGC シスタチンC | C3003000024000788 | mg/L |  | mg/L |  | 血漿 | 金コロイド凝集法 | 3C016000002206401 |  |  |  | PQ | [5 empty] | 1200 | 00000000 | 99999999
生化学検査 |  | 0 | 1 | 1 | シスタチンC(Cys-C) | シスタチンC(Cys-C) | Cys-C | Cys-C | ネスコートGC シスタチンC | 血漿(EDTA入り) | ネスコートGC シスタチンC | C3003000024200788 | mg/L |  | mg/L |  | 血漿 | 金コロイド凝集法 | 3C016000002206401 |  |  |  | PQ | [5 empty] | 1200 | 00000000 | 99999999
生化学検査 |  | 0 | 1 | 1 | シスタチンC(Cys-C) | シスタチンC(Cys-C) | Cys-C | Cys-C | ネスコートGC シスタチンC | 血漿(ヘパリン入り) | ネスコートGC シスタチンC | C3003000024300788 | mg/L |  | mg/L |  | 血漿 | 金コロイド凝集法 | 3C016000002206401 |  |  |  | PQ | [5 empty] | 1200 | 00000000 | 99999999
生化学検査 |  | 0 | 1 | 1 | シスタチンC(Cys-C) | シスタチンC(Cys-C) | Cys-C | Cys-C | ネスコートGC シスタチンC | 血漿(クエン酸入り) | ネスコートGC シスタチンC | C3003000024400788 | mg/L |  | mg/L |  | 血漿 | 金コロイド凝集法 | 3C016000002206401 |  |  |  | PQ | [5 empty] | 1200 | 20260813 | 99999999
生化学検査 |  | 0 | 1 | 1 | シスタチンC(Cys-C) | シスタチンC(Cys-C) | Cys-C | Cys-C | ネスコートGC シスタチンC | 血漿(フッ化物入り) | ネスコートGC シスタチンC | C3003000024500788 | mg/L |  | mg/L |  | 血漿 | 金コロイド凝集法 | 3C016000002206401 |  |  |  | PQ | [5 empty] | 1200 | 20260813 | 99999999
生化学検査 |  | 0 | 1 | 1 | シスタチンC(Cys-C) | シスタチンC(Cys-C) | Cys-C | Cys-C | ノルディア シスタチンC | 血清 | ノルディア シスタチンC | C3003000025000888 | mg/L |  | mg/L |  | 血清 | ラテックス凝集比濁法 | 3C016000002306201 |  |  |  | PQ | [5 empty] | 1200 | 00000000 | 99999999
生化学検査 |  | 0 | 1 | 1 | シスタチンC(Cys-C) | シスタチンC(Cys-C) | Cys-C | Cys-C | ノルディア シスタチンC | 血漿 | ノルディア シスタチンC | C3003000024000888 | mg/L |  | mg/L |  | 血漿 | ラテックス凝集比濁法 | 3C016000002206201 |  |  |  | PQ | [5 empty] | 1200 | 00000000 | 99999999
生化学検査 |  | 0 | 1 | 1 | シスタチンC(Cys-C) | シスタチンC(Cys-C) | Cys-C | Cys-C | ノルディア シスタチンC | 血漿(EDTA入り) | ノルディア シスタチンC | C3003000024200888 | mg/L |  | mg/L |  | 血漿 | ラテックス凝集比濁法 | 3C016000002206201 |  |  |  | PQ | [5 empty] | 1200 | 00000000 | 99999999
生化学検査 |  | 0 | 1 | 1 | シスタチンC(Cys-C) | シスタチンC(Cys-C) | Cys-C | Cys-C | ノルディア シスタチンC | 血漿(ヘパリン入り) | ノルディア シスタチンC | C3003000024300888 | mg/L |  | mg/L |  | 血漿 | ラテックス凝集比濁法 | 3C016000002206201 |  |  |  | PQ | [5 empty] | 1200 | 00000000 | 99999999
生化学検査 |  | 0 | 1 | 1 | シスタチンC(Cys-C) | シスタチンC(Cys-C) | Cys-C | Cys-C | バナリスト CysC | 全血(毛細管血) | バナリスト CysC | C3003000023000988 | mg/L |  | mg/L |  | 毛細管血 | ラテックス凝集比濁法 | 3C016000002106201 |  |  |  | PQ | [5 empty] | 1200 | 00000000 | 99999999
生化学検査 |  | 0 | 1 | 1 | シスタチンC(Cys-C) | シスタチンC(Cys-C) | Cys-C | Cys-C | バナリスト CysC | 全血(静脈血) | バナリスト CysC | C3003000021000988 | mg/L |  | mg/L |  | 全血 | ラテックス凝集比濁法 | 3C016000001806201 |  |  |  | PQ | [5 empty] | 1200 | 20260813 | 99999999
生化学検査 |  | 0 | 1 | 1 | シスタチンC(Cys-C) | シスタチンC(Cys-C) | Cys-C | Cys-C | バナリスト CysC | 血漿 | バナリスト CysC | C3003000024000988 | mg/L |  | mg/L |  | 血漿 | ラテックス凝集比濁法 | 3C016000002206201 |  |  |  | PQ | [5 empty] | 1200 | 00000000 | 99999999
生化学検査 |  | 0 | 1 | 1 | シスタチンC(Cys-C) | シスタチンC(Cys-C) | Cys-C | Cys-C | バナリスト CysC | 血漿(EDTA入り) | バナリスト CysC | C3003000024200988 | mg/L |  | mg/L |  | 血漿 | ラテックス凝集比濁法 | 3C016000002206201 |  |  |  | PQ | [5 empty] | 1200 | 00000000 | 99999999
生化学検査 |  | 0 | 1 | 1 | シスタチンC(Cys-C) | シスタチンC(Cys-C) | Cys-C | Cys-C | バナリスト CysC | 血漿(ヘパリン入り) | バナリスト CysC | C3003000024300988 | mg/L |  | mg/L |  | 血漿 | ラテックス凝集比濁法 | 3C016000002206201 |  |  |  | PQ | [5 empty] | 1200 | 00000000 | 99999999
生化学検査 |  | 0 | 1 | 1 | シスタチンC(Cys-C) | シスタチンC(Cys-C) | Cys-C | Cys-C | バナリスト CysC | 血漿(フッ化物入り) | バナリスト CysC | C3003000024500988 | mg/L |  | mg/L |  | 血漿 | ラテックス凝集比濁法 | 3C016000002206201 |  |  |  | PQ | [5 empty] | 1200 | 20260813 | 99999999
生化学検査 |  | 0 | 1 | 1 | シスタチンC(Cys-C) | シスタチンC(Cys-C) | Cys-C | Cys-C | ラテックステストBL シスタチンC | 血清 | ラテックステストBL シスタチンC | C3003000025001888 | mg/L |  | mg/L |  | 血清 | ラテックス凝集比濁法 | 3C016000002306201 |  |  |  | PQ | [5 empty] | 1200 | 00000000 | 99999999
生化学検査 |  | 0 | 1 | 1 | シスタチンC(Cys-C) | シスタチンC(Cys-C) | Cys-C | Cys-C | ラテックステストBL シスタチンC | 血漿 | ラテックステストBL シスタチンC | C3003000024001888 | mg/L |  | mg/L |  | 血漿 | ラテックス凝集比濁法 | 3C016000002206201 |  |  |  | PQ | [5 empty] | 1200 | 00000000 | 99999999
生化学検査 |  | 0 | 1 | 1 | シスタチンC(Cys-C) | シスタチンC(Cys-C) | Cys-C | Cys-C | ラテックステストBL シスタチンC | 血漿(ヘパリン入り) | ラテックステストBL シスタチンC | C3003000024301888 | mg/L |  | mg/L |  | 血漿 | ラテックス凝集比濁法 | 3C016000002206201 |  |  |  | PQ | [5 empty] | 1200 | 00000000 | 99999999
生化学検査 |  | 0 | 1 | 1 | シスタチンC(Cys-C) | シスタチンC(Cys-C) | Cys-C | Cys-C | リキテック シスタチンCII | 血清 | リキテック シスタチンCII | C3003000025001188 | mg/L |  | mg/L |  | 血清 | ラテックス凝集比濁法 | 3C016000002306201 |  |  |  | PQ | [5 empty] | 1200 | 00000000 | 99999999
生化学検査 |  | 0 | 1 | 1 | シスタチンC(Cys-C) | シスタチンC(Cys-C) | Cys-C | Cys-C | リキテック シスタチンCII | 血漿 | リキテック シスタチンCII | C3003000024001188 | mg/L |  | mg/L |  | 血漿 | ラテックス凝集比濁法 | 3C016000002206201 |  |  |  | PQ | [5 empty] | 1200 | 00000000 | 99999999
生化学検査 |  | 0 | 1 | 1 | シスタチンC(Cys-C) | シスタチンC(Cys-C) | Cys-C | Cys-C | リキテック シスタチンCII | 血漿(EDTA入り) | リキテック シスタチンCII | C3003000024201188 | mg/L |  | mg/L |  | 血漿 | ラテックス凝集比濁法 | 3C016000002206201 |  |  |  | PQ | [5 empty] | 1200 | 00000000 | 99999999
生化学検査 |  | 0 | 1 | 1 | シスタチンC(Cys-C) | シスタチンC(Cys-C) | Cys-C | Cys-C | リキテック シスタチンCII | 血漿(ヘパリン入り) | リキテック シスタチンCII | C3003000024301188 | mg/L |  | mg/L |  | 血漿 | ラテックス凝集比濁法 | 3C016000002206201 |  |  |  | PQ | [5 empty] | 1200 | 00000000 | 99999999
生化学検査 |  | 0 | 1 | 1 | シスタチンC(Cys-C) | シスタチンC(Cys-C) | Cys-C | Cys-C |  | 血漿(フッ化物入り) | その他の測定法 | C3003000024500088 | mg/L |  | mg/L |  | 血漿 | その他の測定法 | 3C016000002299901 |  |  |  | PQ | [5 empty] | 1200 | 20260813 | 99999999
生化学検査 |  | 0 | 1 | 1 | シスタチンC(Cys-C) | シスタチンC(Cys-C) | Cys-C | Cys-C |  | 全血(静脈血) | その他の測定法 | C3003000021000088 | mg/L |  | mg/L |  | 全血 | その他の測定法 | 3C016000001899901 |  |  |  | PQ | [5 empty] | 1200 | 20260813 | 99999999
生化学検査 |  | 0 | 1 | 1 | シスタチンC(Cys-C) | シスタチンC(Cys-C) | Cys-C | Cys-C |  | 全血(静脈血、抗凝固剤入り) | その他の測定法 | C3003000021100088 | mg/L |  | mg/L |  | 全血(添加物入り) | その他の測定法 | 3C016000001999901 |  |  |  | PQ | [5 empty] | 1200 | 00000000 | 20260812
生化学検査 |  | 0 | 1 | 1 | シスタチンC(Cys-C) | シスタチンC(Cys-C) | Cys-C | Cys-C | スポットケム バナリスト CYSC | 全血(静脈血、抗凝固剤入り) | ラテックス凝集比濁法_スポットケム バナリスト CYS C | C3003000021100688 | mg/L |  | mg/L |  | 全血(添加物入り) | ラテックス凝集比濁法 | 3C016000001906201 |  |  |  | PQ | [5 empty] | 1200 | 00000000 | 20260812
生化学検査 |  | 0 | 1 | 1 | シスタチンC(Cys-C) | シスタチンC(Cys-C) | Cys-C | Cys-C | バナリストエースシスタチンC | 全血(静脈血、抗凝固剤入り) | ラテックス凝集比濁法_バナリストエースシスタチンC | C3003000021100988 | mg/L |  | mg/L |  | 全血(添加物入り) | ラテックス凝集比濁法 | 3C016000001906201 |  |  |  | PQ | [5 empty] | 1200 | 00000000 | 20260812
生化学検査 |  | 0 | 1 | 1 | シスタチンC(Cys-C) | シスタチンC(Cys-C) | Cys-C | Cys-C | スポットケム バナリスト CYSC | 全血(毛細管血) | ラテックス凝集比濁法_スポットケム バナリスト CYS C | C3003000023000688 | mg/L |  | mg/L |  | 毛細管血 | ラテックス凝集比濁法 | 3C016000002106201 |  |  |  | PQ | [5 empty] | 1200 | 00000000 | 20260812
生化学検査 |  | 0 | 1 | 1 | シスタチンC(Cys-C) | シスタチンC(Cys-C) | Cys-C | Cys-C | イアトロCYS-C | 血漿 | ラテックス凝集比濁法_イアトロCYS-C | C3003000024000388 | mg/L |  | mg/L |  | 血漿 | ラテックス凝集比濁法 | 3C016000002206201 |  |  |  | PQ | [5 empty] | 1200 | 00000000 | 20260812
生化学検査 |  | 0 | 1 | 1 | シスタチンC(Cys-C) | シスタチンC(Cys-C) | Cys-C | Cys-C | オート シスタチンC･BML | 血漿 | ラテックス凝集比濁法_オート シスタチンC･BML | C3003000024000488 | mg/L |  | mg/L |  | 血漿 | ラテックス凝集比濁法 | 3C016000002206201 |  |  |  | PQ | [5 empty] | 1200 | 00000000 | 20260812
生化学検査 |  | 0 | 1 | 1 | シスタチンC(Cys-C) | シスタチンC(Cys-C) | Cys-C | Cys-C |  |  |  |  | mg/L |  | mg/L |  | 全血(添加物入り) | 測定法を問わず | 3C016000001999801 |  |  |  | PQ | [5 empty] | 1200 | 00000000 | 20260812
生化学検査 |  | 0 | 1 | 1 | シスタチンC(Cys-C) | シスタチンC(Cys-C) | Cys-C | Cys-C | スポットケム バナリスト CYSC | 血漿 | ラテックス凝集比濁法_スポットケム バナリスト CYS C | C3003000024000688 | mg/L |  | mg/L |  | 血漿 | ラテックス凝集比濁法 | 3C016000002206201 |  |  |  | PQ | [5 empty] | 1200 | 00000000 | 20260812
生化学検査 |  | 0 | 1 | 1 | シスタチンC(Cys-C) | シスタチンC(Cys-C) | Cys-C | Cys-C | フレックスカートリッジ シスタチンC V | 血漿 | 免疫比朧法(ネフェロメトリー)_フレックスカートリッジ シスタチンC V | C3003000024001088 | mg/L |  | mg/L |  | 血漿 | 免疫比朧法(ネフェロメトリー) | 3C016000002206301 |  |  |  | PQ | [5 empty] | 1200 | 00000000 | 20260812
生化学検査 |  | 0 | 1 | 1 | シスタチンC(Cys-C) | シスタチンC(Cys-C) | Cys-C | Cys-C | スポットケム I-PACK CYSC | 血漿 | ラテックス凝集比濁法_スポットケム I-PacK CYSC | C3003000024001588 | mg/L |  | mg/L |  | 血漿 | ラテックス凝集比濁法 | 3C016000002206201 |  |  |  | PQ | [5 empty] | 1200 | 00000000 | 20260812
生化学検査 |  | 0 | 1 | 1 | シスタチンC(Cys-C) | シスタチンC(Cys-C) | Cys-C | Cys-C | イアトロCYS-C | 血漿(EDTA入り) | ラテックス凝集比濁法_イアトロCYS-C | C3003000024200388 | mg/L |  | mg/L |  | 血漿 | ラテックス凝集比濁法 | 3C016000002206201 |  |  |  | PQ | [5 empty] | 1200 | 00000000 | 20260812
生化学検査 |  | 0 | 1 | 1 | シスタチンC(Cys-C) | シスタチンC(Cys-C) | Cys-C | Cys-C | オート シスタチンC･BML | 血漿(EDTA入り) | ラテックス凝集比濁法_オート シスタチンC･BML | C3003000024200488 | mg/L |  | mg/L |  | 血漿 | ラテックス凝集比濁法 | 3C016000002206201 |  |  |  | PQ | [5 empty] | 1200 | 00000000 | 20260812
生化学検査 |  | 0 | 1 | 1 | シスタチンC(Cys-C) | シスタチンC(Cys-C) | Cys-C | Cys-C | スポットケム バナリスト CYSC | 血漿(EDTA入り) | ラテックス凝集比濁法_スポットケム バナリスト CYS C | C3003000024200688 | mg/L |  | mg/L |  | 血漿 | ラテックス凝集比濁法 | 3C016000002206201 |  |  |  | PQ | [5 empty] | 1200 | 00000000 | 20260812
生化学検査 |  | 0 | 1 | 1 | シスタチンC(Cys-C) | シスタチンC(Cys-C) | Cys-C | Cys-C | フレックスカートリッジ シスタチンC V | 血漿(EDTA入り) | 免疫比朧法(ネフェロメトリー)_フレックスカートリッジ シスタチンC V | C3003000024201088 | mg/L |  | mg/L |  | 血漿 | 免疫比朧法(ネフェロメトリー) | 3C016000002206301 |  |  |  | PQ | [5 empty] | 1200 | 00000000 | 20260812
生化学検査 |  | 0 | 1 | 1 | シスタチンC(Cys-C) | シスタチンC(Cys-C) | Cys-C | Cys-C | スポットケム I-PACK CYSC | 血漿(EDTA入り) | ラテックス凝集比濁法_スポットケム I-PacK CYSC | C3003000024201588 | mg/L |  | mg/L |  | 血漿 | ラテックス凝集比濁法 | 3C016000002206201 |  |  |  | PQ | [5 empty] | 1200 | 00000000 | 20260812
生化学検査 |  | 0 | 1 | 1 | シスタチンC(Cys-C) | シスタチンC(Cys-C) | Cys-C | Cys-C | イアトロCYS-C | 血漿(ヘパリン入り) | ラテックス凝集比濁法_イアトロCYS-C | C3003000024300388 | mg/L |  | mg/L |  | 血漿 | ラテックス凝集比濁法 | 3C016000002206201 |  |  |  | PQ | [5 empty] | 1200 | 00000000 | 20260812
生化学検査 |  | 0 | 1 | 1 | シスタチンC(Cys-C) | シスタチンC(Cys-C) | Cys-C | Cys-C | オート シスタチンC･BML | 血漿(ヘパリン入り) | ラテックス凝集比濁法_オート シスタチンC･BML | C3003000024300488 | mg/L |  | mg/L |  | 血漿 | ラテックス凝集比濁法 | 3C016000002206201 |  |  |  | PQ | [5 empty] | 1200 | 00000000 | 20260812
生化学検査 |  | 0 | 1 | 1 | シスタチンC(Cys-C) | シスタチンC(Cys-C) | Cys-C | Cys-C | スポットケム バナリスト CYSC | 血漿(ヘパリン入り) | ラテックス凝集比濁法_スポットケム バナリスト CYS C | C3003000024300688 | mg/L |  | mg/L |  | 血漿 | ラテックス凝集比濁法 | 3C016000002206201 |  |  |  | PQ | [5 empty] | 1200 | 00000000 | 20260812
生化学検査 |  | 0 | 1 | 1 | シスタチンC(Cys-C) | シスタチンC(Cys-C) | Cys-C | Cys-C | フレックスカートリッジ シスタチンC V | 血漿(ヘパリン入り) | 免疫比朧法(ネフェロメトリー)_フレックスカートリッジ シスタチンC V | C3003000024301088 | mg/L |  | mg/L |  | 血漿 | 免疫比朧法(ネフェロメトリー) | 3C016000002206301 |  |  |  | PQ | [5 empty] | 1200 | 00000000 | 20260812
生化学検査 |  | 0 | 1 | 1 | シスタチンC(Cys-C) | シスタチンC(Cys-C) | Cys-C | Cys-C | スポットケム I-PACK CYSC | 血漿(ヘパリン入り) | ラテックス凝集比濁法_スポットケム I-PacK CYSC | C3003000024301588 | mg/L |  | mg/L |  | 血漿 | ラテックス凝集比濁法 | 3C016000002206201 |  |  |  | PQ | [5 empty] | 1200 | 00000000 | 20260812
生化学検査 |  | 0 | 1 | 1 | シスタチンC(Cys-C) | シスタチンC(Cys-C) | Cys-C | Cys-C | イアトロCYS-C | 血漿(クエン酸入り) | ラテックス凝集比濁法_イアトロCYS-C | C3003000024400388 | mg/L |  | mg/L |  | 血漿 | ラテックス凝集比濁法 | 3C016000002206201 |  |  |  | PQ | [5 empty] | 1200 | 00000000 | 20260812
生化学検査 |  | 0 | 1 | 1 | シスタチンC(Cys-C) | シスタチンC(Cys-C) | Cys-C | Cys-C | オート シスタチンC･BML | 血漿(クエン酸入り) | ラテックス凝集比濁法_オート シスタチンC･BML | C3003000024400488 | mg/L |  | mg/L |  | 血漿 | ラテックス凝集比濁法 | 3C016000002206201 |  |  |  | PQ | [5 empty] | 1200 | 00000000 | 20260812
生化学検査 |  | 0 | 1 | 1 | シスタチンC(Cys-C) | シスタチンC(Cys-C) | Cys-C | Cys-C | イアトロCYS-C | 血清 | ラテックス凝集比濁法_イアトロCYS-C | C3003000025000388 | mg/L |  | mg/L |  | 血清 | ラテックス凝集比濁法 | 3C016000002306201 |  |  |  | PQ | [5 empty] | 1200 | 00000000 | 20260812
生化学検査 |  | 0 | 1 | 1 | シスタチンC(Cys-C) | シスタチンC(Cys-C) | Cys-C | Cys-C | フレックスカートリッジ シスタチンC V | 血清 | 免疫比朧法(ネフェロメトリー)_フレックスカートリッジ シスタチンC V | C3003000025001088 | mg/L |  | mg/L |  | 血清 | 免疫比朧法(ネフェロメトリー) | 3C016000002306301 |  |  |  | PQ | [5 empty] | 1200 | 00000000 | 20260812
生化学検査 |  | 0 | 1 | 1 | シスタチンC(Cys-C) | シスタチンC(Cys-C) | Cys-C | Cys-C | スポットケム I-PACK CYSC | 血清 | ラテックス凝集比濁法_スポットケム I-PacK CYSC | C3003000025001588 | mg/L |  | mg/L |  | 血清 | ラテックス凝集比濁法 | 3C016000002306201 |  |  |  | PQ | [5 empty] | 1200 | 00000000 | 20260812
生化学検査 |  | 0 | 1 | 1 | シスタチンC(Cys-C) | シスタチンC(Cys-C) | Cys-C | Cys-C | ラテックス シスタチンCキット｢ヤマサ｣ | 血清 | ラテックス凝集比濁法_ラテックス シスタチンCキット｢ヤマサ｣ | C3003000025001988 | mg/L |  | mg/L |  | 血清 | ラテックス凝集比濁法 | 3C016000002306201 |  |  |  | PQ | [5 empty] | 1200 | 00000000 | 20260812
生化学検査 |  | 0 | 1 | 1 | シスタチンC(Cys-C) | シスタチンC(Cys-C) | Cys-C | Cys-C |  | 全血(毛細管血) | その他の測定法 | C3003000023000088 | mg/L |  | mg/L |  | 毛細管血 | その他の測定法 | 3C016000002199901 |  |  |  | PQ | [5 empty] | 1200 | 00000000 | 99999999
生化学検査 |  | 0 | 1 | 1 | シスタチンC(Cys-C) | シスタチンC(Cys-C) | Cys-C | Cys-C |  | 血漿 | その他の測定法 | C3003000024000088 | mg/L |  | mg/L |  | 血漿 | その他の測定法 | 3C016000002299901 |  |  |  | PQ | [5 empty] | 1200 | 00000000 | 99999999
生化学検査 |  | 0 | 1 | 1 | シスタチンC(Cys-C) | シスタチンC(Cys-C) | Cys-C | Cys-C |  | 血漿(EDTA入り) | その他の測定法 | C3003000024200088 | mg/L |  | mg/L |  | 血漿 | その他の測定法 | 3C016000002299901 |  |  |  | PQ | [5 empty] | 1200 | 00000000 | 99999999
生化学検査 |  | 0 | 1 | 1 | シスタチンC(Cys-C) | シスタチンC(Cys-C) | Cys-C | Cys-C |  | 血漿(ヘパリン入り) | その他の測定法 | C3003000024300088 | mg/L |  | mg/L |  | 血漿 | その他の測定法 | 3C016000002299901 |  |  |  | PQ | [5 empty] | 1200 | 00000000 | 99999999
生化学検査 |  | 0 | 1 | 1 | シスタチンC(Cys-C) | シスタチンC(Cys-C) | Cys-C | Cys-C |  | 血漿(クエン酸入り) | その他の測定法 | C3003000024400088 | mg/L |  | mg/L |  | 血漿 | その他の測定法 | 3C016000002299901 |  |  |  | PQ | [5 empty] | 1200 | 00000000 | 99999999
生化学検査 |  | 0 | 1 | 1 | シスタチンC(Cys-C) | シスタチンC(Cys-C) | Cys-C | Cys-C |  | 血清 | その他の測定法 | C3003000025000088 | mg/L |  | mg/L |  | 血清 | その他の測定法 | 3C016000002399901 |  |  |  | PQ | [5 empty] | 1200 | 00000000 | 99999999
生化学検査 |  | 0 | 1 | 1 | シスタチンC(Cys-C) | シスタチンC(Cys-C) | Cys-C | Cys-C |  |  |  |  | mg/L |  | mg/L |  | 毛細管血 | 測定法を問わず | 3C016000002199801 |  |  |  | PQ | [5 empty] | 1200 | 00000000 | 20260812
生化学検査 |  | 0 | 1 | 1 | シスタチンC(Cys-C) | シスタチンC(Cys-C) | Cys-C | Cys-C |  |  |  |  | mg/L |  | mg/L |  | 血漿 | 測定法を問わず | 3C016000002299801 |  |  |  | PQ | [5 empty] | 1200 | 00000000 | 20260812
生化学検査 |  | 0 | 1 | 1 | シスタチンC(Cys-C) | シスタチンC(Cys-C) | Cys-C | Cys-C |  |  |  |  | mg/L |  | mg/L |  | 血清 | 測定法を問わず | 3C016000002399801 |  |  |  | PQ | [5 empty] | 1200 | 00000000 | 20260812
生化学検査 |  | 0 | 1 | 1 | 尿酸(UA) | 血清尿酸(UA) | UA | UA | 「セロテック」 UA-CL | 血清 | 「セロテック」 UA-CL | C3004000025002185 | mg/dL |  | mg/dL |  | 血清 | 可視吸光光度法 | 3C020000002327101 |  |  |  | PQ | [5 empty] | 1300 | 00000000 | 99999999
生化学検査 |  | 0 | 1 | 1 | 尿酸(UA) | 血清尿酸(UA) | UA | UA | 「セロテック」 UA-CL | 血漿 | 「セロテック」 UA-CL | C3004000024002185 | mg/dL |  | mg/dL |  | 血漿 | 可視吸光光度法 | 3C020000002227101 |  |  |  | PQ | [5 empty] | 1300 | 00000000 | 99999999
生化学検査 |  | 0 | 1 | 1 | 尿酸(UA) | 血清尿酸(UA) | UA | UA | 「セロテック」 UA-L | 血清 | 「セロテック」 UA-L | C3004000025002285 | mg/dL |  | mg/dL |  | 血清 | 可視吸光光度法 | 3C020000002327101 |  |  |  | PQ | [5 empty] | 1300 | 00000000 | 99999999
生化学検査 |  | 0 | 1 | 1 | 尿酸(UA) | 血清尿酸(UA) | UA | UA | 「セロテック」 UA-L | 血漿 | 「セロテック」 UA-L | C3004000024002285 | mg/dL |  | mg/dL |  | 血漿 | 可視吸光光度法 | 3C020000002227101 |  |  |  | PQ | [5 empty] | 1300 | 00000000 | 99999999
生化学検査 |  | 0 | 1 | 1 | 尿酸(UA) | 血清尿酸(UA) | UA | UA | 「セロテック」UA-S | 血清 | 「セロテック」UA-S | C3004000025002385 | mg/dL |  | mg/dL |  | 血清 | 可視吸光光度法 | 3C020000002327101 |  |  |  | PQ | [5 empty] | 1300 | 00000000 | 99999999
生化学検査 |  | 0 | 1 | 1 | 尿酸(UA) | 血清尿酸(UA) | UA | UA | 「セロテック」UA-S | 血漿 | 「セロテック」UA-S | C3004000024002385 | mg/dL |  | mg/dL |  | 血漿 | 可視吸光光度法 | 3C020000002227101 |  |  |  | PQ | [5 empty] | 1300 | 00000000 | 99999999
生化学検査 |  | 0 | 1 | 1 | 尿酸(UA) | 血清尿酸(UA) | UA | UA | AUリエージェント UA | 血清 | AUリエージェント UA | C3004000025002885 | mg/dL |  | mg/dL |  | 血清 | 可視吸光光度法 | 3C020000002327101 |  |  |  | PQ | [5 empty] | 1300 | 00000000 | 99999999
生化学検査 |  | 0 | 1 | 1 | 尿酸(UA) | 血清尿酸(UA) | UA | UA | AUリエージェント UA | 血清 | AUリエージェント UA | C30040000250028J0 | μmol/L |  | umol/L |  | 血清 | 可視吸光光度法 | 3C020000002327101 |  |  |  | PQ | [5 empty] | 1300 | 20260813 | 99999999
生化学検査 |  | 0 | 1 | 1 | 尿酸(UA) | 血清尿酸(UA) | UA | UA | AUリエージェント UA | 血漿 | AUリエージェント UA | C3004000024002885 | mg/dL |  | mg/dL |  | 血漿 | 可視吸光光度法 | 3C020000002227101 |  |  |  | PQ | [5 empty] | 1300 | 00000000 | 99999999
生化学検査 |  | 0 | 1 | 1 | 尿酸(UA) | 血清尿酸(UA) | UA | UA | AUリエージェント UA | 血漿 | AUリエージェント UA | C30040000240028J0 | μmol/L |  | umol/L |  | 血漿 | 可視吸光光度法 | 3C020000002227101 |  |  |  | PQ | [5 empty] | 1300 | 20260813 | 99999999
生化学検査 |  | 0 | 1 | 1 | 尿酸(UA) | 血清尿酸(UA) | UA | UA | AUリエージェント UA | 血漿(EDTA入り) | AUリエージェント UA | C3004000024202885 | mg/dL |  | mg/dL |  | 血漿 | 可視吸光光度法 | 3C020000002227101 |  |  |  | PQ | [5 empty] | 1300 | 00000000 | 99999999
生化学検査 |  | 0 | 1 | 1 | 尿酸(UA) | 血清尿酸(UA) | UA | UA | AUリエージェント UA | 血漿(EDTA入り) | AUリエージェント UA | C30040000242028J0 | μmol/L |  | umol/L |  | 血漿 | 可視吸光光度法 | 3C020000002227101 |  |  |  | PQ | [5 empty] | 1300 | 20260813 | 99999999
生化学検査 |  | 0 | 1 | 1 | 尿酸(UA) | 血清尿酸(UA) | UA | UA | AUリエージェント UA | 血漿(ヘパリン入り) | AUリエージェント UA | C3004000024302885 | mg/dL |  | mg/dL |  | 血漿 | 可視吸光光度法 | 3C020000002227101 |  |  |  | PQ | [5 empty] | 1300 | 00000000 | 99999999
生化学検査 |  | 0 | 1 | 1 | 尿酸(UA) | 血清尿酸(UA) | UA | UA | AUリエージェント UA | 血漿(ヘパリン入り) | AUリエージェント UA | C30040000243028J0 | μmol/L |  | umol/L |  | 血漿 | 可視吸光光度法 | 3C020000002227101 |  |  |  | PQ | [5 empty] | 1300 | 20260813 | 99999999
生化学検査 |  | 0 | 1 | 1 | 尿酸(UA) | 血清尿酸(UA) | UA | UA | AUリエージェント UA | 血漿(フッ化物入り) | AUリエージェント UA | C3004000024502885 | mg/dL |  | mg/dL |  | 血漿 | 可視吸光光度法 | 3C020000002227101 |  |  |  | PQ | [5 empty] | 1300 | 20260813 | 99999999
生化学検査 |  | 0 | 1 | 1 | 尿酸(UA) | 血清尿酸(UA) | UA | UA | AUリエージェント UA | 血漿(フッ化物入り) | AUリエージェント UA | C30040000245028J0 | μmol/L |  | umol/L |  | 血漿 | 可視吸光光度法 | 3C020000002227101 |  |  |  | PQ | [5 empty] | 1300 | 20260813 | 99999999
生化学検査 |  | 0 | 1 | 1 | 尿酸(UA) | 血清尿酸(UA) | UA | UA | Lタイプワコー UA・M | 血清 | Lタイプワコー UA・M | C3004000025004085 | mg/dL |  | mg/dL |  | 血清 | 可視吸光光度法 | 3C020000002327101 |  |  |  | PQ | [5 empty] | 1300 | 00000000 | 99999999
生化学検査 |  | 0 | 1 | 1 | 尿酸(UA) | 血清尿酸(UA) | UA | UA | Lタイプワコー UA・M | 血漿 | Lタイプワコー UA・M | C3004000024004085 | mg/dL |  | mg/dL |  | 血漿 | 可視吸光光度法 | 3C020000002227101 |  |  |  | PQ | [5 empty] | 1300 | 00000000 | 99999999
生化学検査 |  | 0 | 1 | 1 | 尿酸(UA) | 血清尿酸(UA) | UA | UA | Lタイプワコー UA・M | 血漿(EDTA入り) | Lタイプワコー UA・M | C3004000024204085 | mg/dL |  | mg/dL |  | 血漿 | 可視吸光光度法 | 3C020000002227101 |  |  |  | PQ | [5 empty] | 1300 | 00000000 | 99999999
生化学検査 |  | 0 | 1 | 1 | 尿酸(UA) | 血清尿酸(UA) | UA | UA | Lタイプワコー UA・M | 血漿(ヘパリン入り) | Lタイプワコー UA・M | C3004000024304085 | mg/dL |  | mg/dL |  | 血漿 | 可視吸光光度法 | 3C020000002227101 |  |  |  | PQ | [5 empty] | 1300 | 00000000 | 99999999
生化学検査 |  | 0 | 1 | 1 | 尿酸(UA) | 血清尿酸(UA) | UA | UA | Lタイプワコー UA・M | 血漿(クエン酸入り) | Lタイプワコー UA・M | C3004000024404085 | mg/dL |  | mg/dL |  | 血漿 | 可視吸光光度法 | 3C020000002227101 |  |  |  | PQ | [5 empty] | 1300 | 00000000 | 99999999
生化学検査 |  | 0 | 1 | 1 | 尿酸(UA) | 血清尿酸(UA) | UA | UA | Lタイプワコー UA・M | 血漿(フッ化物入り) | Lタイプワコー UA・M | C3004000024504085 | mg/dL |  | mg/dL |  | 血漿 | 可視吸光光度法 | 3C020000002227101 |  |  |  | PQ | [5 empty] | 1300 | 20260813 | 99999999
生化学検査 |  | 0 | 1 | 1 | 尿酸(UA) | 血清尿酸(UA) | UA | UA | Lタイプワコー UA・M | 血漿(シュウ酸塩入り) | Lタイプワコー UA・M | C3004000024604085 | mg/dL |  | mg/dL |  | 血漿 | 可視吸光光度法 | 3C020000002227101 |  |  |  | PQ | [5 empty] | 1300 | 20260813 | 99999999
生化学検査 |  | 0 | 1 | 1 | 尿酸(UA) | 血清尿酸(UA) | UA | UA | UA試薬・L「コクサイ」 | 血清 | UA試薬・L「コクサイ」 | C3004000025000485 | mg/dL |  | mg/dL |  | 血清 | 可視吸光光度法 | 3C020000002327101 |  |  |  | PQ | [5 empty] | 1300 | 00000000 | 99999999
生化学検査 |  | 0 | 1 | 1 | 尿酸(UA) | 血清尿酸(UA) | UA | UA | UA試薬・L「コクサイ」 | 血清 | UA試薬・L「コクサイ」 | C30040000250004J0 | μmol/L |  | umol/L |  | 血清 | 可視吸光光度法 | 3C020000002327101 |  |  |  | PQ | [5 empty] | 1300 | 20260813 | 99999999
生化学検査 |  | 0 | 1 | 1 | 尿酸(UA) | 血清尿酸(UA) | UA | UA | UA試薬・L「コクサイ」 | 血漿 | UA試薬・L「コクサイ」 | C3004000024000485 | mg/dL |  | mg/dL |  | 血漿 | 可視吸光光度法 | 3C020000002227101 |  |  |  | PQ | [5 empty] | 1300 | 00000000 | 99999999
生化学検査 |  | 0 | 1 | 1 | 尿酸(UA) | 血清尿酸(UA) | UA | UA | UA試薬・L「コクサイ」 | 血漿 | UA試薬・L「コクサイ」 | C30040000240004J0 | μmol/L |  | umol/L |  | 血漿 | 可視吸光光度法 | 3C020000002227101 |  |  |  | PQ | [5 empty] | 1300 | 20260813 | 99999999
生化学検査 |  | 0 | 1 | 1 | 尿酸(UA) | 血清尿酸(UA) | UA | UA | アクアオート カイノス UA-II試薬 | 血清 | アクアオート カイノス UA-II試薬 | C3004000025001985 | mg/dL |  | mg/dL |  | 血清 | 可視吸光光度法 | 3C020000002327101 |  |  |  | PQ | [5 empty] | 1300 | 00000000 | 99999999
生化学検査 |  | 0 | 1 | 1 | 尿酸(UA) | 血清尿酸(UA) | UA | UA | アクアオート カイノス UA-II試薬 | 血漿 | アクアオート カイノス UA-II試薬 | C3004000024001985 | mg/dL |  | mg/dL |  | 血漿 | 可視吸光光度法 | 3C020000002227101 |  |  |  | PQ | [5 empty] | 1300 | 00000000 | 99999999
生化学検査 |  | 0 | 1 | 1 | 尿酸(UA) | 血清尿酸(UA) | UA | UA | アクアオート カイノス UA-II試薬 | 血漿(EDTA入り) | アクアオート カイノス UA-II試薬 | C3004000024201985 | mg/dL |  | mg/dL |  | 血漿 | 可視吸光光度法 | 3C020000002227101 |  |  |  | PQ | [5 empty] | 1300 | 00000000 | 99999999
生化学検査 |  | 0 | 1 | 1 | 尿酸(UA) | 血清尿酸(UA) | UA | UA | アクアオート カイノス UA-II試薬 | 血漿(ヘパリン入り) | アクアオート カイノス UA-II試薬 | C3004000024301985 | mg/dL |  | mg/dL |  | 血漿 | 可視吸光光度法 | 3C020000002227101 |  |  |  | PQ | [5 empty] | 1300 | 00000000 | 99999999
生化学検査 |  | 0 | 1 | 1 | 尿酸(UA) | 血清尿酸(UA) | UA | UA | アクアオート カイノス UA-II試薬 | 血漿(クエン酸入り) | アクアオート カイノス UA-II試薬 | C3004000024401985 | mg/dL |  | mg/dL |  | 血漿 | 可視吸光光度法 | 3C020000002227101 |  |  |  | PQ | [5 empty] | 1300 | 00000000 | 99999999
生化学検査 |  | 0 | 1 | 1 | 尿酸(UA) | 血清尿酸(UA) | UA | UA | アクアオート カイノス UA-II試薬 | 血漿(フッ化物入り) | アクアオート カイノス UA-II試薬 | C3004000024501985 | mg/dL |  | mg/dL |  | 血漿 | 可視吸光光度法 | 3C020000002227101 |  |  |  | PQ | [5 empty] | 1300 | 20260813 | 99999999
生化学検査 |  | 0 | 1 | 1 | 尿酸(UA) | 血清尿酸(UA) | UA | UA | アテリカCH UA | 血清 | アテリカCH UA | C3004000025004285 | mg/dL |  | mg/dL |  | 血清 | 可視吸光光度法 | 3C020000002327101 |  |  |  | PQ | [5 empty] | 1300 | 00000000 | 99999999
生化学検査 |  | 0 | 1 | 1 | 尿酸(UA) | 血清尿酸(UA) | UA | UA | アテリカCH UA | 血清 | アテリカCH UA | C30040000250042J0 | μmol/L |  | umol/L |  | 血清 | 可視吸光光度法 | 3C020000002327101 |  |  |  | PQ | [5 empty] | 1300 | 20260813 | 99999999
生化学検査 |  | 0 | 1 | 1 | 尿酸(UA) | 血清尿酸(UA) | UA | UA | アテリカCH UA | 血漿 | アテリカCH UA | C3004000024004285 | mg/dL |  | mg/dL |  | 血漿 | 可視吸光光度法 | 3C020000002227101 |  |  |  | PQ | [5 empty] | 1300 | 00000000 | 99999999
生化学検査 |  | 0 | 1 | 1 | 尿酸(UA) | 血清尿酸(UA) | UA | UA | アテリカCH UA | 血漿 | アテリカCH UA | C30040000240042J0 | μmol/L |  | umol/L |  | 血漿 | 可視吸光光度法 | 3C020000002227101 |  |  |  | PQ | [5 empty] | 1300 | 20260813 | 99999999
生化学検査 |  | 0 | 1 | 1 | 尿酸(UA) | 血清尿酸(UA) | UA | UA | アテリカCH UA | 血漿(ヘパリン入り) | アテリカCH UA | C3004000024304285 | mg/dL |  | mg/dL |  | 血漿 | 可視吸光光度法 | 3C020000002227101 |  |  |  | PQ | [5 empty] | 1300 | 00000000 | 99999999
生化学検査 |  | 0 | 1 | 1 | 尿酸(UA) | 血清尿酸(UA) | UA | UA | アテリカCH UA | 血漿(ヘパリン入り) | アテリカCH UA | C30040000243042J0 | μmol/L |  | umol/L |  | 血漿 | 可視吸光光度法 | 3C020000002227101 |  |  |  | PQ | [5 empty] | 1300 | 20260813 | 99999999
生化学検査 |  | 0 | 1 | 1 | 尿酸(UA) | 血清尿酸(UA) | UA | UA | イアトロLQ UAII | 血清 | イアトロLQ UAII | C3004000025001685 | mg/dL |  | mg/dL |  | 血清 | 可視吸光光度法 | 3C020000002327101 |  |  |  | PQ | [5 empty] | 1300 | 00000000 | 99999999
生化学検査 |  | 0 | 1 | 1 | 尿酸(UA) | 血清尿酸(UA) | UA | UA | イアトロLQ UAII | 血漿 | イアトロLQ UAII | C3004000024001685 | mg/dL |  | mg/dL |  | 血漿 | 可視吸光光度法 | 3C020000002227101 |  |  |  | PQ | [5 empty] | 1300 | 00000000 | 99999999
生化学検査 |  | 0 | 1 | 1 | 尿酸(UA) | 血清尿酸(UA) | UA | UA | イアトロLQ UAII | 血漿(EDTA入り) | イアトロLQ UAII | C3004000024201685 | mg/dL |  | mg/dL |  | 血漿 | 可視吸光光度法 | 3C020000002227101 |  |  |  | PQ | [5 empty] | 1300 | 00000000 | 99999999
生化学検査 |  | 0 | 1 | 1 | 尿酸(UA) | 血清尿酸(UA) | UA | UA | イアトロLQ UAII | 血漿(ヘパリン入り) | イアトロLQ UAII | C3004000024301685 | mg/dL |  | mg/dL |  | 血漿 | 可視吸光光度法 | 3C020000002227101 |  |  |  | PQ | [5 empty] | 1300 | 00000000 | 99999999
生化学検査 |  | 0 | 1 | 1 | 尿酸(UA) | 血清尿酸(UA) | UA | UA | イアトロLQ UAII | 血漿(クエン酸入り) | イアトロLQ UAII | C3004000024401685 | mg/dL |  | mg/dL |  | 血漿 | 可視吸光光度法 | 3C020000002227101 |  |  |  | PQ | [5 empty] | 1300 | 00000000 | 99999999
生化学検査 |  | 0 | 1 | 1 | 尿酸(UA) | 血清尿酸(UA) | UA | UA | エクディアXL 栄研 UAII | 血清 | エクディアXL 栄研 UAII | C3004000025001585 | mg/dL |  | mg/dL |  | 血清 | 可視吸光光度法 | 3C020000002327101 |  |  |  | PQ | [5 empty] | 1300 | 00000000 | 99999999
生化学検査 |  | 0 | 1 | 1 | 尿酸(UA) | 血清尿酸(UA) | UA | UA | エクディアXL 栄研 UAII | 血漿 | エクディアXL 栄研 UAII | C3004000024001585 | mg/dL |  | mg/dL |  | 血漿 | 可視吸光光度法 | 3C020000002227101 |  |  |  | PQ | [5 empty] | 1300 | 00000000 | 99999999
生化学検査 |  | 0 | 1 | 1 | 尿酸(UA) | 血清尿酸(UA) | UA | UA | エスパ・UA-FS | 血清 | エスパ・UA-FS | C3004000025001085 | mg/dL |  | mg/dL |  | 血清 | 可視吸光光度法 | 3C020000002327101 |  |  |  | PQ | [5 empty] | 1300 | 00000000 | 99999999
生化学検査 |  | 0 | 1 | 1 | 尿酸(UA) | 血清尿酸(UA) | UA | UA | エルシステム・UA | 血清 | エルシステム・UA | C3004000025000585 | mg/dL |  | mg/dL |  | 血清 | 可視吸光光度法 | 3C020000002327101 |  |  |  | PQ | [5 empty] | 1300 | 00000000 | 99999999
生化学検査 |  | 0 | 1 | 1 | 尿酸(UA) | 血清尿酸(UA) | UA | UA | エルシステム・UA | 血漿 | エルシステム・UA | C3004000024000585 | mg/dL |  | mg/dL |  | 血漿 | 可視吸光光度法 | 3C020000002227101 |  |  |  | PQ | [5 empty] | 1300 | 00000000 | 99999999
生化学検査 |  | 0 | 1 | 1 | 尿酸(UA) | 血清尿酸(UA) | UA | UA | オートセラS UA | 血清 | オートセラS UA | C3004000025003085 | mg/dL |  | mg/dL |  | 血清 | 可視吸光光度法 | 3C020000002327101 |  |  |  | PQ | [5 empty] | 1300 | 00000000 | 99999999
生化学検査 |  | 0 | 1 | 1 | 尿酸(UA) | 血清尿酸(UA) | UA | UA | オートセラS UA | 血漿 | オートセラS UA | C3004000024003085 | mg/dL |  | mg/dL |  | 血漿 | 可視吸光光度法 | 3C020000002227101 |  |  |  | PQ | [5 empty] | 1300 | 00000000 | 99999999
生化学検査 |  | 0 | 1 | 1 | 尿酸(UA) | 血清尿酸(UA) | UA | UA | オートセラS UA | 血漿(EDTA入り) | オートセラS UA | C3004000024203085 | mg/dL |  | mg/dL |  | 血漿 | 可視吸光光度法 | 3C020000002227101 |  |  |  | PQ | [5 empty] | 1300 | 00000000 | 99999999
生化学検査 |  | 0 | 1 | 1 | 尿酸(UA) | 血清尿酸(UA) | UA | UA | オートセラS UA | 血漿(ヘパリン入り) | オートセラS UA | C3004000024303085 | mg/dL |  | mg/dL |  | 血漿 | 可視吸光光度法 | 3C020000002227101 |  |  |  | PQ | [5 empty] | 1300 | 00000000 | 99999999
生化学検査 |  | 0 | 1 | 1 | 尿酸(UA) | 血清尿酸(UA) | UA | UA | オートセラS UA | 血漿(クエン酸入り) | オートセラS UA | C3004000024403085 | mg/dL |  | mg/dL |  | 血漿 | 可視吸光光度法 | 3C020000002227101 |  |  |  | PQ | [5 empty] | 1300 | 00000000 | 99999999
生化学検査 |  | 0 | 1 | 1 | 尿酸(UA) | 血清尿酸(UA) | UA | UA | オートセラS UA | 血漿(フッ化物入り) | オートセラS UA | C3004000024503085 | mg/dL |  | mg/dL |  | 血漿 | 可視吸光光度法 | 3C020000002227101 |  |  |  | PQ | [5 empty] | 1300 | 20260813 | 99999999
生化学検査 |  | 0 | 1 | 1 | 尿酸(UA) | 血清尿酸(UA) | UA | UA | クイックオート ネオ UAII | 血清 | クイックオート ネオ UAII | C3004000025002085 | mg/dL |  | mg/dL |  | 血清 | 可視吸光光度法 | 3C020000002327101 |  |  |  | PQ | [5 empty] | 1300 | 00000000 | 99999999
生化学検査 |  | 0 | 1 | 1 | 尿酸(UA) | 血清尿酸(UA) | UA | UA | クイックオート ネオ UAII | 血漿 | クイックオート ネオ UAII | C3004000024002085 | mg/dL |  | mg/dL |  | 血漿 | 可視吸光光度法 | 3C020000002227101 |  |  |  | PQ | [5 empty] | 1300 | 00000000 | 99999999
生化学検査 |  | 0 | 1 | 1 | 尿酸(UA) | 血清尿酸(UA) | UA | UA | クオリジェント UA | 血清 | クオリジェント UA | C3004000025003185 | mg/dL |  | mg/dL |  | 血清 | 可視吸光光度法 | 3C020000002327101 |  |  |  | PQ | [5 empty] | 1300 | 00000000 | 99999999
生化学検査 |  | 0 | 1 | 1 | 尿酸(UA) | 血清尿酸(UA) | UA | UA | クオリジェント UA | 血漿 | クオリジェント UA | C3004000024003185 | mg/dL |  | mg/dL |  | 血漿 | 可視吸光光度法 | 3C020000002227101 |  |  |  | PQ | [5 empty] | 1300 | 00000000 | 99999999
生化学検査 |  | 0 | 1 | 1 | 尿酸(UA) | 血清尿酸(UA) | UA | UA | クオリジェント UA | 血漿(EDTA入り) | クオリジェント UA | C3004000024203185 | mg/dL |  | mg/dL |  | 血漿 | 可視吸光光度法 | 3C020000002227101 |  |  |  | PQ | [5 empty] | 1300 | 00000000 | 99999999
生化学検査 |  | 0 | 1 | 1 | 尿酸(UA) | 血清尿酸(UA) | UA | UA | クオリジェント UA | 血漿(ヘパリン入り) | クオリジェント UA | C3004000024303185 | mg/dL |  | mg/dL |  | 血漿 | 可視吸光光度法 | 3C020000002227101 |  |  |  | PQ | [5 empty] | 1300 | 00000000 | 99999999
生化学検査 |  | 0 | 1 | 1 | 尿酸(UA) | 血清尿酸(UA) | UA | UA | クオリジェント UA | 血漿(クエン酸入り) | クオリジェント UA | C3004000024403185 | mg/dL |  | mg/dL |  | 血漿 | 可視吸光光度法 | 3C020000002227101 |  |  |  | PQ | [5 empty] | 1300 | 00000000 | 99999999
生化学検査 |  | 0 | 1 | 1 | 尿酸(UA) | 血清尿酸(UA) | UA | UA | クオリジェント UA | 血漿(フッ化物入り) | クオリジェント UA | C3004000024503185 | mg/dL |  | mg/dL |  | 血漿 | 可視吸光光度法 | 3C020000002227101 |  |  |  | PQ | [5 empty] | 1300 | 20260813 | 99999999
生化学検査 |  | 0 | 1 | 1 | 尿酸(UA) | 血清尿酸(UA) | UA | UA | コバス 試薬 UA Gen.2 | 血清 | コバス 試薬 UA Gen.2 | C3004000025004385 | mg/dL |  | mg/dL |  | 血清 | 可視吸光光度法 | 3C020000002327101 |  |  |  | PQ | [5 empty] | 1300 | 00000000 | 99999999
生化学検査 |  | 0 | 1 | 1 | 尿酸(UA) | 血清尿酸(UA) | UA | UA | コバス 試薬 UA Gen.2 | 血漿 | コバス 試薬 UA Gen.2 | C3004000024004385 | mg/dL |  | mg/dL |  | 血漿 | 可視吸光光度法 | 3C020000002227101 |  |  |  | PQ | [5 empty] | 1300 | 00000000 | 99999999
生化学検査 |  | 0 | 1 | 1 | 尿酸(UA) | 血清尿酸(UA) | UA | UA | コバス 試薬 UA Gen.2 | 血漿(EDTA入り) | コバス 試薬 UA Gen.2 | C3004000024204385 | mg/dL |  | mg/dL |  | 血漿 | 可視吸光光度法 | 3C020000002227101 |  |  |  | PQ | [5 empty] | 1300 | 00000000 | 99999999
生化学検査 |  | 0 | 1 | 1 | 尿酸(UA) | 血清尿酸(UA) | UA | UA | コバス 試薬 UA Gen.2 | 血漿(ヘパリン入り) | コバス 試薬 UA Gen.2 | C3004000024304385 | mg/dL |  | mg/dL |  | 血漿 | 可視吸光光度法 | 3C020000002227101 |  |  |  | PQ | [5 empty] | 1300 | 00000000 | 99999999
生化学検査 |  | 0 | 1 | 1 | 尿酸(UA) | 血清尿酸(UA) | UA | UA | コバス試薬 UAII | 血清 | コバス試薬 UAII | C3004000025001385 | mg/dL |  | mg/dL |  | 血清 | 可視吸光光度法 | 3C020000002327101 |  |  |  | PQ | [5 empty] | 1300 | 00000000 | 99999999
生化学検査 |  | 0 | 1 | 1 | 尿酸(UA) | 血清尿酸(UA) | UA | UA | コバス試薬 UAII | 血漿 | コバス試薬 UAII | C3004000024001385 | mg/dL |  | mg/dL |  | 血漿 | 可視吸光光度法 | 3C020000002227101 |  |  |  | PQ | [5 empty] | 1300 | 00000000 | 99999999
生化学検査 |  | 0 | 1 | 1 | 尿酸(UA) | 血清尿酸(UA) | UA | UA | コバス試薬 UAII | 血漿(EDTA入り) | コバス試薬 UAII | C3004000024201385 | mg/dL |  | mg/dL |  | 血漿 | 可視吸光光度法 | 3C020000002227101 |  |  |  | PQ | [5 empty] | 1300 | 00000000 | 99999999
生化学検査 |  | 0 | 1 | 1 | 尿酸(UA) | 血清尿酸(UA) | UA | UA | コバス試薬 UAII | 血漿(ヘパリン入り) | コバス試薬 UAII | C3004000024301385 | mg/dL |  | mg/dL |  | 血漿 | 可視吸光光度法 | 3C020000002227101 |  |  |  | PQ | [5 empty] | 1300 | 00000000 | 99999999
生化学検査 |  | 0 | 1 | 1 | 尿酸(UA) | 血清尿酸(UA) | UA | UA | スポットケム D UA | 血清 | スポットケム D UA | C3004000025001885 | mg/dL |  | mg/dL |  | 血清 | 反射測光法(レフラクトメトリー) | 3C020000002329101 |  |  |  | PQ | [5 empty] | 1300 | 00000000 | 99999999
生化学検査 |  | 0 | 1 | 1 | 尿酸(UA) | 血清尿酸(UA) | UA | UA | スポットケム D UA | 血漿 | スポットケム D UA | C3004000024001885 | mg/dL |  | mg/dL |  | 血漿 | 反射測光法(レフラクトメトリー) | 3C020000002229101 |  |  |  | PQ | [5 empty] | 1300 | 00000000 | 99999999
生化学検査 |  | 0 | 1 | 1 | 尿酸(UA) | 血清尿酸(UA) | UA | UA | スポットケム D UA | 血漿(EDTA入り) | スポットケム D UA | C3004000024201885 | mg/dL |  | mg/dL |  | 血漿 | 反射測光法(レフラクトメトリー) | 3C020000002229101 |  |  |  | PQ | [5 empty] | 1300 | 00000000 | 99999999
生化学検査 |  | 0 | 1 | 1 | 尿酸(UA) | 血清尿酸(UA) | UA | UA | スポットケム D UA | 血漿(ヘパリン入り) | スポットケム D UA | C3004000024301885 | mg/dL |  | mg/dL |  | 血漿 | 反射測光法(レフラクトメトリー) | 3C020000002229101 |  |  |  | PQ | [5 empty] | 1300 | 00000000 | 99999999
生化学検査 |  | 0 | 1 | 1 | 尿酸(UA) | 血清尿酸(UA) | UA | UA | スポットケム D UA | 血漿(クエン酸入り) | スポットケム D UA | C3004000024401885 | mg/dL |  | mg/dL |  | 血漿 | 反射測光法(レフラクトメトリー) | 3C020000002229101 |  |  |  | PQ | [5 empty] | 1300 | 00000000 | 99999999
生化学検査 |  | 0 | 1 | 1 | 尿酸(UA) | 血清尿酸(UA) | UA | UA | スポットケム D UA | 血漿(シュウ酸塩入り) | スポットケム D UA | C3004000024601885 | mg/dL |  | mg/dL |  | 血漿 | 反射測光法(レフラクトメトリー) | 3C020000002229101 |  |  |  | PQ | [5 empty] | 1300 | 20260813 | 99999999
生化学検査 |  | 0 | 1 | 1 | 尿酸(UA) | 血清尿酸(UA) | UA | UA | スポットケムII 尿酸 | 血清 | スポットケムII 尿酸 | C3004000025001785 | mg/dL |  | mg/dL |  | 血清 | 反射測光法(レフラクトメトリー) | 3C020000002329101 |  |  |  | PQ | [5 empty] | 1300 | 00000000 | 99999999
生化学検査 |  | 0 | 1 | 1 | 尿酸(UA) | 血清尿酸(UA) | UA | UA | スポットケムII 尿酸 | 血漿 | スポットケムII 尿酸 | C3004000024001785 | mg/dL |  | mg/dL |  | 血漿 | 反射測光法(レフラクトメトリー) | 3C020000002229101 |  |  |  | PQ | [5 empty] | 1300 | 00000000 | 99999999
生化学検査 |  | 0 | 1 | 1 | 尿酸(UA) | 血清尿酸(UA) | UA | UA | スポットケムII 尿酸 | 血漿(ヘパリン入り) | スポットケムII 尿酸 | C3004000024301785 | mg/dL |  | mg/dL |  | 血漿 | 反射測光法(レフラクトメトリー) | 3C020000002229101 |  |  |  | PQ | [5 empty] | 1300 | 00000000 | 99999999
生化学検査 |  | 0 | 1 | 1 | 尿酸(UA) | 血清尿酸(UA) | UA | UA | デタミナーC-UA | 血清 | デタミナーC-UA | C3004000025002785 | mg/dL |  | mg/dL |  | 血清 | 可視吸光光度法 | 3C020000002327101 |  |  |  | PQ | [5 empty] | 1300 | 00000000 | 99999999
生化学検査 |  | 0 | 1 | 1 | 尿酸(UA) | 血清尿酸(UA) | UA | UA | デタミナーC-UA | 血清 | デタミナーC-UA | C30040000250027B1 | mmol/L |  | mmol/L |  | 血清 | 可視吸光光度法 | 3C020000002327101 |  |  |  | PQ | [5 empty] | 1300 | 20260813 | 99999999
生化学検査 |  | 0 | 1 | 1 | 尿酸(UA) | 血清尿酸(UA) | UA | UA | デタミナーC-UA | 血漿 | デタミナーC-UA | C3004000024002785 | mg/dL |  | mg/dL |  | 血漿 | 可視吸光光度法 | 3C020000002227101 |  |  |  | PQ | [5 empty] | 1300 | 00000000 | 99999999
生化学検査 |  | 0 | 1 | 1 | 尿酸(UA) | 血清尿酸(UA) | UA | UA | デタミナーC-UA | 血漿 | デタミナーC-UA | C30040000240027B1 | mmol/L |  | mmol/L |  | 血漿 | 可視吸光光度法 | 3C020000002227101 |  |  |  | PQ | [5 empty] | 1300 | 20260813 | 99999999
生化学検査 |  | 0 | 1 | 1 | 尿酸(UA) | 血清尿酸(UA) | UA | UA | デタミナーC-UA | 血漿(EDTA入り) | デタミナーC-UA | C3004000024202785 | mg/dL |  | mg/dL |  | 血漿 | 可視吸光光度法 | 3C020000002227101 |  |  |  | PQ | [5 empty] | 1300 | 00000000 | 99999999
生化学検査 |  | 0 | 1 | 1 | 尿酸(UA) | 血清尿酸(UA) | UA | UA | デタミナーC-UA | 血漿(EDTA入り) | デタミナーC-UA | C30040000242027B1 | mmol/L |  | mmol/L |  | 血漿 | 可視吸光光度法 | 3C020000002227101 |  |  |  | PQ | [5 empty] | 1300 | 20260813 | 99999999
生化学検査 |  | 0 | 1 | 1 | 尿酸(UA) | 血清尿酸(UA) | UA | UA | デタミナーC-UA | 血漿(ヘパリン入り) | デタミナーC-UA | C3004000024302785 | mg/dL |  | mg/dL |  | 血漿 | 可視吸光光度法 | 3C020000002227101 |  |  |  | PQ | [5 empty] | 1300 | 00000000 | 99999999
生化学検査 |  | 0 | 1 | 1 | 尿酸(UA) | 血清尿酸(UA) | UA | UA | デタミナーC-UA | 血漿(ヘパリン入り) | デタミナーC-UA | C30040000243027B1 | mmol/L |  | mmol/L |  | 血漿 | 可視吸光光度法 | 3C020000002227101 |  |  |  | PQ | [5 empty] | 1300 | 20260813 | 99999999
生化学検査 |  | 0 | 1 | 1 | 尿酸(UA) | 血清尿酸(UA) | UA | UA | デタミナーC-UA | 血漿(フッ化物入り) | デタミナーC-UA | C3004000024502785 | mg/dL |  | mg/dL |  | 血漿 | 可視吸光光度法 | 3C020000002227101 |  |  |  | PQ | [5 empty] | 1300 | 20260813 | 99999999
生化学検査 |  | 0 | 1 | 1 | 尿酸(UA) | 血清尿酸(UA) | UA | UA | デタミナーC-UA | 血漿(フッ化物入り) | デタミナーC-UA | C30040000245027B1 | mmol/L |  | mmol/L |  | 血漿 | 可視吸光光度法 | 3C020000002227101 |  |  |  | PQ | [5 empty] | 1300 | 20260813 | 99999999
生化学検査 |  | 0 | 1 | 1 | 尿酸(UA) | 血清尿酸(UA) | UA | UA | デタミナーL UA | 血清 | デタミナーL UA | C3004000025002685 | mg/dL |  | mg/dL |  | 血清 | 可視吸光光度法 | 3C020000002327101 |  |  |  | PQ | [5 empty] | 1300 | 00000000 | 99999999
生化学検査 |  | 0 | 1 | 1 | 尿酸(UA) | 血清尿酸(UA) | UA | UA | デタミナーL UA | 血清 | デタミナーL UA | C30040000250026B1 | mmol/L |  | mmol/L |  | 血清 | 可視吸光光度法 | 3C020000002327101 |  |  |  | PQ | [5 empty] | 1300 | 20260813 | 99999999
生化学検査 |  | 0 | 1 | 1 | 尿酸(UA) | 血清尿酸(UA) | UA | UA | デタミナーL UA | 血漿 | デタミナーL UA | C3004000024002685 | mg/dL |  | mg/dL |  | 血漿 | 可視吸光光度法 | 3C020000002227101 |  |  |  | PQ | [5 empty] | 1300 | 00000000 | 99999999
生化学検査 |  | 0 | 1 | 1 | 尿酸(UA) | 血清尿酸(UA) | UA | UA | デタミナーL UA | 血漿 | デタミナーL UA | C30040000240026B1 | mmol/L |  | mmol/L |  | 血漿 | 可視吸光光度法 | 3C020000002227101 |  |  |  | PQ | [5 empty] | 1300 | 20260813 | 99999999
生化学検査 |  | 0 | 1 | 1 | 尿酸(UA) | 血清尿酸(UA) | UA | UA | デタミナーL UA | 血漿(EDTA入り) | デタミナーL UA | C3004000024202685 | mg/dL |  | mg/dL |  | 血漿 | 可視吸光光度法 | 3C020000002227101 |  |  |  | PQ | [5 empty] | 1300 | 00000000 | 99999999
生化学検査 |  | 0 | 1 | 1 | 尿酸(UA) | 血清尿酸(UA) | UA | UA | デタミナーL UA | 血漿(EDTA入り) | デタミナーL UA | C30040000242026B1 | mmol/L |  | mmol/L |  | 血漿 | 可視吸光光度法 | 3C020000002227101 |  |  |  | PQ | [5 empty] | 1300 | 20260813 | 99999999
生化学検査 |  | 0 | 1 | 1 | 尿酸(UA) | 血清尿酸(UA) | UA | UA | デタミナーL UA | 血漿(ヘパリン入り) | デタミナーL UA | C3004000024302685 | mg/dL |  | mg/dL |  | 血漿 | 可視吸光光度法 | 3C020000002227101 |  |  |  | PQ | [5 empty] | 1300 | 00000000 | 99999999
生化学検査 |  | 0 | 1 | 1 | 尿酸(UA) | 血清尿酸(UA) | UA | UA | デタミナーL UA | 血漿(ヘパリン入り) | デタミナーL UA | C30040000243026B1 | mmol/L |  | mmol/L |  | 血漿 | 可視吸光光度法 | 3C020000002227101 |  |  |  | PQ | [5 empty] | 1300 | 20260813 | 99999999
生化学検査 |  | 0 | 1 | 1 | 尿酸(UA) | 血清尿酸(UA) | UA | UA | デタミナーL UA | 血漿(フッ化物入り) | デタミナーL UA | C3004000024502685 | mg/dL |  | mg/dL |  | 血漿 | 可視吸光光度法 | 3C020000002227101 |  |  |  | PQ | [5 empty] | 1300 | 20260813 | 99999999
生化学検査 |  | 0 | 1 | 1 | 尿酸(UA) | 血清尿酸(UA) | UA | UA | デタミナーL UA | 血漿(フッ化物入り) | デタミナーL UA | C30040000245026B1 | mmol/L |  | mmol/L |  | 血漿 | 可視吸光光度法 | 3C020000002227101 |  |  |  | PQ | [5 empty] | 1300 | 20260813 | 99999999
生化学検査 |  | 0 | 1 | 1 | 尿酸(UA) | 血清尿酸(UA) | UA | UA | ビトロス スライドURIC | 血清 | ビトロス スライドURIC | C3004000025000185 | mg/dL |  | mg/dL |  | 血清 | 反射測光法(レフラクトメトリー) | 3C020000002329101 |  |  |  | PQ | [5 empty] | 1300 | 00000000 | 99999999
生化学検査 |  | 0 | 1 | 1 | 尿酸(UA) | 血清尿酸(UA) | UA | UA | ビトロス スライドURIC | 血清 | ビトロス スライドURIC | C30040000250001J0 | μmol/L |  | umol/L |  | 血清 | 反射測光法(レフラクトメトリー) | 3C020000002329101 |  |  |  | PQ | [5 empty] | 1300 | 20260813 | 99999999
生化学検査 |  | 0 | 1 | 1 | 尿酸(UA) | 血清尿酸(UA) | UA | UA | ビトロス スライドURIC | 血漿 | ビトロス スライドURIC | C3004000024000185 | mg/dL |  | mg/dL |  | 血漿 | 反射測光法(レフラクトメトリー) | 3C020000002229101 |  |  |  | PQ | [5 empty] | 1300 | 00000000 | 99999999
生化学検査 |  | 0 | 1 | 1 | 尿酸(UA) | 血清尿酸(UA) | UA | UA | ビトロス スライドURIC | 血漿 | ビトロス スライドURIC | C30040000240001J0 | μmol/L |  | umol/L |  | 血漿 | 反射測光法(レフラクトメトリー) | 3C020000002229101 |  |  |  | PQ | [5 empty] | 1300 | 20260813 | 99999999
生化学検査 |  | 0 | 1 | 1 | 尿酸(UA) | 血清尿酸(UA) | UA | UA | ビトロス スライドURIC | 血漿(ヘパリン入り) | ビトロス スライドURIC | C3004000024300185 | mg/dL |  | mg/dL |  | 血漿 | 反射測光法(レフラクトメトリー) | 3C020000002229101 |  |  |  | PQ | [5 empty] | 1300 | 00000000 | 99999999
生化学検査 |  | 0 | 1 | 1 | 尿酸(UA) | 血清尿酸(UA) | UA | UA | ビトロス スライドURIC | 血漿(ヘパリン入り) | ビトロス スライドURIC | C30040000243001J0 | μmol/L |  | umol/L |  | 血漿 | 反射測光法(レフラクトメトリー) | 3C020000002229101 |  |  |  | PQ | [5 empty] | 1300 | 20260813 | 99999999
生化学検査 |  | 0 | 1 | 1 | 尿酸(UA) | 血清尿酸(UA) | UA | UA | ピュアオートS UA | 血清 | ピュアオートS UA | C3004000025003285 | mg/dL |  | mg/dL |  | 血清 | 可視吸光光度法 | 3C020000002327101 |  |  |  | PQ | [5 empty] | 1300 | 00000000 | 99999999
生化学検査 |  | 0 | 1 | 1 | 尿酸(UA) | 血清尿酸(UA) | UA | UA | ピュアオートS UA | 血漿 | ピュアオートS UA | C3004000024003285 | mg/dL |  | mg/dL |  | 血漿 | 可視吸光光度法 | 3C020000002227101 |  |  |  | PQ | [5 empty] | 1300 | 00000000 | 99999999
生化学検査 |  | 0 | 1 | 1 | 尿酸(UA) | 血清尿酸(UA) | UA | UA | ピュアオートS UA | 血漿(EDTA入り) | ピュアオートS UA | C3004000024203285 | mg/dL |  | mg/dL |  | 血漿 | 可視吸光光度法 | 3C020000002227101 |  |  |  | PQ | [5 empty] | 1300 | 00000000 | 99999999
生化学検査 |  | 0 | 1 | 1 | 尿酸(UA) | 血清尿酸(UA) | UA | UA | ピュアオートS UA | 血漿(ヘパリン入り) | ピュアオートS UA | C3004000024303285 | mg/dL |  | mg/dL |  | 血漿 | 可視吸光光度法 | 3C020000002227101 |  |  |  | PQ | [5 empty] | 1300 | 00000000 | 99999999
生化学検査 |  | 0 | 1 | 1 | 尿酸(UA) | 血清尿酸(UA) | UA | UA | ピュアオートS UA | 血漿(クエン酸入り) | ピュアオートS UA | C3004000024403285 | mg/dL |  | mg/dL |  | 血漿 | 可視吸光光度法 | 3C020000002227101 |  |  |  | PQ | [5 empty] | 1300 | 00000000 | 99999999
生化学検査 |  | 0 | 1 | 1 | 尿酸(UA) | 血清尿酸(UA) | UA | UA | ピュアオートS UA | 血漿(フッ化物入り) | ピュアオートS UA | C3004000024503285 | mg/dL |  | mg/dL |  | 血漿 | 可視吸光光度法 | 3C020000002227101 |  |  |  | PQ | [5 empty] | 1300 | 20260813 | 99999999
生化学検査 |  | 0 | 1 | 1 | 尿酸(UA) | 血清尿酸(UA) | UA | UA | フレックスカートリッジ 尿酸 URCA | 血清 | フレックスカートリッジ 尿酸 URCA | C3004000025000285 | mg/dL |  | mg/dL |  | 血清 | 紫外吸光光度法(IFCC対応法) | 3C020000002327901 |  |  |  | PQ | [5 empty] | 1300 | 00000000 | 99999999
生化学検査 |  | 0 | 1 | 1 | 尿酸(UA) | 血清尿酸(UA) | UA | UA | フレックスカートリッジ 尿酸 URCA | 血漿 | フレックスカートリッジ 尿酸 URCA | C3004000024000285 | mg/dL |  | mg/dL |  | 血漿 | 紫外吸光光度法(IFCC対応法) | 3C020000002227901 |  |  |  | PQ | [5 empty] | 1300 | 00000000 | 99999999
生化学検査 |  | 0 | 1 | 1 | 尿酸(UA) | 血清尿酸(UA) | UA | UA | フレックスカートリッジ 尿酸 URCA | 血漿(EDTA入り) | フレックスカートリッジ 尿酸 URCA | C3004000024200285 | mg/dL |  | mg/dL |  | 血漿 | 紫外吸光光度法(IFCC対応法) | 3C020000002227901 |  |  |  | PQ | [5 empty] | 1300 | 00000000 | 99999999
生化学検査 |  | 0 | 1 | 1 | 尿酸(UA) | 血清尿酸(UA) | UA | UA | フレックスカートリッジ 尿酸 URCA | 血漿(ヘパリン入り) | フレックスカートリッジ 尿酸 URCA | C3004000024300285 | mg/dL |  | mg/dL |  | 血漿 | 紫外吸光光度法(IFCC対応法) | 3C020000002227901 |  |  |  | PQ | [5 empty] | 1300 | 00000000 | 99999999
生化学検査 |  | 0 | 1 | 1 | 尿酸(UA) | 血清尿酸(UA) | UA | UA | フレックスカートリッジ 尿酸 URCA | 血漿(フッ化物入り) | フレックスカートリッジ 尿酸 URCA | C3004000024500285 | mg/dL |  | mg/dL |  | 血漿 | 紫外吸光光度法(IFCC対応法) | 3C020000002227901 |  |  |  | PQ | [5 empty] | 1300 | 20260813 | 99999999
生化学検査 |  | 0 | 1 | 1 | 尿酸(UA) | 血清尿酸(UA) | UA | UA | フレックスカートリッジ 尿酸 URCA | 血漿(シュウ酸塩入り) | フレックスカートリッジ 尿酸 URCA | C3004000024600285 | mg/dL |  | mg/dL |  | 血漿 | 紫外吸光光度法(IFCC対応法) | 3C020000002227901 |  |  |  | PQ | [5 empty] | 1300 | 20260813 | 99999999
生化学検査 |  | 0 | 1 | 1 | 尿酸(UA) | 血清尿酸(UA) | UA | UA | メジャー UA | 血清 | メジャー UA | C3004000025004785 | mg/dL |  | mg/dL |  | 血清 | 可視吸光光度法 | 3C020000002327101 |  |  |  | PQ | [5 empty] | 1300 | 00000000 | 99999999
生化学検査 |  | 0 | 1 | 1 | 尿酸(UA) | 血清尿酸(UA) | UA | UA | メジャー UA | 血漿 | メジャー UA | C3004000024004785 | mg/dL |  | mg/dL |  | 血漿 | 可視吸光光度法 | 3C020000002227101 |  |  |  | PQ | [5 empty] | 1300 | 00000000 | 99999999
生化学検査 |  | 0 | 1 | 1 | 尿酸(UA) | 血清尿酸(UA) | UA | UA | ランピア リキッド UAII | 血清 | ランピア リキッド UAII | C3004000025002985 | mg/dL |  | mg/dL |  | 血清 | 可視吸光光度法 | 3C020000002327101 |  |  |  | PQ | [5 empty] | 1300 | 00000000 | 99999999
生化学検査 |  | 0 | 1 | 1 | 尿酸(UA) | 血清尿酸(UA) | UA | UA | ランピア リキッド UAII | 血漿 | ランピア リキッド UAII | C3004000024002985 | mg/dL |  | mg/dL |  | 血漿 | 可視吸光光度法 | 3C020000002227101 |  |  |  | PQ | [5 empty] | 1300 | 00000000 | 99999999
生化学検査 |  | 0 | 1 | 1 | 尿酸(UA) | 血清尿酸(UA) | UA | UA | 尿酸C-テストワコー | 血清 | 尿酸C-テストワコー | C3004000025003885 | mg/dL |  | mg/dL |  | 血清 | 可視吸光光度法 | 3C020000002327101 |  |  |  | PQ | [5 empty] | 1300 | 00000000 | 99999999
生化学検査 |  | 0 | 1 | 1 | 尿酸(UA) | 血清尿酸(UA) | UA | UA |  | 血漿(フッ化物入り) | その他の測定法 | C3004000024500085 | mg/dL |  | mg/dL |  | 血漿 | その他の測定法 | 3C020000002299901 |  |  |  | PQ | [5 empty] | 1300 | 20260813 | 99999999
生化学検査 |  | 0 | 1 | 1 | 尿酸(UA) | 血清尿酸(UA) | UA | UA |  | 血漿(シュウ酸塩入り) | その他の測定法 | C3004000024600085 | mg/dL |  | mg/dL |  | 血漿 | その他の測定法 | 3C020000002299901 |  |  |  | PQ | [5 empty] | 1300 | 20260813 | 99999999
生化学検査 |  | 0 | 1 | 1 | 尿酸(UA) | 血清尿酸(UA) | UA | UA |  | 血清 | その他の測定法 | C30040000250000J0 | μmol/L |  | umol/L |  | 血清 | その他の測定法 | 3C020000002399901 |  |  |  | PQ | [5 empty] | 1300 | 20260813 | 99999999
生化学検査 |  | 0 | 1 | 1 | 尿酸(UA) | 血清尿酸(UA) | UA | UA |  | 血漿 | その他の測定法 | C30040000240000J0 | μmol/L |  | umol/L |  | 血漿 | その他の測定法 | 3C020000002299901 |  |  |  | PQ | [5 empty] | 1300 | 20260813 | 99999999
生化学検査 |  | 0 | 1 | 1 | 尿酸(UA) | 血清尿酸(UA) | UA | UA |  | 血漿(ヘパリン入り) | その他の測定法 | C30040000243000J0 | μmol/L |  | umol/L |  | 血漿 | その他の測定法 | 3C020000002299901 |  |  |  | PQ | [5 empty] | 1300 | 20260813 | 99999999
生化学検査 |  | 0 | 1 | 1 | 尿酸(UA) | 血清尿酸(UA) | UA | UA |  | 血清 | その他の測定法 | C30040000250000B1 | mmol/L |  | mmol/L |  | 血清 | その他の測定法 | 3C020000002399901 |  |  |  | PQ | [5 empty] | 1300 | 20260813 | 99999999
生化学検査 |  | 0 | 1 | 1 | 尿酸(UA) | 血清尿酸(UA) | UA | UA |  | 血漿 | その他の測定法 | C30040000240000B1 | mmol/L |  | mmol/L |  | 血漿 | その他の測定法 | 3C020000002299901 |  |  |  | PQ | [5 empty] | 1300 | 20260813 | 99999999
生化学検査 |  | 0 | 1 | 1 | 尿酸(UA) | 血清尿酸(UA) | UA | UA |  | 血漿(EDTA入り) | その他の測定法 | C30040000242000B1 | mmol/L |  | mmol/L |  | 血漿 | その他の測定法 | 3C020000002299901 |  |  |  | PQ | [5 empty] | 1300 | 20260813 | 99999999
生化学検査 |  | 0 | 1 | 1 | 尿酸(UA) | 血清尿酸(UA) | UA | UA |  | 血漿(ヘパリン入り) | その他の測定法 | C30040000243000B1 | mmol/L |  | mmol/L |  | 血漿 | その他の測定法 | 3C020000002299901 |  |  |  | PQ | [5 empty] | 1300 | 20260813 | 99999999
生化学検査 |  | 0 | 1 | 1 | 尿酸(UA) | 血清尿酸(UA) | UA | UA |  | 血漿(フッ化物入り) | その他の測定法 | C30040000245000B1 | mmol/L |  | mmol/L |  | 血漿 | その他の測定法 | 3C020000002299901 |  |  |  | PQ | [5 empty] | 1300 | 20260813 | 99999999
生化学検査 |  | 0 | 1 | 1 | 尿酸(UA) | 血清尿酸(UA) | UA | UA |  | 血漿(EDTA入り) | その他の測定法 | C30040000242000J0 | μmol/L |  | umol/L |  | 血漿 | その他の測定法 | 3C020000002299901 |  |  |  | PQ | [5 empty] | 1300 | 20260813 | 99999999
生化学検査 |  | 0 | 1 | 1 | 尿酸(UA) | 血清尿酸(UA) | UA | UA |  | 血漿(フッ化物入り) | その他の測定法 | C30040000245000J0 | μmol/L |  | umol/L |  | 血漿 | その他の測定法 | 3C020000002299901 |  |  |  | PQ | [5 empty] | 1300 | 20260813 | 99999999
生化学検査 |  | 0 | 1 | 1 | 尿酸(UA) | 血清尿酸(UA) | UA | UA |  | 全血(静脈血、ヘパリン入り) | その他の測定法 | C3004000021300085 | mg/dL |  | mg/dL |  | 全血(添加物入り) | その他の測定法 | 3C020000001999901 |  |  |  | PQ | [5 empty] | 1300 | 00000000 | 20260812
生化学検査 |  | 0 | 1 | 1 | 尿酸(UA) | 血清尿酸(UA) | UA | UA | レフロトロン 尿酸II(UA) | 全血(静脈血、ヘパリン入り) | 反射測光法(レフラクトメトリー)_レフロトロン 尿酸II(UA) | C3004000021301285 | mg/dL |  | mg/dL |  | 全血(添加物入り) | 反射測光法(レフラクトメトリー) | 3C020000001929101 |  |  |  | PQ | [5 empty] | 1300 | 00000000 | 20260812
生化学検査 |  | 0 | 1 | 1 | 尿酸(UA) | 血清尿酸(UA) | UA | UA | フレックスカートリッジ 尿酸 V | 全血(静脈血、ヘパリン入り) | 紫外吸光光度法(UV法)_フレックスカートリッジ 尿酸 V | C3004000021305185 | mg/dL |  | mg/dL |  | 全血(添加物入り) | 紫外吸光光度法(UV法) | 3C020000001927201 |  |  |  | PQ | [5 empty] | 1300 | 00000000 | 20260812
生化学検査 |  | 0 | 1 | 1 | 尿酸(UA) | 血清尿酸(UA) | UA | UA | フレックスカートリッジ 尿酸 V | 血漿 | 可視吸光光度法_フレックスカートリッジ 尿酸 V | C3004000024000385 | mg/dL |  | mg/dL |  | 血漿 | 可視吸光光度法 | 3C020000002227101 |  |  |  | PQ | [5 empty] | 1300 | 00000000 | 20260812
生化学検査 |  | 0 | 1 | 1 | 尿酸(UA) | 血清尿酸(UA) | UA | UA | シンクロンシステム 尿酸試薬 | 血漿 | 可視吸光光度法_シンクロンシステム 尿酸試薬 | C3004000024001185 | mg/dL |  | mg/dL |  | 血漿 | 可視吸光光度法 | 3C020000002227101 |  |  |  | PQ | [5 empty] | 1300 | 00000000 | 20260812
生化学検査 |  | 0 | 1 | 1 | 尿酸(UA) | 血清尿酸(UA) | UA | UA |  |  |  |  | mg/dL |  | mg/dL |  | 全血(添加物入り) | 測定法を問わず | 3C020000001999801 |  |  |  | PQ | [5 empty] | 1300 | 00000000 | 20260812
生化学検査 |  | 0 | 1 | 1 | 尿酸(UA) | 血清尿酸(UA) | UA | UA | レフロトロン 尿酸II(UA) | 血漿 | 反射測光法(レフラクトメトリー)_レフロトロン 尿酸II(UA) | C3004000024001285 | mg/dL |  | mg/dL |  | 血漿 | 反射測光法(レフラクトメトリー) | 3C020000002229101 |  |  |  | PQ | [5 empty] | 1300 | 00000000 | 20260812
生化学検査 |  | 0 | 1 | 1 | 尿酸(UA) | 血清尿酸(UA) | UA | UA | リキテック UA プラス | 血漿 | 可視吸光光度法_リキテック UA プラス | C3004000024001485 | mg/dL |  | mg/dL |  | 血漿 | 可視吸光光度法 | 3C020000002227101 |  |  |  | PQ | [5 empty] | 1300 | 00000000 | 20260812
生化学検査 |  | 0 | 1 | 1 | 尿酸(UA) | 血清尿酸(UA) | UA | UA | オートL｢ミズホ｣UAII | 血漿 | 可視吸光光度法_オートL｢ミズホ｣UAII | C3004000024002485 | mg/dL |  | mg/dL |  | 血漿 | 可視吸光光度法 | 3C020000002227101 |  |  |  | PQ | [5 empty] | 1300 | 00000000 | 20260812
生化学検査 |  | 0 | 1 | 1 | 尿酸(UA) | 血清尿酸(UA) | UA | UA | シカリキッド UA | 血漿 | 可視吸光光度法_シカリキッド UA | C3004000024002585 | mg/dL |  | mg/dL |  | 血漿 | 可視吸光光度法 | 3C020000002227101 |  |  |  | PQ | [5 empty] | 1300 | 00000000 | 20260812
生化学検査 |  | 0 | 1 | 1 | 尿酸(UA) | 血清尿酸(UA) | UA | UA | BM テスト UA | 血漿 | 可視吸光光度法_BM テスト UA | C3004000024003585 | mg/dL |  | mg/dL |  | 血漿 | 可視吸光光度法 | 3C020000002227101 |  |  |  | PQ | [5 empty] | 1300 | 00000000 | 20260812
生化学検査 |  | 0 | 1 | 1 | 尿酸(UA) | 血清尿酸(UA) | UA | UA | セラテスタム UA | 血漿 | 可視吸光光度法_セラテスタム UA | C3004000024003685 | mg/dL |  | mg/dL |  | 血漿 | 可視吸光光度法 | 3C020000002227101 |  |  |  | PQ | [5 empty] | 1300 | 00000000 | 20260812
生化学検査 |  | 0 | 1 | 1 | 尿酸(UA) | 血清尿酸(UA) | UA | UA | Lタイプワコー UA･F | 血漿 | 可視吸光光度法_Lタイプワコー UA･F | C3004000024003985 | mg/dL |  | mg/dL |  | 血漿 | 可視吸光光度法 | 3C020000002227101 |  |  |  | PQ | [5 empty] | 1300 | 00000000 | 20260812
生化学検査 |  | 0 | 1 | 1 | 尿酸(UA) | 血清尿酸(UA) | UA | UA | フレックスカートリッジ 尿酸 V | 血漿 | 紫外吸光光度法(UV法)_フレックスカートリッジ 尿酸 V | C3004000024005185 | mg/dL |  | mg/dL |  | 血漿 | 紫外吸光光度法(UV法) | 3C020000002227201 |  |  |  | PQ | [5 empty] | 1300 | 00000000 | 20260812
生化学検査 |  | 0 | 1 | 1 | 尿酸(UA) | 血清尿酸(UA) | UA | UA | UA試薬･L｢コクサイ｣ | 血漿(EDTA入り) | 可視吸光光度法_UA試薬･L｢コクサイ｣ | C3004000024200485 | mg/dL |  | mg/dL |  | 血漿 | 可視吸光光度法 | 3C020000002227101 |  |  |  | PQ | [5 empty] | 1300 | 00000000 | 20260812
生化学検査 |  | 0 | 1 | 1 | 尿酸(UA) | 血清尿酸(UA) | UA | UA | エルシステム･UA | 血漿(EDTA入り) | 可視吸光光度法_エルシステム･UA | C3004000024200585 | mg/dL |  | mg/dL |  | 血漿 | 可視吸光光度法 | 3C020000002227101 |  |  |  | PQ | [5 empty] | 1300 | 00000000 | 20260812
生化学検査 |  | 0 | 1 | 1 | 尿酸(UA) | 血清尿酸(UA) | UA | UA | リキテック UA プラス | 血漿(EDTA入り) | 可視吸光光度法_リキテック UA プラス | C3004000024201485 | mg/dL |  | mg/dL |  | 血漿 | 可視吸光光度法 | 3C020000002227101 |  |  |  | PQ | [5 empty] | 1300 | 00000000 | 20260812
生化学検査 |  | 0 | 1 | 1 | 尿酸(UA) | 血清尿酸(UA) | UA | UA | エクディアXL'栄研'UAII | 血漿(EDTA入り) | 可視吸光光度法_エクディアXL'栄研'UAII | C3004000024201585 | mg/dL |  | mg/dL |  | 血漿 | 可視吸光光度法 | 3C020000002227101 |  |  |  | PQ | [5 empty] | 1300 | 00000000 | 20260812
生化学検査 |  | 0 | 1 | 1 | 尿酸(UA) | 血清尿酸(UA) | UA | UA | クイックオート ネオ UAII | 血漿(EDTA入り) | 可視吸光光度法_クイックオート ネオ UAII | C3004000024202085 | mg/dL |  | mg/dL |  | 血漿 | 可視吸光光度法 | 3C020000002227101 |  |  |  | PQ | [5 empty] | 1300 | 00000000 | 20260812
生化学検査 |  | 0 | 1 | 1 | 尿酸(UA) | 血清尿酸(UA) | UA | UA | オートL｢ミズホ｣UAII | 血漿(EDTA入り) | 可視吸光光度法_オートL｢ミズホ｣UAII | C3004000024202485 | mg/dL |  | mg/dL |  | 血漿 | 可視吸光光度法 | 3C020000002227101 |  |  |  | PQ | [5 empty] | 1300 | 00000000 | 20260812
生化学検査 |  | 0 | 1 | 1 | 尿酸(UA) | 血清尿酸(UA) | UA | UA | セラテスタム UA | 血漿(EDTA入り) | 可視吸光光度法_セラテスタム UA | C3004000024203685 | mg/dL |  | mg/dL |  | 血漿 | 可視吸光光度法 | 3C020000002227101 |  |  |  | PQ | [5 empty] | 1300 | 00000000 | 20260812
生化学検査 |  | 0 | 1 | 1 | 尿酸(UA) | 血清尿酸(UA) | UA | UA | Lタイプワコー UA･F | 血漿(EDTA入り) | 可視吸光光度法_Lタイプワコー UA･F | C3004000024203985 | mg/dL |  | mg/dL |  | 血漿 | 可視吸光光度法 | 3C020000002227101 |  |  |  | PQ | [5 empty] | 1300 | 00000000 | 20260812
生化学検査 |  | 0 | 1 | 1 | 尿酸(UA) | 血清尿酸(UA) | UA | UA | フレックスカートリッジ 尿酸 V | 血漿(ヘパリン入り) | 可視吸光光度法_フレックスカートリッジ 尿酸 V | C3004000024300385 | mg/dL |  | mg/dL |  | 血漿 | 可視吸光光度法 | 3C020000002227101 |  |  |  | PQ | [5 empty] | 1300 | 00000000 | 20260812
生化学検査 |  | 0 | 1 | 1 | 尿酸(UA) | 血清尿酸(UA) | UA | UA | UA試薬･L｢コクサイ｣ | 血漿(ヘパリン入り) | 可視吸光光度法_UA試薬･L｢コクサイ｣ | C3004000024300485 | mg/dL |  | mg/dL |  | 血漿 | 可視吸光光度法 | 3C020000002227101 |  |  |  | PQ | [5 empty] | 1300 | 00000000 | 20260812
生化学検査 |  | 0 | 1 | 1 | 尿酸(UA) | 血清尿酸(UA) | UA | UA | エルシステム･UA | 血漿(ヘパリン入り) | 可視吸光光度法_エルシステム･UA | C3004000024300585 | mg/dL |  | mg/dL |  | 血漿 | 可視吸光光度法 | 3C020000002227101 |  |  |  | PQ | [5 empty] | 1300 | 00000000 | 20260812
生化学検査 |  | 0 | 1 | 1 | 尿酸(UA) | 血清尿酸(UA) | UA | UA | シンクロンシステム 尿酸試薬 | 血漿(ヘパリン入り) | 可視吸光光度法_シンクロンシステム 尿酸試薬 | C3004000024301185 | mg/dL |  | mg/dL |  | 血漿 | 可視吸光光度法 | 3C020000002227101 |  |  |  | PQ | [5 empty] | 1300 | 00000000 | 20260812
生化学検査 |  | 0 | 1 | 1 | 尿酸(UA) | 血清尿酸(UA) | UA | UA | レフロトロン 尿酸II(UA) | 血漿(ヘパリン入り) | 反射測光法(レフラクトメトリー)_レフロトロン 尿酸II(UA) | C3004000024301285 | mg/dL |  | mg/dL |  | 血漿 | 反射測光法(レフラクトメトリー) | 3C020000002229101 |  |  |  | PQ | [5 empty] | 1300 | 00000000 | 20260812
生化学検査 |  | 0 | 1 | 1 | 尿酸(UA) | 血清尿酸(UA) | UA | UA | リキテック UA プラス | 血漿(ヘパリン入り) | 可視吸光光度法_リキテック UA プラス | C3004000024301485 | mg/dL |  | mg/dL |  | 血漿 | 可視吸光光度法 | 3C020000002227101 |  |  |  | PQ | [5 empty] | 1300 | 00000000 | 20260812
生化学検査 |  | 0 | 1 | 1 | 尿酸(UA) | 血清尿酸(UA) | UA | UA | エクディアXL'栄研'UAII | 血漿(ヘパリン入り) | 可視吸光光度法_エクディアXL'栄研'UAII | C3004000024301585 | mg/dL |  | mg/dL |  | 血漿 | 可視吸光光度法 | 3C020000002227101 |  |  |  | PQ | [5 empty] | 1300 | 00000000 | 20260812
生化学検査 |  | 0 | 1 | 1 | 尿酸(UA) | 血清尿酸(UA) | UA | UA | クイックオート ネオ UAII | 血漿(ヘパリン入り) | 可視吸光光度法_クイックオート ネオ UAII | C3004000024302085 | mg/dL |  | mg/dL |  | 血漿 | 可視吸光光度法 | 3C020000002227101 |  |  |  | PQ | [5 empty] | 1300 | 00000000 | 20260812
生化学検査 |  | 0 | 1 | 1 | 尿酸(UA) | 血清尿酸(UA) | UA | UA | 尿酸測定用｢セロテック｣UA-CL | 血漿(ヘパリン入り) | 可視吸光光度法_尿酸測定用｢セロテック｣UA-CL | C3004000024302185 | mg/dL |  | mg/dL |  | 血漿 | 可視吸光光度法 | 3C020000002227101 |  |  |  | PQ | [5 empty] | 1300 | 00000000 | 20260812
生化学検査 |  | 0 | 1 | 1 | 尿酸(UA) | 血清尿酸(UA) | UA | UA | 尿酸測定用｢セロテック｣UA-L | 血漿(ヘパリン入り) | 可視吸光光度法_尿酸測定用｢セロテック｣UA-L | C3004000024302285 | mg/dL |  | mg/dL |  | 血漿 | 可視吸光光度法 | 3C020000002227101 |  |  |  | PQ | [5 empty] | 1300 | 00000000 | 20260812
生化学検査 |  | 0 | 1 | 1 | 尿酸(UA) | 血清尿酸(UA) | UA | UA | ｢セロテック｣UA-S | 血漿(ヘパリン入り) | 可視吸光光度法_｢セロテック｣UA-S | C3004000024302385 | mg/dL |  | mg/dL |  | 血漿 | 可視吸光光度法 | 3C020000002227101 |  |  |  | PQ | [5 empty] | 1300 | 00000000 | 20260812
生化学検査 |  | 0 | 1 | 1 | 尿酸(UA) | 血清尿酸(UA) | UA | UA | オートL｢ミズホ｣UAII | 血漿(ヘパリン入り) | 可視吸光光度法_オートL｢ミズホ｣UAII | C3004000024302485 | mg/dL |  | mg/dL |  | 血漿 | 可視吸光光度法 | 3C020000002227101 |  |  |  | PQ | [5 empty] | 1300 | 00000000 | 20260812
生化学検査 |  | 0 | 1 | 1 | 尿酸(UA) | 血清尿酸(UA) | UA | UA | シカリキッド UA | 血漿(ヘパリン入り) | 可視吸光光度法_シカリキッド UA | C3004000024302585 | mg/dL |  | mg/dL |  | 血漿 | 可視吸光光度法 | 3C020000002227101 |  |  |  | PQ | [5 empty] | 1300 | 00000000 | 20260812
生化学検査 |  | 0 | 1 | 1 | 尿酸(UA) | 血清尿酸(UA) | UA | UA | ランピア リキッド UAII | 血漿(ヘパリン入り) | 可視吸光光度法_ランピア リキッド UAII | C3004000024302985 | mg/dL |  | mg/dL |  | 血漿 | 可視吸光光度法 | 3C020000002227101 |  |  |  | PQ | [5 empty] | 1300 | 00000000 | 20260812
生化学検査 |  | 0 | 1 | 1 | 尿酸(UA) | 血清尿酸(UA) | UA | UA | BM テスト UA | 血漿(ヘパリン入り) | 可視吸光光度法_BM テスト UA | C3004000024303585 | mg/dL |  | mg/dL |  | 血漿 | 可視吸光光度法 | 3C020000002227101 |  |  |  | PQ | [5 empty] | 1300 | 00000000 | 20260812
生化学検査 |  | 0 | 1 | 1 | 尿酸(UA) | 血清尿酸(UA) | UA | UA | セラテスタム UA | 血漿(ヘパリン入り) | 可視吸光光度法_セラテスタム UA | C3004000024303685 | mg/dL |  | mg/dL |  | 血漿 | 可視吸光光度法 | 3C020000002227101 |  |  |  | PQ | [5 empty] | 1300 | 00000000 | 20260812
生化学検査 |  | 0 | 1 | 1 | 尿酸(UA) | 血清尿酸(UA) | UA | UA | Lタイプワコー UA･F | 血漿(ヘパリン入り) | 可視吸光光度法_Lタイプワコー UA･F | C3004000024303985 | mg/dL |  | mg/dL |  | 血漿 | 可視吸光光度法 | 3C020000002227101 |  |  |  | PQ | [5 empty] | 1300 | 00000000 | 20260812
生化学検査 |  | 0 | 1 | 1 | 尿酸(UA) | 血清尿酸(UA) | UA | UA | Lタイプワコー UA･F | 血漿(クエン酸入り) | 可視吸光光度法_Lタイプワコー UA･F | C3004000024403985 | mg/dL |  | mg/dL |  | 血漿 | 可視吸光光度法 | 3C020000002227101 |  |  |  | PQ | [5 empty] | 1300 | 00000000 | 20260812
生化学検査 |  | 0 | 1 | 1 | 尿酸(UA) | 血清尿酸(UA) | UA | UA | フレックスカートリッジ 尿酸 V | 血清 | 可視吸光光度法_フレックスカートリッジ 尿酸 V | C3004000025000385 | mg/dL |  | mg/dL |  | 血清 | 可視吸光光度法 | 3C020000002327101 |  |  |  | PQ | [5 empty] | 1300 | 00000000 | 20260812
生化学検査 |  | 0 | 1 | 1 | 尿酸(UA) | 血清尿酸(UA) | UA | UA | 自動分析用試薬｢生研｣UA-S | 血清 | 可視吸光光度法_自動分析用試薬｢生研｣UA-S | C3004000025000685 | mg/dL |  | mg/dL |  | 血清 | 可視吸光光度法 | 3C020000002327101 |  |  |  | PQ | [5 empty] | 1300 | 00000000 | 20260812
生化学検査 |  | 0 | 1 | 1 | 尿酸(UA) | 血清尿酸(UA) | UA | UA | 自動分析用試薬｢生研｣UA-S (N) | 血清 | 可視吸光光度法_自動分析用試薬｢生研｣UA-S (N) | C3004000025000785 | mg/dL |  | mg/dL |  | 血清 | 可視吸光光度法 | 3C020000002327101 |  |  |  | PQ | [5 empty] | 1300 | 00000000 | 20260812
生化学検査 |  | 0 | 1 | 1 | 尿酸(UA) | 血清尿酸(UA) | UA | UA | UA オート｢TBA｣ | 血清 | 可視吸光光度法_UA オート｢TBA｣ | C3004000025000885 | mg/dL |  | mg/dL |  | 血清 | 可視吸光光度法 | 3C020000002327101 |  |  |  | PQ | [5 empty] | 1300 | 00000000 | 20260812
生化学検査 |  | 0 | 1 | 1 | 尿酸(UA) | 血清尿酸(UA) | UA | UA | シンクロンシステム 尿酸試薬 | 血清 | 可視吸光光度法_シンクロンシステム 尿酸試薬 | C3004000025001185 | mg/dL |  | mg/dL |  | 血清 | 可視吸光光度法 | 3C020000002327101 |  |  |  | PQ | [5 empty] | 1300 | 00000000 | 20260812
生化学検査 |  | 0 | 1 | 1 | 尿酸(UA) | 血清尿酸(UA) | UA | UA | レフロトロン 尿酸II(UA) | 血清 | 反射測光法(レフラクトメトリー)_レフロトロン 尿酸II(UA) | C3004000025001285 | mg/dL |  | mg/dL |  | 血清 | 反射測光法(レフラクトメトリー) | 3C020000002329101 |  |  |  | PQ | [5 empty] | 1300 | 00000000 | 20260812
生化学検査 |  | 0 | 1 | 1 | 尿酸(UA) | 血清尿酸(UA) | UA | UA | リキテック UA プラス | 血清 | 可視吸光光度法_リキテック UA プラス | C3004000025001485 | mg/dL |  | mg/dL |  | 血清 | 可視吸光光度法 | 3C020000002327101 |  |  |  | PQ | [5 empty] | 1300 | 00000000 | 20260812
生化学検査 |  | 0 | 1 | 1 | 尿酸(UA) | 血清尿酸(UA) | UA | UA | オートL｢ミズホ｣UAII | 血清 | 可視吸光光度法_オートL｢ミズホ｣UAII | C3004000025002485 | mg/dL |  | mg/dL |  | 血清 | 可視吸光光度法 | 3C020000002327101 |  |  |  | PQ | [5 empty] | 1300 | 00000000 | 20260812
生化学検査 |  | 0 | 1 | 1 | 尿酸(UA) | 血清尿酸(UA) | UA | UA | シカリキッド UA | 血清 | 可視吸光光度法_シカリキッド UA | C3004000025002585 | mg/dL |  | mg/dL |  | 血清 | 可視吸光光度法 | 3C020000002327101 |  |  |  | PQ | [5 empty] | 1300 | 00000000 | 20260812
生化学検査 |  | 0 | 1 | 1 | 尿酸(UA) | 血清尿酸(UA) | UA | UA | ウリカラー･リキッドS | 血清 | 可視吸光光度法_ウリカラー･リキッドS | C3004000025003385 | mg/dL |  | mg/dL |  | 血清 | 可視吸光光度法 | 3C020000002327101 |  |  |  | PQ | [5 empty] | 1300 | 00000000 | 20260812
生化学検査 |  | 0 | 1 | 1 | 尿酸(UA) | 血清尿酸(UA) | UA | UA | 自動分析用試薬ビアンコーレ-C リキッドUAII | 血清 | 可視吸光光度法_自動分析用試薬ビアンコ-レ-C リキッドUAII | C3004000025003485 | mg/dL |  | mg/dL |  | 血清 | 可視吸光光度法 | 3C020000002327101 |  |  |  | PQ | [5 empty] | 1300 | 00000000 | 20260812
生化学検査 |  | 0 | 1 | 1 | 尿酸(UA) | 血清尿酸(UA) | UA | UA | BM テスト UA | 血清 | 可視吸光光度法_BM テスト UA | C3004000025003585 | mg/dL |  | mg/dL |  | 血清 | 可視吸光光度法 | 3C020000002327101 |  |  |  | PQ | [5 empty] | 1300 | 00000000 | 20260812
生化学検査 |  | 0 | 1 | 1 | 尿酸(UA) | 血清尿酸(UA) | UA | UA | セラテスタム UA | 血清 | 可視吸光光度法_セラテスタム UA | C3004000025003685 | mg/dL |  | mg/dL |  | 血清 | 可視吸光光度法 | 3C020000002327101 |  |  |  | PQ | [5 empty] | 1300 | 00000000 | 20260812
生化学検査 |  | 0 | 1 | 1 | 尿酸(UA) | 血清尿酸(UA) | UA | UA | Lタイプワコー UA･F | 血清 | 可視吸光光度法_Lタイプワコー UA･F | C3004000025003985 | mg/dL |  | mg/dL |  | 血清 | 可視吸光光度法 | 3C020000002327101 |  |  |  | PQ | [5 empty] | 1300 | 00000000 | 20260812
生化学検査 |  | 0 | 1 | 1 | 尿酸(UA) | 血清尿酸(UA) | UA | UA | マルチローターⅢ | 血清 | 可視吸光光度法_マルチローターⅢ | C3004000025004185 | mg/dL |  | mg/dL |  | 血清 | 可視吸光光度法 | 3C020000002327101 |  |  |  | PQ | [5 empty] | 1300 | 00000000 | 20260812
生化学検査 |  | 0 | 1 | 1 | 尿酸(UA) | 血清尿酸(UA) | UA | UA | 自動分析用試薬ビアンコーレ-C リキッドUAⅡ | 血清 | 可視吸光光度法_自動分析用試薬ビアンコーレ-C リキッドUAⅡ | C3004000025004485 | mg/dL |  | mg/dL |  | 血清 | 可視吸光光度法 | 3C020000002327101 |  |  |  | PQ | [5 empty] | 1300 | 00000000 | 20260812
生化学検査 |  | 0 | 1 | 1 | 尿酸(UA) | 血清尿酸(UA) | UA | UA | フレックスカートリッジ 尿酸 V | 血清 | 紫外吸光光度法(UV法)_フレックスカートリッジ 尿酸 V | C3004000025005185 | mg/dL |  | mg/dL |  | 血清 | 紫外吸光光度法(UV法) | 3C020000002327201 |  |  |  | PQ | [5 empty] | 1300 | 00000000 | 20260812
生化学検査 |  | 0 | 1 | 1 | 尿酸(UA) | 血清尿酸(UA) | UA | UA |  | 血漿 | その他の測定法 | C3004000024000085 | mg/dL |  | mg/dL |  | 血漿 | その他の測定法 | 3C020000002299901 |  |  |  | PQ | [5 empty] | 1300 | 00000000 | 99999999
生化学検査 |  | 0 | 1 | 1 | 尿酸(UA) | 血清尿酸(UA) | UA | UA |  | 血漿(EDTA入り) | その他の測定法 | C3004000024200085 | mg/dL |  | mg/dL |  | 血漿 | その他の測定法 | 3C020000002299901 |  |  |  | PQ | [5 empty] | 1300 | 00000000 | 99999999
生化学検査 |  | 0 | 1 | 1 | 尿酸(UA) | 血清尿酸(UA) | UA | UA |  | 血漿(ヘパリン入り) | その他の測定法 | C3004000024300085 | mg/dL |  | mg/dL |  | 血漿 | その他の測定法 | 3C020000002299901 |  |  |  | PQ | [5 empty] | 1300 | 00000000 | 99999999
生化学検査 |  | 0 | 1 | 1 | 尿酸(UA) | 血清尿酸(UA) | UA | UA |  | 血漿(クエン酸入り) | その他の測定法 | C3004000024400085 | mg/dL |  | mg/dL |  | 血漿 | その他の測定法 | 3C020000002299901 |  |  |  | PQ | [5 empty] | 1300 | 00000000 | 99999999
生化学検査 |  | 0 | 1 | 1 | 尿酸(UA) | 血清尿酸(UA) | UA | UA |  | 血清 | その他の測定法 | C3004000025000085 | mg/dL |  | mg/dL |  | 血清 | その他の測定法 | 3C020000002399901 |  |  |  | PQ | [5 empty] | 1300 | 00000000 | 99999999
生化学検査 |  | 0 | 1 | 1 | 尿酸(UA) | 血清尿酸(UA) | UA | UA |  |  |  |  | mg/dL |  | mg/dL |  | 血漿 | 測定法を問わず | 3C020000002299801 |  |  |  | PQ | [5 empty] | 1300 | 00000000 | 20260812
生化学検査 |  | 0 | 1 | 1 | 尿酸(UA) | 血清尿酸(UA) | UA | UA |  |  |  |  | mg/dL |  | mg/dL |  | 血清 | 測定法を問わず | 3C020000002399801 |  |  |  | PQ | [5 empty] | 1300 | 00000000 | 20260812
生化学検査 |  | 0 | 1 | 1 | 尿酸(UA) | 血清尿酸(UA) | UA | UA | N-アッセイ UA-L ニットーボー | 血漿 | N-アッセイ UA-L ニットーボー | C3004000024000985 | mg/dL |  | mg/dL |  | 血漿 | 可視吸光光度法 | 3C020000002227101 |  |  |  | PQ | [5 empty] | 1300 | 00000000 | 99999999
生化学検査 |  | 0 | 1 | 1 | 尿酸(UA) | 血清尿酸(UA) | UA | UA | N-アッセイ UA-L ニットーボー | 血清 | N-アッセイ UA-L ニットーボー | C3004000025000985 | mg/dL |  | mg/dL |  | 血清 | 可視吸光光度法 | 3C020000002327101 |  |  |  | PQ | [5 empty] | 1300 | 00000000 | 99999999
生化学検査 |  | 0 | 1 | 1 | 尿酸(UA) | 血清尿酸(UA) | UA | UA | UA−II「生研」 | 血漿 | UA−II「生研」 | C3004000024004585 | mg/dL |  | mg/dL |  | 血漿 | 可視吸光光度法 | 3C020000002227101 |  |  |  | PQ | [5 empty] | 1300 | 00000000 | 99999999
生化学検査 |  | 0 | 1 | 1 | 尿酸(UA) | 血清尿酸(UA) | UA | UA | UA−II「生研」 | 血清 | UA−II「生研」 | C3004000025004585 | mg/dL |  | mg/dL |  | 血清 | 可視吸光光度法 | 3C020000002327101 |  |  |  | PQ | [5 empty] | 1300 | 00000000 | 99999999
生化学検査 |  | 0 | 1 | 1 | 尿酸(UA) | 血清尿酸(UA) | UA | UA | 富士ドライケムスライド UA−PIII | 血漿 | 富士ドライケムスライド UA−PIII | C3004000024003785 | mg/dL |  | mg/dL |  | 血漿 | 反射測光法(レフラクトメトリー) | 3C020000002229101 |  |  |  | PQ | [5 empty] | 1300 | 00000000 | 99999999
生化学検査 |  | 0 | 1 | 1 | 尿酸(UA) | 血清尿酸(UA) | UA | UA | 富士ドライケムスライド UA−PIII | 血漿(EDTA入り) | 富士ドライケムスライド UA−PIII | C3004000024203785 | mg/dL |  | mg/dL |  | 血漿 | 反射測光法(レフラクトメトリー) | 3C020000002229101 |  |  |  | PQ | [5 empty] | 1300 | 00000000 | 99999999
生化学検査 |  | 0 | 1 | 1 | 尿酸(UA) | 血清尿酸(UA) | UA | UA | 富士ドライケムスライド UA−PIII | 血漿(ヘパリン入り) | 富士ドライケムスライド UA−PIII | C3004000024303785 | mg/dL |  | mg/dL |  | 血漿 | 反射測光法(レフラクトメトリー) | 3C020000002229101 |  |  |  | PQ | [5 empty] | 1300 | 00000000 | 99999999
生化学検査 |  | 0 | 1 | 1 | 尿酸(UA) | 血清尿酸(UA) | UA | UA | 富士ドライケムスライド UA−PIII | 血清 | 富士ドライケムスライド UA−PIII | C3004000025003785 | mg/dL |  | mg/dL |  | 血清 | 反射測光法(レフラクトメトリー) | 3C020000002329101 |  |  |  | PQ | [5 empty] | 1300 | 00000000 | 99999999
生化学検査 |  | 0 | 1 | 1 | 尿酸(UA) | 血清尿酸(UA) | UA | UA | N-アッセイ UA-L ニットーボー | 血漿(EDTA入り) | N-アッセイ UA-L ニットーボー | C3004000024200985 | mg/dL |  | mg/dL |  | 血漿 | 可視吸光光度法 | 3C020000002227101 |  |  |  | PQ | [5 empty] | 1300 | 20260915 | 99999999
生化学検査 |  | 0 | 1 | 1 | 尿酸(UA) | 血清尿酸(UA) | UA | UA | N-アッセイ UA-L ニットーボー | 血漿(ヘパリン入り) | N-アッセイ UA-L ニットーボー | C3004000024300985 | mg/dL |  | mg/dL |  | 血漿 | 可視吸光光度法 | 3C020000002227101 |  |  |  | PQ | [5 empty] | 1300 | 20260915 | 99999999
生化学検査 |  | 0 | 1 | 1 | 尿酸(UA) | 血清尿酸(UA) | UA | UA | N-アッセイ UA-L ニットーボー | 血漿(クエン酸入り) | N-アッセイ UA-L ニットーボー | C3004000024400985 | mg/dL |  | mg/dL |  | 血漿 | 可視吸光光度法 | 3C020000002227101 |  |  |  | PQ | [5 empty] | 1300 | 20260915 | 99999999
生化学検査 |  | 0 | 1 | 1 | 尿酸(UA) | 血清尿酸(UA) | UA | UA | UA−II「生研」 | 血漿(EDTA入り) | UA−II「生研」 | C3004000024204585 | mg/dL |  | mg/dL |  | 血漿 | 可視吸光光度法 | 3C020000002227101 |  |  |  | PQ | [5 empty] | 1300 | 20260915 | 99999999
生化学検査 |  | 0 | 1 | 1 | 尿酸(UA) | 血清尿酸(UA) | UA | UA | UA−II「生研」 | 血漿(ヘパリン入り) | UA−II「生研」 | C3004000024304585 | mg/dL |  | mg/dL |  | 血漿 | 可視吸光光度法 | 3C020000002227101 |  |  |  | PQ | [5 empty] | 1300 | 20260915 | 99999999
生化学検査 |  | 0 | 1 | 1 | 尿酸(UA) | 血清尿酸(UA) | UA | UA | UA−II「生研」 | 血漿(クエン酸入り) | UA−II「生研」 | C3004000024404585 | mg/dL |  | mg/dL |  | 血漿 | 可視吸光光度法 | 3C020000002227101 |  |  |  | PQ | [5 empty] | 1300 | 20260915 | 99999999
生化学検査 |  | 0 | 1 | 1 | 尿酸(UA) | 血清尿酸(UA) | UA | UA | UA−II「生研」 | 血漿(フッ化物入り) | UA−II「生研」 | C3004000024504585 | mg/dL |  | mg/dL |  | 血漿 | 可視吸光光度法 | 3C020000002227101 |  |  |  | PQ | [5 empty] | 1300 | 20260915 | 99999999
生化学検査 |  | 0 | 1 | 1 | 尿酸(UA) | 血清尿酸(UA) | UA | UA | 富士ドライケムスライド UA−PIII | 血清 | 富士ドライケムスライド UA−PIII | C30040000250037J0 | μmol/L |  | umol/L |  | 血清 | 反射測光法(レフラクトメトリー) | 3C020000002329101 |  |  |  | PQ | [5 empty] | 1300 | 20260915 | 99999999
生化学検査 |  | 0 | 1 | 1 | 尿酸(UA) | 血清尿酸(UA) | UA | UA | 富士ドライケムスライド UA−PIII | 血漿 | 富士ドライケムスライド UA−PIII | C30040000240037J0 | μmol/L |  | umol/L |  | 血漿 | 反射測光法(レフラクトメトリー) | 3C020000002229101 |  |  |  | PQ | [5 empty] | 1300 | 20260915 | 99999999
生化学検査 |  | 0 | 1 | 1 | 尿酸(UA) | 血清尿酸(UA) | UA | UA | 富士ドライケムスライド UA−PIII | 血漿(EDTA入り) | 富士ドライケムスライド UA−PIII | C30040000242037J0 | μmol/L |  | umol/L |  | 血漿 | 反射測光法(レフラクトメトリー) | 3C020000002229101 |  |  |  | PQ | [5 empty] | 1300 | 20260915 | 99999999
生化学検査 |  | 0 | 1 | 1 | 尿酸(UA) | 血清尿酸(UA) | UA | UA | 富士ドライケムスライド UA−PIII | 血漿(ヘパリン入り) | 富士ドライケムスライド UA−PIII | C30040000243037J0 | μmol/L |  | umol/L |  | 血漿 | 反射測光法(レフラクトメトリー) | 3C020000002229101 |  |  |  | PQ | [5 empty] | 1300 | 20260915 | 99999999
生化学検査 |  | 1 | 1 | 1 | 尿素窒素(BUN) | 尿素窒素(BUN) | BUN | UN | 「セロテック」 L-UN | 血清 | 「セロテック」 L-UN | C3005000025002485 | mg/dL |  | mg/dL |  | 血清 | 紫外吸光光度法(UV法) | 3C025000002327201 |  |  |  | PQ | [5 empty] | 1400 | 00000000 | 99999999
生化学検査 |  | 1 | 1 | 1 | 尿素窒素(BUN) | 尿素窒素(BUN) | BUN | UN | 「セロテック」 L-UN | 血漿 | 「セロテック」 L-UN | C3005000024002485 | mg/dL |  | mg/dL |  | 血漿 | 紫外吸光光度法(UV法) | 3C025000002227201 |  |  |  | PQ | [5 empty] | 1400 | 00000000 | 99999999
生化学検査 |  | 1 | 1 | 1 | 尿素窒素(BUN) | 尿素窒素(BUN) | BUN | UN | 「セロテック」 UN-L | 血清 | 「セロテック」 UN-L | C3005000025002585 | mg/dL |  | mg/dL |  | 血清 | 紫外吸光光度法(UV法) | 3C025000002327201 |  |  |  | PQ | [5 empty] | 1400 | 00000000 | 99999999
生化学検査 |  | 1 | 1 | 1 | 尿素窒素(BUN) | 尿素窒素(BUN) | BUN | UN | 「セロテック」 UN-L | 血漿 | 「セロテック」 UN-L | C3005000024002585 | mg/dL |  | mg/dL |  | 血漿 | 紫外吸光光度法(UV法) | 3C025000002227201 |  |  |  | PQ | [5 empty] | 1400 | 00000000 | 99999999
生化学検査 |  | 1 | 1 | 1 | 尿素窒素(BUN) | 尿素窒素(BUN) | BUN | UN | 「セロテック」 UN-ML | 血清 | 「セロテック」 UN-ML | C3005000025002685 | mg/dL |  | mg/dL |  | 血清 | 紫外吸光光度法(UV法) | 3C025000002327201 |  |  |  | PQ | [5 empty] | 1400 | 00000000 | 99999999
生化学検査 |  | 1 | 1 | 1 | 尿素窒素(BUN) | 尿素窒素(BUN) | BUN | UN | 「セロテック」 UN-ML | 血漿 | 「セロテック」 UN-ML | C3005000024002685 | mg/dL |  | mg/dL |  | 血漿 | 紫外吸光光度法(UV法) | 3C025000002227201 |  |  |  | PQ | [5 empty] | 1400 | 00000000 | 99999999
生化学検査 |  | 1 | 1 | 1 | 尿素窒素(BUN) | 尿素窒素(BUN) | BUN | UN | 「セロテック」 UN-SL | 血清 | 「セロテック」 UN-SL | C3005000025002785 | mg/dL |  | mg/dL |  | 血清 | 紫外吸光光度法(UV法) | 3C025000002327201 |  |  |  | PQ | [5 empty] | 1400 | 00000000 | 99999999
生化学検査 |  | 1 | 1 | 1 | 尿素窒素(BUN) | 尿素窒素(BUN) | BUN | UN | 「セロテック」 UN-SL | 血漿 | 「セロテック」 UN-SL | C3005000024002785 | mg/dL |  | mg/dL |  | 血漿 | 紫外吸光光度法(UV法) | 3C025000002227201 |  |  |  | PQ | [5 empty] | 1400 | 00000000 | 99999999
生化学検査 |  | 1 | 1 | 1 | 尿素窒素(BUN) | 尿素窒素(BUN) | BUN | UN | 「セロテック」 UUN-L | 血清 | 「セロテック」 UUN-L | C3005000025002885 | mg/dL |  | mg/dL |  | 血清 | 紫外吸光光度法(UV法) | 3C025000002327201 |  |  |  | PQ | [5 empty] | 1400 | 00000000 | 99999999
生化学検査 |  | 1 | 1 | 1 | 尿素窒素(BUN) | 尿素窒素(BUN) | BUN | UN | 「セロテック」 UUN-L | 血漿 | 「セロテック」 UUN-L | C3005000024002885 | mg/dL |  | mg/dL |  | 血漿 | 紫外吸光光度法(UV法) | 3C025000002227201 |  |  |  | PQ | [5 empty] | 1400 | 00000000 | 99999999
生化学検査 |  | 1 | 1 | 1 | 尿素窒素(BUN) | 尿素窒素(BUN) | BUN | UN | AUリエ-ジェント UN | 血清 | AUリエ-ジェント UN | C3005000025003585 | mg/dL |  | mg/dL |  | 血清 | 紫外吸光光度法(UV法) | 3C025000002327201 |  |  |  | PQ | [5 empty] | 1400 | 00000000 | 99999999
生化学検査 |  | 1 | 1 | 1 | 尿素窒素(BUN) | 尿素窒素(BUN) | BUN | UN | AUリエ-ジェント UN | 血清 | AUリエ-ジェント UN | C30050000250035B1 | mmol/L |  | mmol/L |  | 血清 | 紫外吸光光度法(UV法) | 3C025000002327201 |  |  |  | PQ | [5 empty] | 1400 | 20260813 | 99999999
生化学検査 |  | 1 | 1 | 1 | 尿素窒素(BUN) | 尿素窒素(BUN) | BUN | UN | AUリエ-ジェント UN | 血漿 | AUリエ-ジェント UN | C3005000024003585 | mg/dL |  | mg/dL |  | 血漿 | 紫外吸光光度法(UV法) | 3C025000002227201 |  |  |  | PQ | [5 empty] | 1400 | 00000000 | 99999999
生化学検査 |  | 1 | 1 | 1 | 尿素窒素(BUN) | 尿素窒素(BUN) | BUN | UN | AUリエ-ジェント UN | 血漿 | AUリエ-ジェント UN | C30050000240035B1 | mmol/L |  | mmol/L |  | 血漿 | 紫外吸光光度法(UV法) | 3C025000002227201 |  |  |  | PQ | [5 empty] | 1400 | 20260813 | 99999999
生化学検査 |  | 1 | 1 | 1 | 尿素窒素(BUN) | 尿素窒素(BUN) | BUN | UN | AUリエ-ジェント UN | 血漿(EDTA入り) | AUリエ-ジェント UN | C3005000024203585 | mg/dL |  | mg/dL |  | 血漿 | 紫外吸光光度法(UV法) | 3C025000002227201 |  |  |  | PQ | [5 empty] | 1400 | 00000000 | 99999999
生化学検査 |  | 1 | 1 | 1 | 尿素窒素(BUN) | 尿素窒素(BUN) | BUN | UN | AUリエ-ジェント UN | 血漿(EDTA入り) | AUリエ-ジェント UN | C30050000242035B1 | mmol/L |  | mmol/L |  | 血漿 | 紫外吸光光度法(UV法) | 3C025000002227201 |  |  |  | PQ | [5 empty] | 1400 | 20260813 | 99999999
生化学検査 |  | 1 | 1 | 1 | 尿素窒素(BUN) | 尿素窒素(BUN) | BUN | UN | AUリエ-ジェント UN | 血漿(ヘパリン入り) | AUリエ-ジェント UN | C3005000024303585 | mg/dL |  | mg/dL |  | 血漿 | 紫外吸光光度法(UV法) | 3C025000002227201 |  |  |  | PQ | [5 empty] | 1400 | 00000000 | 99999999
生化学検査 |  | 1 | 1 | 1 | 尿素窒素(BUN) | 尿素窒素(BUN) | BUN | UN | AUリエ-ジェント UN | 血漿(ヘパリン入り) | AUリエ-ジェント UN | C30050000243035B1 | mmol/L |  | mmol/L |  | 血漿 | 紫外吸光光度法(UV法) | 3C025000002227201 |  |  |  | PQ | [5 empty] | 1400 | 20260813 | 99999999
生化学検査 |  | 1 | 1 | 1 | 尿素窒素(BUN) | 尿素窒素(BUN) | BUN | UN | AUリエ-ジェント UN | 血漿(フッ化物入り) | AUリエ-ジェント UN | C3005000024503585 | mg/dL |  | mg/dL |  | 血漿 | 紫外吸光光度法(UV法) | 3C025000002227201 |  |  |  | PQ | [5 empty] | 1400 | 20260813 | 99999999
生化学検査 |  | 1 | 1 | 1 | 尿素窒素(BUN) | 尿素窒素(BUN) | BUN | UN | AUリエ-ジェント UN | 血漿(フッ化物入り) | AUリエ-ジェント UN | C30050000245035B1 | mmol/L |  | mmol/L |  | 血漿 | 紫外吸光光度法(UV法) | 3C025000002227201 |  |  |  | PQ | [5 empty] | 1400 | 20260813 | 99999999
生化学検査 |  | 1 | 1 | 1 | 尿素窒素(BUN) | 尿素窒素(BUN) | BUN | UN | BUN オート 「TBA」 | 血清 | BUN オート 「TBA」 | C3005000025000685 | mg/dL |  | mg/dL |  | 血清 | 紫外吸光光度法(UV法) | 3C025000002327201 |  |  |  | PQ | [5 empty] | 1400 | 00000000 | 99999999
生化学検査 |  | 1 | 1 | 1 | 尿素窒素(BUN) | 尿素窒素(BUN) | BUN | UN | BUN試薬・L「コクサイ」 | 血清 | BUN試薬・L「コクサイ」 | C3005000025000385 | mg/dL |  | mg/dL |  | 血清 | 紫外吸光光度法(UV法) | 3C025000002327201 |  |  |  | PQ | [5 empty] | 1400 | 00000000 | 99999999
生化学検査 |  | 1 | 1 | 1 | 尿素窒素(BUN) | 尿素窒素(BUN) | BUN | UN | BUN試薬・L「コクサイ」 | 血清 | BUN試薬・L「コクサイ」 | C30050000250003B1 | mmol/L |  | mmol/L |  | 血清 | 紫外吸光光度法(UV法) | 3C025000002327201 |  |  |  | PQ | [5 empty] | 1400 | 20260813 | 99999999
生化学検査 |  | 1 | 1 | 1 | 尿素窒素(BUN) | 尿素窒素(BUN) | BUN | UN | BUN試薬・L「コクサイ」 | 血漿 | BUN試薬・L「コクサイ」 | C3005000024000385 | mg/dL |  | mg/dL |  | 血漿 | 紫外吸光光度法(UV法) | 3C025000002227201 |  |  |  | PQ | [5 empty] | 1400 | 00000000 | 99999999
生化学検査 |  | 1 | 1 | 1 | 尿素窒素(BUN) | 尿素窒素(BUN) | BUN | UN | BUN試薬・L「コクサイ」 | 血漿 | BUN試薬・L「コクサイ」 | C30050000240003B1 | mmol/L |  | mmol/L |  | 血漿 | 紫外吸光光度法(UV法) | 3C025000002227201 |  |  |  | PQ | [5 empty] | 1400 | 20260813 | 99999999
生化学検査 |  | 1 | 1 | 1 | 尿素窒素(BUN) | 尿素窒素(BUN) | BUN | UN | Lタイプワコー UN・V | 血清 | Lタイプワコー UN・V | C3005000025004585 | mg/dL |  | mg/dL |  | 血清 | 紫外吸光光度法(UV法) | 3C025000002327201 |  |  |  | PQ | [5 empty] | 1400 | 00000000 | 99999999
生化学検査 |  | 1 | 1 | 1 | 尿素窒素(BUN) | 尿素窒素(BUN) | BUN | UN | Lタイプワコー UN・V | 血漿 | Lタイプワコー UN・V | C3005000024004585 | mg/dL |  | mg/dL |  | 血漿 | 紫外吸光光度法(UV法) | 3C025000002227201 |  |  |  | PQ | [5 empty] | 1400 | 00000000 | 99999999
生化学検査 |  | 1 | 1 | 1 | 尿素窒素(BUN) | 尿素窒素(BUN) | BUN | UN | Lタイプワコー UN・V | 血漿(EDTA入り) | Lタイプワコー UN・V | C3005000024204585 | mg/dL |  | mg/dL |  | 血漿 | 紫外吸光光度法(UV法) | 3C025000002227201 |  |  |  | PQ | [5 empty] | 1400 | 00000000 | 99999999
生化学検査 |  | 1 | 1 | 1 | 尿素窒素(BUN) | 尿素窒素(BUN) | BUN | UN | Lタイプワコー UN・V | 血漿(ヘパリン入り) | Lタイプワコー UN・V | C3005000024304585 | mg/dL |  | mg/dL |  | 血漿 | 紫外吸光光度法(UV法) | 3C025000002227201 |  |  |  | PQ | [5 empty] | 1400 | 00000000 | 99999999
生化学検査 |  | 1 | 1 | 1 | 尿素窒素(BUN) | 尿素窒素(BUN) | BUN | UN | Lタイプワコー UN・V | 血漿(クエン酸入り) | Lタイプワコー UN・V | C3005000024404585 | mg/dL |  | mg/dL |  | 血漿 | 紫外吸光光度法(UV法) | 3C025000002227201 |  |  |  | PQ | [5 empty] | 1400 | 00000000 | 99999999
生化学検査 |  | 1 | 1 | 1 | 尿素窒素(BUN) | 尿素窒素(BUN) | BUN | UN | Lタイプワコー UN・V | 血漿(フッ化物入り) | Lタイプワコー UN・V | C3005000024504585 | mg/dL |  | mg/dL |  | 血漿 | 紫外吸光光度法(UV法) | 3C025000002227201 |  |  |  | PQ | [5 empty] | 1400 | 20260813 | 99999999
生化学検査 |  | 1 | 1 | 1 | 尿素窒素(BUN) | 尿素窒素(BUN) | BUN | UN | Lタイプワコー UN・V | 血漿(シュウ酸塩入り) | Lタイプワコー UN・V | C3005000024604585 | mg/dL |  | mg/dL |  | 血漿 | 紫外吸光光度法(UV法) | 3C025000002227201 |  |  |  | PQ | [5 empty] | 1400 | 20260813 | 99999999
生化学検査 |  | 1 | 1 | 1 | 尿素窒素(BUN) | 尿素窒素(BUN) | BUN | UN | Lタイプワコー UN | 血清 | Lタイプワコー UN | C3005000025004785 | mg/dL |  | mg/dL |  | 血清 | 紫外吸光光度法(UV法) | 3C025000002327201 |  |  |  | PQ | [5 empty] | 1400 | 00000000 | 99999999
生化学検査 |  | 1 | 1 | 1 | 尿素窒素(BUN) | 尿素窒素(BUN) | BUN | UN | Lタイプワコー UN | 血漿 | Lタイプワコー UN | C3005000024004785 | mg/dL |  | mg/dL |  | 血漿 | 紫外吸光光度法(UV法) | 3C025000002227201 |  |  |  | PQ | [5 empty] | 1400 | 00000000 | 99999999
生化学検査 |  | 1 | 1 | 1 | 尿素窒素(BUN) | 尿素窒素(BUN) | BUN | UN | Lタイプワコー UN | 血漿(EDTA入り) | Lタイプワコー UN | C3005000024204785 | mg/dL |  | mg/dL |  | 血漿 | 紫外吸光光度法(UV法) | 3C025000002227201 |  |  |  | PQ | [5 empty] | 1400 | 00000000 | 99999999
生化学検査 |  | 1 | 1 | 1 | 尿素窒素(BUN) | 尿素窒素(BUN) | BUN | UN | Lタイプワコー UN | 血漿(ヘパリン入り) | Lタイプワコー UN | C3005000024304785 | mg/dL |  | mg/dL |  | 血漿 | 紫外吸光光度法(UV法) | 3C025000002227201 |  |  |  | PQ | [5 empty] | 1400 | 00000000 | 99999999
生化学検査 |  | 1 | 1 | 1 | 尿素窒素(BUN) | 尿素窒素(BUN) | BUN | UN | Lタイプワコー UN | 血漿(クエン酸入り) | Lタイプワコー UN | C3005000024404785 | mg/dL |  | mg/dL |  | 血漿 | 紫外吸光光度法(UV法) | 3C025000002227201 |  |  |  | PQ | [5 empty] | 1400 | 00000000 | 99999999
生化学検査 |  | 1 | 1 | 1 | 尿素窒素(BUN) | 尿素窒素(BUN) | BUN | UN | Lタイプワコー UN | 血漿(シュウ酸塩入り) | Lタイプワコー UN | C3005000024604785 | mg/dL |  | mg/dL |  | 血漿 | 紫外吸光光度法(UV法) | 3C025000002227201 |  |  |  | PQ | [5 empty] | 1400 | 20260813 | 99999999
生化学検査 |  | 1 | 1 | 1 | 尿素窒素(BUN) | 尿素窒素(BUN) | BUN | UN | Lタイプワコー UN2 | 血清 | Lタイプワコー UN2 | C3005000025004485 | mg/dL |  | mg/dL |  | 血清 | 紫外吸光光度法(UV法) | 3C025000002327201 |  |  |  | PQ | [5 empty] | 1400 | 00000000 | 99999999
生化学検査 |  | 1 | 1 | 1 | 尿素窒素(BUN) | 尿素窒素(BUN) | BUN | UN | Lタイプワコー UN2 | 血漿 | Lタイプワコー UN2 | C3005000024004485 | mg/dL |  | mg/dL |  | 血漿 | 紫外吸光光度法(UV法) | 3C025000002227201 |  |  |  | PQ | [5 empty] | 1400 | 00000000 | 99999999
生化学検査 |  | 1 | 1 | 1 | 尿素窒素(BUN) | 尿素窒素(BUN) | BUN | UN | Lタイプワコー UN2 | 血漿(EDTA入り) | Lタイプワコー UN2 | C3005000024204485 | mg/dL |  | mg/dL |  | 血漿 | 紫外吸光光度法(UV法) | 3C025000002227201 |  |  |  | PQ | [5 empty] | 1400 | 00000000 | 99999999
生化学検査 |  | 1 | 1 | 1 | 尿素窒素(BUN) | 尿素窒素(BUN) | BUN | UN | Lタイプワコー UN2 | 血漿(ヘパリン入り) | Lタイプワコー UN2 | C3005000024304485 | mg/dL |  | mg/dL |  | 血漿 | 紫外吸光光度法(UV法) | 3C025000002227201 |  |  |  | PQ | [5 empty] | 1400 | 00000000 | 99999999
生化学検査 |  | 1 | 1 | 1 | 尿素窒素(BUN) | 尿素窒素(BUN) | BUN | UN | Lタイプワコー UN2 | 血漿(クエン酸入り) | Lタイプワコー UN2 | C3005000024404485 | mg/dL |  | mg/dL |  | 血漿 | 紫外吸光光度法(UV法) | 3C025000002227201 |  |  |  | PQ | [5 empty] | 1400 | 00000000 | 99999999
生化学検査 |  | 1 | 1 | 1 | 尿素窒素(BUN) | 尿素窒素(BUN) | BUN | UN | Lタイプワコー UN2 | 血漿(フッ化物入り) | Lタイプワコー UN2 | C3005000024504485 | mg/dL |  | mg/dL |  | 血漿 | 紫外吸光光度法(UV法) | 3C025000002227201 |  |  |  | PQ | [5 empty] | 1400 | 20260813 | 99999999
生化学検査 |  | 1 | 1 | 1 | 尿素窒素(BUN) | 尿素窒素(BUN) | BUN | UN | Lタイプワコー UN2 | 血漿(シュウ酸塩入り) | Lタイプワコー UN2 | C3005000024604485 | mg/dL |  | mg/dL |  | 血漿 | 紫外吸光光度法(UV法) | 3C025000002227201 |  |  |  | PQ | [5 empty] | 1400 | 20260813 | 99999999
生化学検査 |  | 1 | 1 | 1 | 尿素窒素(BUN) | 尿素窒素(BUN) | BUN | UN | N-アッセイ BUN-L ニットーボー | 血清 | N-アッセイ BUN-L ニットーボー | C3005000025000785 | mg/dL |  | mg/dL |  | 血清 | 紫外吸光光度法(UV法) | 3C025000002327201 |  |  |  | PQ | [5 empty] | 1400 | 00000000 | 99999999
生化学検査 |  | 1 | 1 | 1 | 尿素窒素(BUN) | 尿素窒素(BUN) | BUN | UN | N-アッセイ BUN-L ニットーボー | 血漿 | N-アッセイ BUN-L ニットーボー | C3005000024000785 | mg/dL |  | mg/dL |  | 血漿 | 紫外吸光光度法(UV法) | 3C025000002227201 |  |  |  | PQ | [5 empty] | 1400 | 00000000 | 99999999
生化学検査 |  | 1 | 1 | 1 | 尿素窒素(BUN) | 尿素窒素(BUN) | BUN | UN | N-アッセイ BUN-L ニットーボー | 血漿(EDTA入り) | N-アッセイ BUN-L ニットーボー | C3005000024200785 | mg/dL |  | mg/dL |  | 血漿 | 紫外吸光光度法(UV法) | 3C025000002227201 |  |  |  | PQ | [5 empty] | 1400 | 00000000 | 99999999
生化学検査 |  | 1 | 1 | 1 | 尿素窒素(BUN) | 尿素窒素(BUN) | BUN | UN | N-アッセイ BUN-L ニットーボー | 血漿(ヘパリン入り) | N-アッセイ BUN-L ニットーボー | C3005000024300785 | mg/dL |  | mg/dL |  | 血漿 | 紫外吸光光度法(UV法) | 3C025000002227201 |  |  |  | PQ | [5 empty] | 1400 | 00000000 | 99999999
生化学検査 |  | 1 | 1 | 1 | 尿素窒素(BUN) | 尿素窒素(BUN) | BUN | UN | N-アッセイ L UN-S ニットーボー | 血清 | N-アッセイ L UN-S ニットーボー | C3005000025000885 | mg/dL |  | mg/dL |  | 血清 | 紫外吸光光度法(UV法) | 3C025000002327201 |  |  |  | PQ | [5 empty] | 1400 | 00000000 | 99999999
生化学検査 |  | 1 | 1 | 1 | 尿素窒素(BUN) | 尿素窒素(BUN) | BUN | UN | N-アッセイ L UN-S ニットーボー | 血漿 | N-アッセイ L UN-S ニットーボー | C3005000024000885 | mg/dL |  | mg/dL |  | 血漿 | 紫外吸光光度法(UV法) | 3C025000002227201 |  |  |  | PQ | [5 empty] | 1400 | 00000000 | 99999999
生化学検査 |  | 1 | 1 | 1 | 尿素窒素(BUN) | 尿素窒素(BUN) | BUN | UN | N-アッセイ L UN-S ニットーボー | 血漿(EDTA入り) | N-アッセイ L UN-S ニットーボー | C3005000024200885 | mg/dL |  | mg/dL |  | 血漿 | 紫外吸光光度法(UV法) | 3C025000002227201 |  |  |  | PQ | [5 empty] | 1400 | 00000000 | 99999999
生化学検査 |  | 1 | 1 | 1 | 尿素窒素(BUN) | 尿素窒素(BUN) | BUN | UN | N-アッセイ L UN-S ニットーボー | 血漿(ヘパリン入り) | N-アッセイ L UN-S ニットーボー | C3005000024300885 | mg/dL |  | mg/dL |  | 血漿 | 紫外吸光光度法(UV法) | 3C025000002227201 |  |  |  | PQ | [5 empty] | 1400 | 00000000 | 99999999
生化学検査 |  | 1 | 1 | 1 | 尿素窒素(BUN) | 尿素窒素(BUN) | BUN | UN | アクアオート カイノス UN-II試薬 | 血清 | アクアオート カイノス UN-II試薬 | C3005000025002185 | mg/dL |  | mg/dL |  | 血清 | 紫外吸光光度法(UV法) | 3C025000002327201 |  |  |  | PQ | [5 empty] | 1400 | 00000000 | 99999999
生化学検査 |  | 1 | 1 | 1 | 尿素窒素(BUN) | 尿素窒素(BUN) | BUN | UN | アクアオート カイノス UN-II試薬 | 血漿 | アクアオート カイノス UN-II試薬 | C3005000024002185 | mg/dL |  | mg/dL |  | 血漿 | 紫外吸光光度法(UV法) | 3C025000002227201 |  |  |  | PQ | [5 empty] | 1400 | 00000000 | 99999999
生化学検査 |  | 1 | 1 | 1 | 尿素窒素(BUN) | 尿素窒素(BUN) | BUN | UN | アクアオート カイノス UN-II試薬 | 血漿(EDTA入り) | アクアオート カイノス UN-II試薬 | C3005000024202185 | mg/dL |  | mg/dL |  | 血漿 | 紫外吸光光度法(UV法) | 3C025000002227201 |  |  |  | PQ | [5 empty] | 1400 | 00000000 | 99999999
生化学検査 |  | 1 | 1 | 1 | 尿素窒素(BUN) | 尿素窒素(BUN) | BUN | UN | アクアオート カイノス UN-II試薬 | 血漿(ヘパリン入り) | アクアオート カイノス UN-II試薬 | C3005000024302185 | mg/dL |  | mg/dL |  | 血漿 | 紫外吸光光度法(UV法) | 3C025000002227201 |  |  |  | PQ | [5 empty] | 1400 | 00000000 | 99999999
生化学検査 |  | 1 | 1 | 1 | 尿素窒素(BUN) | 尿素窒素(BUN) | BUN | UN | アクアオート カイノス UN-II試薬 | 血漿(クエン酸入り) | アクアオート カイノス UN-II試薬 | C3005000024402185 | mg/dL |  | mg/dL |  | 血漿 | 紫外吸光光度法(UV法) | 3C025000002227201 |  |  |  | PQ | [5 empty] | 1400 | 00000000 | 99999999
生化学検査 |  | 1 | 1 | 1 | 尿素窒素(BUN) | 尿素窒素(BUN) | BUN | UN | アクアオート カイノス UN-II試薬 | 血漿(フッ化物入り) | アクアオート カイノス UN-II試薬 | C3005000024502185 | mg/dL |  | mg/dL |  | 血漿 | 紫外吸光光度法(UV法) | 3C025000002227201 |  |  |  | PQ | [5 empty] | 1400 | 20260813 | 99999999
生化学検査 |  | 1 | 1 | 1 | 尿素窒素(BUN) | 尿素窒素(BUN) | BUN | UN | アゾスティックス(AZOSTIX) | 全血(静脈血) | アゾスティックス(AZOSTIX) | C3005000021004985 | mg/dL |  | mg/dL |  | 全血 | 化学発色法 | 3C025000001890111 |  |  |  | PQ | [5 empty] | 1400 | 00000000 | 99999999
生化学検査 |  | 1 | 1 | 1 | 尿素窒素(BUN) | 尿素窒素(BUN) | BUN | UN | アゾスティックス(AZOSTIX) | 全血(静脈血、抗凝固剤入り) | アゾスティックス(AZOSTIX) | C3005000021104985 | mg/dL |  | mg/dL |  | 全血(添加物入り) | 化学発色法 | 3C025000001990111 |  |  |  | PQ | [5 empty] | 1400 | 20260813 | 99999999
生化学検査 |  | 1 | 1 | 1 | 尿素窒素(BUN) | 尿素窒素(BUN) | BUN | UN | アゾスティックス(AZOSTIX) | 全血(静脈血、ヘパリン入り) | アゾスティックス(AZOSTIX) | C3005000021304985 | mg/dL |  | mg/dL |  | 全血(添加物入り) | 化学発色法 | 3C025000001990111 |  |  |  | PQ | [5 empty] | 1400 | 20260813 | 99999999
生化学検査 |  | 1 | 1 | 1 | 尿素窒素(BUN) | 尿素窒素(BUN) | BUN | UN | アゾスティックス(AZOSTIX) | 全血(静脈血、クエン酸入り) | アゾスティックス(AZOSTIX) | C3005000021404985 | mg/dL |  | mg/dL |  | 全血(添加物入り) | 化学発色法 | 3C025000001990111 |  |  |  | PQ | [5 empty] | 1400 | 20260813 | 99999999
生化学検査 |  | 1 | 1 | 1 | 尿素窒素(BUN) | 尿素窒素(BUN) | BUN | UN | アゾスティックス(AZOSTIX) | 全血(毛細管血) | アゾスティックス(AZOSTIX) | C3005000023004985 | mg/dL |  | mg/dL |  | 毛細管血 | 化学発色法 | 3C025000002190111 |  |  |  | PQ | [5 empty] | 1400 | 20260813 | 99999999
生化学検査 |  | 1 | 1 | 1 | 尿素窒素(BUN) | 尿素窒素(BUN) | BUN | UN | アテリカCH BUN | 血清 | アテリカCH BUN | C3005000025005385 | mg/dL |  | mg/dL |  | 血清 | 紫外吸光光度法(UV法) | 3C025000002327201 |  |  |  | PQ | [5 empty] | 1400 | 00000000 | 99999999
生化学検査 |  | 1 | 1 | 1 | 尿素窒素(BUN) | 尿素窒素(BUN) | BUN | UN | アテリカCH BUN | 血清 | アテリカCH BUN | C30050000250053B1 | mmol/L |  | mmol/L |  | 血清 | 紫外吸光光度法(UV法) | 3C025000002327201 |  |  |  | PQ | [5 empty] | 1400 | 20260813 | 99999999
生化学検査 |  | 1 | 1 | 1 | 尿素窒素(BUN) | 尿素窒素(BUN) | BUN | UN | アテリカCH BUN | 血漿 | アテリカCH BUN | C3005000024005385 | mg/dL |  | mg/dL |  | 血漿 | 紫外吸光光度法(UV法) | 3C025000002227201 |  |  |  | PQ | [5 empty] | 1400 | 00000000 | 99999999
生化学検査 |  | 1 | 1 | 1 | 尿素窒素(BUN) | 尿素窒素(BUN) | BUN | UN | アテリカCH BUN | 血漿 | アテリカCH BUN | C30050000240053B1 | mmol/L |  | mmol/L |  | 血漿 | 紫外吸光光度法(UV法) | 3C025000002227201 |  |  |  | PQ | [5 empty] | 1400 | 20260813 | 99999999
生化学検査 |  | 1 | 1 | 1 | 尿素窒素(BUN) | 尿素窒素(BUN) | BUN | UN | アテリカCH BUN | 血漿(ヘパリン入り) | アテリカCH BUN | C3005000024305385 | mg/dL |  | mg/dL |  | 血漿 | 紫外吸光光度法(UV法) | 3C025000002227201 |  |  |  | PQ | [5 empty] | 1400 | 00000000 | 99999999
生化学検査 |  | 1 | 1 | 1 | 尿素窒素(BUN) | 尿素窒素(BUN) | BUN | UN | アテリカCH BUN | 血漿(ヘパリン入り) | アテリカCH BUN | C30050000243053B1 | mmol/L |  | mmol/L |  | 血漿 | 紫外吸光光度法(UV法) | 3C025000002227201 |  |  |  | PQ | [5 empty] | 1400 | 20260813 | 99999999
生化学検査 |  | 1 | 1 | 1 | 尿素窒素(BUN) | 尿素窒素(BUN) | BUN | UN | イアトロLQ UNレート(A)II | 血清 | イアトロLQ UNレート(A)II | C3005000025001885 | mg/dL |  | mg/dL |  | 血清 | 紫外吸光光度法(UV法) | 3C025000002327201 |  |  |  | PQ | [5 empty] | 1400 | 00000000 | 99999999
生化学検査 |  | 1 | 1 | 1 | 尿素窒素(BUN) | 尿素窒素(BUN) | BUN | UN | イアトロLQ UNレート(A)II | 血漿 | イアトロLQ UNレート(A)II | C3005000024001885 | mg/dL |  | mg/dL |  | 血漿 | 紫外吸光光度法(UV法) | 3C025000002227201 |  |  |  | PQ | [5 empty] | 1400 | 00000000 | 99999999
生化学検査 |  | 1 | 1 | 1 | 尿素窒素(BUN) | 尿素窒素(BUN) | BUN | UN | イアトロLQ UNレート(A)II | 血漿(EDTA入り) | イアトロLQ UNレート(A)II | C3005000024201885 | mg/dL |  | mg/dL |  | 血漿 | 紫外吸光光度法(UV法) | 3C025000002227201 |  |  |  | PQ | [5 empty] | 1400 | 00000000 | 99999999
生化学検査 |  | 1 | 1 | 1 | 尿素窒素(BUN) | 尿素窒素(BUN) | BUN | UN | イアトロLQ UNレート(A)II | 血漿(ヘパリン入り) | イアトロLQ UNレート(A)II | C3005000024301885 | mg/dL |  | mg/dL |  | 血漿 | 紫外吸光光度法(UV法) | 3C025000002227201 |  |  |  | PQ | [5 empty] | 1400 | 00000000 | 99999999
生化学検査 |  | 1 | 1 | 1 | 尿素窒素(BUN) | 尿素窒素(BUN) | BUN | UN | イアトロLQ UNレート(A)II | 血漿(クエン酸入り) | イアトロLQ UNレート(A)II | C3005000024401885 | mg/dL |  | mg/dL |  | 血漿 | 紫外吸光光度法(UV法) | 3C025000002227201 |  |  |  | PQ | [5 empty] | 1400 | 00000000 | 99999999
生化学検査 |  | 1 | 1 | 1 | 尿素窒素(BUN) | 尿素窒素(BUN) | BUN | UN | イアトロLQ UNレートII | 血清 | イアトロLQ UNレートII | C3005000025001785 | mg/dL |  | mg/dL |  | 血清 | 紫外吸光光度法(UV法) | 3C025000002327201 |  |  |  | PQ | [5 empty] | 1400 | 00000000 | 99999999
生化学検査 |  | 1 | 1 | 1 | 尿素窒素(BUN) | 尿素窒素(BUN) | BUN | UN | イアトロLQ UNレートII | 血漿 | イアトロLQ UNレートII | C3005000024001785 | mg/dL |  | mg/dL |  | 血漿 | 紫外吸光光度法(UV法) | 3C025000002227201 |  |  |  | PQ | [5 empty] | 1400 | 00000000 | 99999999
生化学検査 |  | 1 | 1 | 1 | 尿素窒素(BUN) | 尿素窒素(BUN) | BUN | UN | イアトロLQ UNレートII | 血漿(EDTA入り) | イアトロLQ UNレートII | C3005000024201785 | mg/dL |  | mg/dL |  | 血漿 | 紫外吸光光度法(UV法) | 3C025000002227201 |  |  |  | PQ | [5 empty] | 1400 | 00000000 | 99999999
生化学検査 |  | 1 | 1 | 1 | 尿素窒素(BUN) | 尿素窒素(BUN) | BUN | UN | イアトロLQ UNレートII | 血漿(ヘパリン入り) | イアトロLQ UNレートII | C3005000024301785 | mg/dL |  | mg/dL |  | 血漿 | 紫外吸光光度法(UV法) | 3C025000002227201 |  |  |  | PQ | [5 empty] | 1400 | 00000000 | 99999999
生化学検査 |  | 1 | 1 | 1 | 尿素窒素(BUN) | 尿素窒素(BUN) | BUN | UN | イアトロLQ UNレートII | 血漿(クエン酸入り) | イアトロLQ UNレートII | C3005000024401785 | mg/dL |  | mg/dL |  | 血漿 | 紫外吸光光度法(UV法) | 3C025000002227201 |  |  |  | PQ | [5 empty] | 1400 | 00000000 | 99999999
生化学検査 |  | 1 | 1 | 1 | 尿素窒素(BUN) | 尿素窒素(BUN) | BUN | UN | エクディアXL 栄研 UNII | 血清 | エクディアXL 栄研 UNII | C3005000025001585 | mg/dL |  | mg/dL |  | 血清 | 紫外吸光光度法(UV法) | 3C025000002327201 |  |  |  | PQ | [5 empty] | 1400 | 00000000 | 99999999
生化学検査 |  | 1 | 1 | 1 | 尿素窒素(BUN) | 尿素窒素(BUN) | BUN | UN | エクディアXL 栄研 UNII | 血漿 | エクディアXL 栄研 UNII | C3005000024001585 | mg/dL |  | mg/dL |  | 血漿 | 紫外吸光光度法(UV法) | 3C025000002227201 |  |  |  | PQ | [5 empty] | 1400 | 00000000 | 99999999
生化学検査 |  | 1 | 1 | 1 | 尿素窒素(BUN) | 尿素窒素(BUN) | BUN | UN | エスパ・UNリキッド | 血清 | エスパ・UNリキッド | C3005000025001085 | mg/dL |  | mg/dL |  | 血清 | 紫外吸光光度法(UV法) | 3C025000002327201 |  |  |  | PQ | [5 empty] | 1400 | 00000000 | 99999999
生化学検査 |  | 1 | 1 | 1 | 尿素窒素(BUN) | 尿素窒素(BUN) | BUN | UN | エスパ・UNリキッド | 血漿(EDTA入り) | エスパ・UNリキッド | C3005000024201085 | mg/dL |  | mg/dL |  | 血漿 | 紫外吸光光度法(UV法) | 3C025000002227201 |  |  |  | PQ | [5 empty] | 1400 | 20260813 | 99999999
生化学検査 |  | 1 | 1 | 1 | 尿素窒素(BUN) | 尿素窒素(BUN) | BUN | UN | エスパ・UNリキッド | 血漿(クエン酸入り) | エスパ・UNリキッド | C3005000024401085 | mg/dL |  | mg/dL |  | 血漿 | 紫外吸光光度法(UV法) | 3C025000002227201 |  |  |  | PQ | [5 empty] | 1400 | 20260813 | 99999999
生化学検査 |  | 1 | 1 | 1 | 尿素窒素(BUN) | 尿素窒素(BUN) | BUN | UN | エスパ・UNリキッド | 血漿(フッ化物入り) | エスパ・UNリキッド | C3005000024501085 | mg/dL |  | mg/dL |  | 血漿 | 紫外吸光光度法(UV法) | 3C025000002227201 |  |  |  | PQ | [5 empty] | 1400 | 20260813 | 99999999
生化学検査 |  | 1 | 1 | 1 | 尿素窒素(BUN) | 尿素窒素(BUN) | BUN | UN | クイックオート ネオ BUN | 血清 | クイックオート ネオ BUN | C3005000025002385 | mg/dL |  | mg/dL |  | 血清 | 紫外吸光光度法(UV法) | 3C025000002327201 |  |  |  | PQ | [5 empty] | 1400 | 00000000 | 99999999
生化学検査 |  | 1 | 1 | 1 | 尿素窒素(BUN) | 尿素窒素(BUN) | BUN | UN | クイックオート ネオ BUN | 血漿 | クイックオート ネオ BUN | C3005000024002385 | mg/dL |  | mg/dL |  | 血漿 | 紫外吸光光度法(UV法) | 3C025000002227201 |  |  |  | PQ | [5 empty] | 1400 | 00000000 | 99999999
生化学検査 |  | 1 | 1 | 1 | 尿素窒素(BUN) | 尿素窒素(BUN) | BUN | UN | クイックオート ネオ UN | 血清 | クイックオート ネオ UN | C3005000025002285 | mg/dL |  | mg/dL |  | 血清 | 紫外吸光光度法(UV法) | 3C025000002327201 |  |  |  | PQ | [5 empty] | 1400 | 00000000 | 99999999
生化学検査 |  | 1 | 1 | 1 | 尿素窒素(BUN) | 尿素窒素(BUN) | BUN | UN | クイックオート ネオ UN | 血漿 | クイックオート ネオ UN | C3005000024002285 | mg/dL |  | mg/dL |  | 血漿 | 紫外吸光光度法(UV法) | 3C025000002227201 |  |  |  | PQ | [5 empty] | 1400 | 00000000 | 99999999
生化学検査 |  | 1 | 1 | 1 | 尿素窒素(BUN) | 尿素窒素(BUN) | BUN | UN | クオリジェント UN | 血清 | クオリジェント UN | C3005000025003885 | mg/dL |  | mg/dL |  | 血清 | 紫外吸光光度法(UV法) | 3C025000002327201 |  |  |  | PQ | [5 empty] | 1400 | 00000000 | 99999999
生化学検査 |  | 1 | 1 | 1 | 尿素窒素(BUN) | 尿素窒素(BUN) | BUN | UN | クオリジェント UN | 血漿 | クオリジェント UN | C3005000024003885 | mg/dL |  | mg/dL |  | 血漿 | 紫外吸光光度法(UV法) | 3C025000002227201 |  |  |  | PQ | [5 empty] | 1400 | 00000000 | 99999999
生化学検査 |  | 1 | 1 | 1 | 尿素窒素(BUN) | 尿素窒素(BUN) | BUN | UN | クオリジェント UN | 血漿(EDTA入り) | クオリジェント UN | C3005000024203885 | mg/dL |  | mg/dL |  | 血漿 | 紫外吸光光度法(UV法) | 3C025000002227201 |  |  |  | PQ | [5 empty] | 1400 | 00000000 | 99999999
生化学検査 |  | 1 | 1 | 1 | 尿素窒素(BUN) | 尿素窒素(BUN) | BUN | UN | クオリジェント UN | 血漿(ヘパリン入り) | クオリジェント UN | C3005000024303885 | mg/dL |  | mg/dL |  | 血漿 | 紫外吸光光度法(UV法) | 3C025000002227201 |  |  |  | PQ | [5 empty] | 1400 | 00000000 | 99999999
生化学検査 |  | 1 | 1 | 1 | 尿素窒素(BUN) | 尿素窒素(BUN) | BUN | UN | クオリジェント UN | 血漿(クエン酸入り) | クオリジェント UN | C3005000024403885 | mg/dL |  | mg/dL |  | 血漿 | 紫外吸光光度法(UV法) | 3C025000002227201 |  |  |  | PQ | [5 empty] | 1400 | 00000000 | 99999999
生化学検査 |  | 1 | 1 | 1 | 尿素窒素(BUN) | 尿素窒素(BUN) | BUN | UN | クオリジェント UN-N | 血清 | クオリジェント UN-N | C3005000025005485 | mg/dL |  | mg/dL |  | 血清 | 紫外吸光光度法(UV法) | 3C025000002327201 |  |  |  | PQ | [5 empty] | 1400 | 00000000 | 99999999
生化学検査 |  | 1 | 1 | 1 | 尿素窒素(BUN) | 尿素窒素(BUN) | BUN | UN | クオリジェント UN-N | 血漿 | クオリジェント UN-N | C3005000024005485 | mg/dL |  | mg/dL |  | 血漿 | 紫外吸光光度法(UV法) | 3C025000002227201 |  |  |  | PQ | [5 empty] | 1400 | 00000000 | 99999999
生化学検査 |  | 1 | 1 | 1 | 尿素窒素(BUN) | 尿素窒素(BUN) | BUN | UN | クオリジェント UN-N | 血漿(EDTA入り) | クオリジェント UN-N | C3005000024205485 | mg/dL |  | mg/dL |  | 血漿 | 紫外吸光光度法(UV法) | 3C025000002227201 |  |  |  | PQ | [5 empty] | 1400 | 00000000 | 99999999
生化学検査 |  | 1 | 1 | 1 | 尿素窒素(BUN) | 尿素窒素(BUN) | BUN | UN | クオリジェント UN-N | 血漿(ヘパリン入り) | クオリジェント UN-N | C3005000024305485 | mg/dL |  | mg/dL |  | 血漿 | 紫外吸光光度法(UV法) | 3C025000002227201 |  |  |  | PQ | [5 empty] | 1400 | 00000000 | 99999999
生化学検査 |  | 1 | 1 | 1 | 尿素窒素(BUN) | 尿素窒素(BUN) | BUN | UN | クオリジェント UN-N | 血漿(クエン酸入り) | クオリジェント UN-N | C3005000024405485 | mg/dL |  | mg/dL |  | 血漿 | 紫外吸光光度法(UV法) | 3C025000002227201 |  |  |  | PQ | [5 empty] | 1400 | 00000000 | 99999999
生化学検査 |  | 1 | 1 | 1 | 尿素窒素(BUN) | 尿素窒素(BUN) | BUN | UN | クオリジェント UN-N | 血漿(フッ化物入り) | クオリジェント UN-N | C3005000024505485 | mg/dL |  | mg/dL |  | 血漿 | 紫外吸光光度法(UV法) | 3C025000002227201 |  |  |  | PQ | [5 empty] | 1400 | 00000000 | 99999999
生化学検査 |  | 1 | 1 | 1 | 尿素窒素(BUN) | 尿素窒素(BUN) | BUN | UN | コバス試薬 UREAL | 血清 | コバス試薬 UREAL | C3005000025005585 | mg/dL |  | mg/dL |  | 血清 | 紫外吸光光度法(UV法) | 3C025000002327201 |  |  |  | PQ | [5 empty] | 1400 | 00000000 | 99999999
生化学検査 |  | 1 | 1 | 1 | 尿素窒素(BUN) | 尿素窒素(BUN) | BUN | UN | コバス試薬 UREAL | 血漿 | コバス試薬 UREAL | C3005000024005585 | mg/dL |  | mg/dL |  | 血漿 | 紫外吸光光度法(UV法) | 3C025000002227201 |  |  |  | PQ | [5 empty] | 1400 | 00000000 | 99999999
生化学検査 |  | 1 | 1 | 1 | 尿素窒素(BUN) | 尿素窒素(BUN) | BUN | UN | コバス試薬 UREAL | 血漿(EDTA入り) | コバス試薬 UREAL | C3005000024205585 | mg/dL |  | mg/dL |  | 血漿 | 紫外吸光光度法(UV法) | 3C025000002227201 |  |  |  | PQ | [5 empty] | 1400 | 00000000 | 99999999
生化学検査 |  | 1 | 1 | 1 | 尿素窒素(BUN) | 尿素窒素(BUN) | BUN | UN | コバス試薬 UREAL | 血漿(ヘパリン入り) | コバス試薬 UREAL | C3005000024305585 | mg/dL |  | mg/dL |  | 血漿 | 紫外吸光光度法(UV法) | 3C025000002227201 |  |  |  | PQ | [5 empty] | 1400 | 00000000 | 99999999
生化学検査 |  | 1 | 1 | 1 | 尿素窒素(BUN) | 尿素窒素(BUN) | BUN | UN | シカリキッド-N UN | 血清 | シカリキッド-N UN | C3005000025003285 | mg/dL |  | mg/dL |  | 血清 | 紫外吸光光度法(UV法) | 3C025000002327201 |  |  |  | PQ | [5 empty] | 1400 | 00000000 | 99999999
生化学検査 |  | 1 | 1 | 1 | 尿素窒素(BUN) | 尿素窒素(BUN) | BUN | UN | シカリキッド-N UN | 血漿 | シカリキッド-N UN | C3005000024003285 | mg/dL |  | mg/dL |  | 血漿 | 紫外吸光光度法(UV法) | 3C025000002227201 |  |  |  | PQ | [5 empty] | 1400 | 00000000 | 99999999
生化学検査 |  | 1 | 1 | 1 | 尿素窒素(BUN) | 尿素窒素(BUN) | BUN | UN | シグナスオート UN | 血清 | シグナスオート UN | C3005000025006185 | mg/dL |  | mg/dL |  | 血清 | 紫外吸光光度法(UV法) | 3C025000002327201 |  |  |  | PQ | [5 empty] | 1400 | 00000000 | 99999999
生化学検査 |  | 1 | 1 | 1 | 尿素窒素(BUN) | 尿素窒素(BUN) | BUN | UN | シグナスオート UN | 血漿 | シグナスオート UN | C3005000024006185 | mg/dL |  | mg/dL |  | 血漿 | 紫外吸光光度法(UV法) | 3C025000002227201 |  |  |  | PQ | [5 empty] | 1400 | 00000000 | 99999999
生化学検査 |  | 1 | 1 | 1 | 尿素窒素(BUN) | 尿素窒素(BUN) | BUN | UN | スポットケム D UN | 血清 | スポットケム D UN | C3005000025002085 | mg/dL |  | mg/dL |  | 血清 | 反射測光法(レフラクトメトリー) | 3C025000002329101 |  |  |  | PQ | [5 empty] | 1400 | 00000000 | 99999999
生化学検査 |  | 1 | 1 | 1 | 尿素窒素(BUN) | 尿素窒素(BUN) | BUN | UN | スポットケム D UN | 血漿 | スポットケム D UN | C3005000024002085 | mg/dL |  | mg/dL |  | 血漿 | 反射測光法(レフラクトメトリー) | 3C025000002229101 |  |  |  | PQ | [5 empty] | 1400 | 00000000 | 99999999
生化学検査 |  | 1 | 1 | 1 | 尿素窒素(BUN) | 尿素窒素(BUN) | BUN | UN | スポットケム D UN | 血漿(EDTA入り) | スポットケム D UN | C3005000024202085 | mg/dL |  | mg/dL |  | 血漿 | 反射測光法(レフラクトメトリー) | 3C025000002229101 |  |  |  | PQ | [5 empty] | 1400 | 00000000 | 99999999
生化学検査 |  | 1 | 1 | 1 | 尿素窒素(BUN) | 尿素窒素(BUN) | BUN | UN | スポットケム D UN | 血漿(ヘパリン入り) | スポットケム D UN | C3005000024302085 | mg/dL |  | mg/dL |  | 血漿 | 反射測光法(レフラクトメトリー) | 3C025000002229101 |  |  |  | PQ | [5 empty] | 1400 | 00000000 | 99999999
生化学検査 |  | 1 | 1 | 1 | 尿素窒素(BUN) | 尿素窒素(BUN) | BUN | UN | スポットケム D UN | 血漿(クエン酸入り) | スポットケム D UN | C3005000024402085 | mg/dL |  | mg/dL |  | 血漿 | 反射測光法(レフラクトメトリー) | 3C025000002229101 |  |  |  | PQ | [5 empty] | 1400 | 00000000 | 99999999
生化学検査 |  | 1 | 1 | 1 | 尿素窒素(BUN) | 尿素窒素(BUN) | BUN | UN | スポットケム D UN | 血漿(シュウ酸塩入り) | スポットケム D UN | C3005000024602085 | mg/dL |  | mg/dL |  | 血漿 | 反射測光法(レフラクトメトリー) | 3C025000002229101 |  |  |  | PQ | [5 empty] | 1400 | 20260813 | 99999999
生化学検査 |  | 1 | 1 | 1 | 尿素窒素(BUN) | 尿素窒素(BUN) | BUN | UN | スポットケムII 尿素窒素 | 血清 | スポットケムII 尿素窒素 | C3005000025001985 | mg/dL |  | mg/dL |  | 血清 | 反射測光法(レフラクトメトリー) | 3C025000002329101 |  |  |  | PQ | [5 empty] | 1400 | 00000000 | 99999999
生化学検査 |  | 1 | 1 | 1 | 尿素窒素(BUN) | 尿素窒素(BUN) | BUN | UN | スポットケムII 尿素窒素 | 血漿 | スポットケムII 尿素窒素 | C3005000024001985 | mg/dL |  | mg/dL |  | 血漿 | 反射測光法(レフラクトメトリー) | 3C025000002229101 |  |  |  | PQ | [5 empty] | 1400 | 00000000 | 99999999
生化学検査 |  | 1 | 1 | 1 | 尿素窒素(BUN) | 尿素窒素(BUN) | BUN | UN | スポットケムII 尿素窒素 | 血漿(ヘパリン入り) | スポットケムII 尿素窒素 | C3005000024301985 | mg/dL |  | mg/dL |  | 血漿 | 反射測光法(レフラクトメトリー) | 3C025000002229101 |  |  |  | PQ | [5 empty] | 1400 | 00000000 | 99999999
生化学検査 |  | 1 | 1 | 1 | 尿素窒素(BUN) | 尿素窒素(BUN) | BUN | UN | デタミナーL UN ICDH | 血清 | デタミナーL UN ICDH | C3005000025006385 | mg/dL |  | mg/dL |  | 血清 | 紫外吸光光度法(UV法) | 3C025000002327201 |  |  |  | PQ | [5 empty] | 1400 | 00000000 | 99999999
生化学検査 |  | 1 | 1 | 1 | 尿素窒素(BUN) | 尿素窒素(BUN) | BUN | UN | デタミナーL UN ICDH | 血清 | デタミナーL UN ICDH | C30050000250063B1 | mmol/L |  | mmol/L |  | 血清 | 紫外吸光光度法(UV法) | 3C025000002327201 |  |  |  | PQ | [5 empty] | 1400 | 20260813 | 99999999
生化学検査 |  | 1 | 1 | 1 | 尿素窒素(BUN) | 尿素窒素(BUN) | BUN | UN | デタミナーL UN ICDH | 血漿 | デタミナーL UN ICDH | C3005000024006385 | mg/dL |  | mg/dL |  | 血漿 | 紫外吸光光度法(UV法) | 3C025000002227201 |  |  |  | PQ | [5 empty] | 1400 | 00000000 | 99999999
生化学検査 |  | 1 | 1 | 1 | 尿素窒素(BUN) | 尿素窒素(BUN) | BUN | UN | デタミナーL UN ICDH | 血漿 | デタミナーL UN ICDH | C30050000240063B1 | mmol/L |  | mmol/L |  | 血漿 | 紫外吸光光度法(UV法) | 3C025000002227201 |  |  |  | PQ | [5 empty] | 1400 | 20260813 | 99999999
生化学検査 |  | 1 | 1 | 1 | 尿素窒素(BUN) | 尿素窒素(BUN) | BUN | UN | デタミナーL UN | 血清 | デタミナーL UN | C3005000025003485 | mg/dL |  | mg/dL |  | 血清 | 紫外吸光光度法(UV法) | 3C025000002327201 |  |  |  | PQ | [5 empty] | 1400 | 00000000 | 99999999
生化学検査 |  | 1 | 1 | 1 | 尿素窒素(BUN) | 尿素窒素(BUN) | BUN | UN | デタミナーL UN | 血清 | デタミナーL UN | C30050000250034B1 | mmol/L |  | mmol/L |  | 血清 | 紫外吸光光度法(UV法) | 3C025000002327201 |  |  |  | PQ | [5 empty] | 1400 | 20260813 | 99999999
生化学検査 |  | 1 | 1 | 1 | 尿素窒素(BUN) | 尿素窒素(BUN) | BUN | UN | デタミナーL UN | 血漿 | デタミナーL UN | C3005000024003485 | mg/dL |  | mg/dL |  | 血漿 | 紫外吸光光度法(UV法) | 3C025000002227201 |  |  |  | PQ | [5 empty] | 1400 | 00000000 | 99999999
生化学検査 |  | 1 | 1 | 1 | 尿素窒素(BUN) | 尿素窒素(BUN) | BUN | UN | デタミナーL UN | 血漿 | デタミナーL UN | C30050000240034B1 | mmol/L |  | mmol/L |  | 血漿 | 紫外吸光光度法(UV法) | 3C025000002227201 |  |  |  | PQ | [5 empty] | 1400 | 20260813 | 99999999
生化学検査 |  | 1 | 1 | 1 | 尿素窒素(BUN) | 尿素窒素(BUN) | BUN | UN | デタミナーL UN | 血漿(EDTA入り) | デタミナーL UN | C3005000024203485 | mg/dL |  | mg/dL |  | 血漿 | 紫外吸光光度法(UV法) | 3C025000002227201 |  |  |  | PQ | [5 empty] | 1400 | 00000000 | 99999999
生化学検査 |  | 1 | 1 | 1 | 尿素窒素(BUN) | 尿素窒素(BUN) | BUN | UN | デタミナーL UN | 血漿(EDTA入り) | デタミナーL UN | C30050000242034B1 | mmol/L |  | mmol/L |  | 血漿 | 紫外吸光光度法(UV法) | 3C025000002227201 |  |  |  | PQ | [5 empty] | 1400 | 20260813 | 99999999
生化学検査 |  | 1 | 1 | 1 | 尿素窒素(BUN) | 尿素窒素(BUN) | BUN | UN | デタミナーL UN | 血漿(ヘパリン入り) | デタミナーL UN | C3005000024303485 | mg/dL |  | mg/dL |  | 血漿 | 紫外吸光光度法(UV法) | 3C025000002227201 |  |  |  | PQ | [5 empty] | 1400 | 00000000 | 99999999
生化学検査 |  | 1 | 1 | 1 | 尿素窒素(BUN) | 尿素窒素(BUN) | BUN | UN | デタミナーL UN | 血漿(ヘパリン入り) | デタミナーL UN | C30050000243034B1 | mmol/L |  | mmol/L |  | 血漿 | 紫外吸光光度法(UV法) | 3C025000002227201 |  |  |  | PQ | [5 empty] | 1400 | 20260813 | 99999999
生化学検査 |  | 1 | 1 | 1 | 尿素窒素(BUN) | 尿素窒素(BUN) | BUN | UN | デタミナーL UN | 血漿(フッ化物入り) | デタミナーL UN | C3005000024503485 | mg/dL |  | mg/dL |  | 血漿 | 紫外吸光光度法(UV法) | 3C025000002227201 |  |  |  | PQ | [5 empty] | 1400 | 20260813 | 99999999
生化学検査 |  | 1 | 1 | 1 | 尿素窒素(BUN) | 尿素窒素(BUN) | BUN | UN | デタミナーL UN | 血漿(フッ化物入り) | デタミナーL UN | C30050000245034B1 | mmol/L |  | mmol/L |  | 血漿 | 紫外吸光光度法(UV法) | 3C025000002227201 |  |  |  | PQ | [5 empty] | 1400 | 20260813 | 99999999
生化学検査 |  | 1 | 1 | 1 | 尿素窒素(BUN) | 尿素窒素(BUN) | BUN | UN | ビトロス XTスライドUREA-CREA | 血清 | ビトロス XTスライドUREA-CREA | C3005000025005985 | mg/dL |  | mg/dL |  | 血清 | 反射測光法(レフラクトメトリー) | 3C025000002329101 |  |  |  | PQ | [5 empty] | 1400 | 00000000 | 99999999
生化学検査 |  | 1 | 1 | 1 | 尿素窒素(BUN) | 尿素窒素(BUN) | BUN | UN | ビトロス XTスライドUREA-CREA | 血漿 | ビトロス XTスライドUREA-CREA | C3005000024005985 | mg/dL |  | mg/dL |  | 血漿 | 反射測光法(レフラクトメトリー) | 3C025000002229101 |  |  |  | PQ | [5 empty] | 1400 | 00000000 | 99999999
生化学検査 |  | 1 | 1 | 1 | 尿素窒素(BUN) | 尿素窒素(BUN) | BUN | UN | ビトロス XTスライドUREA-CREA | 血漿(ヘパリン入り) | ビトロス XTスライドUREA-CREA | C3005000024305985 | mg/dL |  | mg/dL |  | 血漿 | 反射測光法(レフラクトメトリー) | 3C025000002229101 |  |  |  | PQ | [5 empty] | 1400 | 00000000 | 99999999
生化学検査 |  | 1 | 1 | 1 | 尿素窒素(BUN) | 尿素窒素(BUN) | BUN | UN | ビトロス スライドBUNII | 血清 | ビトロス スライドBUNII | C3005000025005785 | mg/dL |  | mg/dL |  | 血清 | 反射測光法(レフラクトメトリー) | 3C025000002329101 |  |  |  | PQ | [5 empty] | 1400 | 00000000 | 99999999
生化学検査 |  | 1 | 1 | 1 | 尿素窒素(BUN) | 尿素窒素(BUN) | BUN | UN | ビトロス スライドBUNII | 血清 | ビトロス スライドBUNII | C30050000250057B1 | mmol/L |  | mmol/L |  | 血清 | 反射測光法(レフラクトメトリー) | 3C025000002329101 |  |  |  | PQ | [5 empty] | 1400 | 20260813 | 99999999
生化学検査 |  | 1 | 1 | 1 | 尿素窒素(BUN) | 尿素窒素(BUN) | BUN | UN | ビトロス スライドBUNII | 血漿 | ビトロス スライドBUNII | C3005000024005785 | mg/dL |  | mg/dL |  | 血漿 | 反射測光法(レフラクトメトリー) | 3C025000002229101 |  |  |  | PQ | [5 empty] | 1400 | 00000000 | 99999999
生化学検査 |  | 1 | 1 | 1 | 尿素窒素(BUN) | 尿素窒素(BUN) | BUN | UN | ビトロス スライドBUNII | 血漿 | ビトロス スライドBUNII | C30050000240057B1 | mmol/L |  | mmol/L |  | 血漿 | 反射測光法(レフラクトメトリー) | 3C025000002229101 |  |  |  | PQ | [5 empty] | 1400 | 20260813 | 99999999
生化学検査 |  | 1 | 1 | 1 | 尿素窒素(BUN) | 尿素窒素(BUN) | BUN | UN | ビトロス スライドBUNII | 血漿(EDTA入り) | ビトロス スライドBUNII | C3005000024205785 | mg/dL |  | mg/dL |  | 血漿 | 反射測光法(レフラクトメトリー) | 3C025000002229101 |  |  |  | PQ | [5 empty] | 1400 | 00000000 | 99999999
生化学検査 |  | 1 | 1 | 1 | 尿素窒素(BUN) | 尿素窒素(BUN) | BUN | UN | ビトロス スライドBUNII | 血漿(EDTA入り) | ビトロス スライドBUNII | C30050000242057B1 | mmol/L |  | mmol/L |  | 血漿 | 反射測光法(レフラクトメトリー) | 3C025000002229101 |  |  |  | PQ | [5 empty] | 1400 | 20260813 | 99999999
生化学検査 |  | 1 | 1 | 1 | 尿素窒素(BUN) | 尿素窒素(BUN) | BUN | UN | ビトロス スライドBUNII | 血漿(ヘパリン入り) | ビトロス スライドBUNII | C3005000024305785 | mg/dL |  | mg/dL |  | 血漿 | 反射測光法(レフラクトメトリー) | 3C025000002229101 |  |  |  | PQ | [5 empty] | 1400 | 00000000 | 99999999
生化学検査 |  | 1 | 1 | 1 | 尿素窒素(BUN) | 尿素窒素(BUN) | BUN | UN | ビトロス スライドBUNII | 血漿(ヘパリン入り) | ビトロス スライドBUNII | C30050000243057B1 | mmol/L |  | mmol/L |  | 血漿 | 反射測光法(レフラクトメトリー) | 3C025000002229101 |  |  |  | PQ | [5 empty] | 1400 | 20260813 | 99999999
生化学検査 |  | 1 | 1 | 1 | 尿素窒素(BUN) | 尿素窒素(BUN) | BUN | UN | ピュアオートS UN | 血清 | ピュアオートS UN | C3005000025003985 | mg/dL |  | mg/dL |  | 血清 | 紫外吸光光度法(UV法) | 3C025000002327201 |  |  |  | PQ | [5 empty] | 1400 | 00000000 | 99999999
生化学検査 |  | 1 | 1 | 1 | 尿素窒素(BUN) | 尿素窒素(BUN) | BUN | UN | ピュアオートS UN | 血漿 | ピュアオートS UN | C3005000024003985 | mg/dL |  | mg/dL |  | 血漿 | 紫外吸光光度法(UV法) | 3C025000002227201 |  |  |  | PQ | [5 empty] | 1400 | 00000000 | 99999999
生化学検査 |  | 1 | 1 | 1 | 尿素窒素(BUN) | 尿素窒素(BUN) | BUN | UN | ピュアオートS UN-L | 血清 | ピュアオートS UN-L | C3005000025004085 | mg/dL |  | mg/dL |  | 血清 | 紫外吸光光度法(UV法) | 3C025000002327201 |  |  |  | PQ | [5 empty] | 1400 | 00000000 | 99999999
生化学検査 |  | 1 | 1 | 1 | 尿素窒素(BUN) | 尿素窒素(BUN) | BUN | UN | ピュアオートS UN-L | 血漿 | ピュアオートS UN-L | C3005000024004085 | mg/dL |  | mg/dL |  | 血漿 | 紫外吸光光度法(UV法) | 3C025000002227201 |  |  |  | PQ | [5 empty] | 1400 | 00000000 | 99999999
生化学検査 |  | 1 | 1 | 1 | 尿素窒素(BUN) | 尿素窒素(BUN) | BUN | UN | ピュアオートS UN-L | 血漿(EDTA入り) | ピュアオートS UN-L | C3005000024204085 | mg/dL |  | mg/dL |  | 血漿 | 紫外吸光光度法(UV法) | 3C025000002227201 |  |  |  | PQ | [5 empty] | 1400 | 00000000 | 99999999
生化学検査 |  | 1 | 1 | 1 | 尿素窒素(BUN) | 尿素窒素(BUN) | BUN | UN | ピュアオートS UN-L | 血漿(ヘパリン入り) | ピュアオートS UN-L | C3005000024304085 | mg/dL |  | mg/dL |  | 血漿 | 紫外吸光光度法(UV法) | 3C025000002227201 |  |  |  | PQ | [5 empty] | 1400 | 00000000 | 99999999
生化学検査 |  | 1 | 1 | 1 | 尿素窒素(BUN) | 尿素窒素(BUN) | BUN | UN | ピュアオートS UN-L | 血漿(クエン酸入り) | ピュアオートS UN-L | C3005000024404085 | mg/dL |  | mg/dL |  | 血漿 | 紫外吸光光度法(UV法) | 3C025000002227201 |  |  |  | PQ | [5 empty] | 1400 | 00000000 | 99999999
生化学検査 |  | 1 | 1 | 1 | 尿素窒素(BUN) | 尿素窒素(BUN) | BUN | UN | ピュアオートS UN-N | 血清 | ピュアオートS UN-N | C3005000025005685 | mg/dL |  | mg/dL |  | 血清 | 紫外吸光光度法(UV法) | 3C025000002327201 |  |  |  | PQ | [5 empty] | 1400 | 00000000 | 99999999
生化学検査 |  | 1 | 1 | 1 | 尿素窒素(BUN) | 尿素窒素(BUN) | BUN | UN | ピュアオートS UN-N | 血漿 | ピュアオートS UN-N | C3005000024005685 | mg/dL |  | mg/dL |  | 血漿 | 紫外吸光光度法(UV法) | 3C025000002227201 |  |  |  | PQ | [5 empty] | 1400 | 00000000 | 99999999
生化学検査 |  | 1 | 1 | 1 | 尿素窒素(BUN) | 尿素窒素(BUN) | BUN | UN | ピュアオートS UN-N | 血漿(EDTA入り) | ピュアオートS UN-N | C3005000024205685 | mg/dL |  | mg/dL |  | 血漿 | 紫外吸光光度法(UV法) | 3C025000002227201 |  |  |  | PQ | [5 empty] | 1400 | 00000000 | 99999999
生化学検査 |  | 1 | 1 | 1 | 尿素窒素(BUN) | 尿素窒素(BUN) | BUN | UN | ピュアオートS UN-N | 血漿(ヘパリン入り) | ピュアオートS UN-N | C3005000024305685 | mg/dL |  | mg/dL |  | 血漿 | 紫外吸光光度法(UV法) | 3C025000002227201 |  |  |  | PQ | [5 empty] | 1400 | 00000000 | 99999999
生化学検査 |  | 1 | 1 | 1 | 尿素窒素(BUN) | 尿素窒素(BUN) | BUN | UN | ピュアオートS UN-N | 血漿(クエン酸入り) | ピュアオートS UN-N | C3005000024405685 | mg/dL |  | mg/dL |  | 血漿 | 紫外吸光光度法(UV法) | 3C025000002227201 |  |  |  | PQ | [5 empty] | 1400 | 00000000 | 99999999
生化学検査 |  | 1 | 1 | 1 | 尿素窒素(BUN) | 尿素窒素(BUN) | BUN | UN | ピュアオートS UN-N | 血漿(フッ化物入り) | ピュアオートS UN-N | C3005000024505685 | mg/dL |  | mg/dL |  | 血漿 | 紫外吸光光度法(UV法) | 3C025000002227201 |  |  |  | PQ | [5 empty] | 1400 | 00000000 | 99999999
生化学検査 |  | 1 | 1 | 1 | 尿素窒素(BUN) | 尿素窒素(BUN) | BUN | UN | フレックスカートリッジ 尿素窒素 BUN | 血清 | フレックスカートリッジ 尿素窒素 BUN | C3005000025000285 | mg/dL |  | mg/dL |  | 血清 | 紫外吸光光度法(UV法) | 3C025000002327201 |  |  |  | PQ | [5 empty] | 1400 | 00000000 | 99999999
生化学検査 |  | 1 | 1 | 1 | 尿素窒素(BUN) | 尿素窒素(BUN) | BUN | UN | フレックスカートリッジ 尿素窒素 BUN | 血漿 | フレックスカートリッジ 尿素窒素 BUN | C3005000024000285 | mg/dL |  | mg/dL |  | 血漿 | 紫外吸光光度法(UV法) | 3C025000002227201 |  |  |  | PQ | [5 empty] | 1400 | 00000000 | 99999999
生化学検査 |  | 1 | 1 | 1 | 尿素窒素(BUN) | 尿素窒素(BUN) | BUN | UN | フレックスカートリッジ 尿素窒素 BUN | 血漿(ヘパリン入り) | フレックスカートリッジ 尿素窒素 BUN | C3005000024300285 | mg/dL |  | mg/dL |  | 血漿 | 紫外吸光光度法(UV法) | 3C025000002227201 |  |  |  | PQ | [5 empty] | 1400 | 00000000 | 99999999
生化学検査 |  | 1 | 1 | 1 | 尿素窒素(BUN) | 尿素窒素(BUN) | BUN | UN | フレックスカートリッジ 尿素窒素 BUN | 血漿(EDTA入り) | フレックスカートリッジ 尿素窒素 BUN | C3005000024200285 | mg/dL |  | mg/dL |  | 血漿 | 紫外吸光光度法(UV法) | 3C025000002227201 |  |  |  | PQ | [5 empty] | 1400 | 20260813 | 99999999
生化学検査 |  | 1 | 1 | 1 | 尿素窒素(BUN) | 尿素窒素(BUN) | BUN | UN | フレックスカートリッジ 尿素窒素 BUN | 血漿(クエン酸入り) | フレックスカートリッジ 尿素窒素 BUN | C3005000024400285 | mg/dL |  | mg/dL |  | 血漿 | 紫外吸光光度法(UV法) | 3C025000002227201 |  |  |  | PQ | [5 empty] | 1400 | 20260813 | 99999999
生化学検査 |  | 1 | 1 | 1 | 尿素窒素(BUN) | 尿素窒素(BUN) | BUN | UN | フレックスカートリッジ 尿素窒素 BUN | 血漿(フッ化物入り) | フレックスカートリッジ 尿素窒素 BUN | C3005000024500285 | mg/dL |  | mg/dL |  | 血漿 | 紫外吸光光度法(UV法) | 3C025000002227201 |  |  |  | PQ | [5 empty] | 1400 | 20260813 | 99999999
生化学検査 |  | 1 | 1 | 1 | 尿素窒素(BUN) | 尿素窒素(BUN) | BUN | UN | フレックスカートリッジ 尿素窒素 BUN | 血漿(シュウ酸塩入り) | フレックスカートリッジ 尿素窒素 BUN | C3005000024600285 | mg/dL |  | mg/dL |  | 血漿 | 紫外吸光光度法(UV法) | 3C025000002227201 |  |  |  | PQ | [5 empty] | 1400 | 20260813 | 99999999
生化学検査 |  | 1 | 1 | 1 | 尿素窒素(BUN) | 尿素窒素(BUN) | BUN | UN | メジャー UN | 血清 | メジャー UN | C3005000025006885 | mg/dL |  | mg/dL |  | 血清 | 紫外吸光光度法(UV法) | 3C025000002327201 |  |  |  | PQ | [5 empty] | 1400 | 00000000 | 99999999
生化学検査 |  | 1 | 1 | 1 | 尿素窒素(BUN) | 尿素窒素(BUN) | BUN | UN | メジャー UN | 血漿 | メジャー UN | C3005000024006885 | mg/dL |  | mg/dL |  | 血漿 | 紫外吸光光度法(UV法) | 3C025000002227201 |  |  |  | PQ | [5 empty] | 1400 | 00000000 | 99999999
生化学検査 |  | 1 | 1 | 1 | 尿素窒素(BUN) | 尿素窒素(BUN) | BUN | UN | メジャー UN | 血漿(ヘパリン入り) | メジャー UN | C3005000024306885 | mg/dL |  | mg/dL |  | 血漿 | 紫外吸光光度法(UV法) | 3C025000002227201 |  |  |  | PQ | [5 empty] | 1400 | 00000000 | 99999999
生化学検査 |  | 1 | 1 | 1 | 尿素窒素(BUN) | 尿素窒素(BUN) | BUN | UN | メジャー UN | 血漿(EDTA入り) | メジャー UN | C3005000024206885 | mg/dL |  | mg/dL |  | 血漿 | 紫外吸光光度法(UV法) | 3C025000002227201 |  |  |  | PQ | [5 empty] | 1400 | 00000000 | 99999999
生化学検査 |  | 1 | 1 | 1 | 尿素窒素(BUN) | 尿素窒素(BUN) | BUN | UN | ランピア リキッド BUN | 血清 | ランピア リキッド BUN | C3005000025003785 | mg/dL |  | mg/dL |  | 血清 | 紫外吸光光度法(UV法) | 3C025000002327201 |  |  |  | PQ | [5 empty] | 1400 | 00000000 | 99999999
生化学検査 |  | 1 | 1 | 1 | 尿素窒素(BUN) | 尿素窒素(BUN) | BUN | UN | ランピア リキッド BUN | 血漿 | ランピア リキッド BUN | C3005000024003785 | mg/dL |  | mg/dL |  | 血漿 | 紫外吸光光度法(UV法) | 3C025000002227201 |  |  |  | PQ | [5 empty] | 1400 | 00000000 | 99999999
生化学検査 |  | 1 | 1 | 1 | 尿素窒素(BUN) | 尿素窒素(BUN) | BUN | UN |  | 血清 | その他の測定法 | C30050000250000B1 | mmol/L |  | mmol/L |  | 血清 | その他の測定法 | 3C025000002399901 |  |  |  | PQ | [5 empty] | 1400 | 20260813 | 99999999
生化学検査 |  | 1 | 1 | 1 | 尿素窒素(BUN) | 尿素窒素(BUN) | BUN | UN |  | 血漿 | その他の測定法 | C30050000240000B1 | mmol/L |  | mmol/L |  | 血漿 | その他の測定法 | 3C025000002299901 |  |  |  | PQ | [5 empty] | 1400 | 20260813 | 99999999
生化学検査 |  | 1 | 1 | 1 | 尿素窒素(BUN) | 尿素窒素(BUN) | BUN | UN |  | 血漿(EDTA入り) | その他の測定法 | C30050000242000B1 | mmol/L |  | mmol/L |  | 血漿 | その他の測定法 | 3C025000002299901 |  |  |  | PQ | [5 empty] | 1400 | 20260813 | 99999999
生化学検査 |  | 1 | 1 | 1 | 尿素窒素(BUN) | 尿素窒素(BUN) | BUN | UN |  | 血漿(ヘパリン入り) | その他の測定法 | C30050000243000B1 | mmol/L |  | mmol/L |  | 血漿 | その他の測定法 | 3C025000002299901 |  |  |  | PQ | [5 empty] | 1400 | 20260813 | 99999999
生化学検査 |  | 1 | 1 | 1 | 尿素窒素(BUN) | 尿素窒素(BUN) | BUN | UN |  | 血漿(フッ化物入り) | その他の測定法 | C30050000245000B1 | mmol/L |  | mmol/L |  | 血漿 | その他の測定法 | 3C025000002299901 |  |  |  | PQ | [5 empty] | 1400 | 20260813 | 99999999
生化学検査 |  | 1 | 1 | 1 | 尿素窒素(BUN) | 尿素窒素(BUN) | BUN | UN |  | 血漿(シュウ酸塩入り) | その他の測定法 | C3005000024600085 | mg/dL |  | mg/dL |  | 血漿 | その他の測定法 | 3C025000002299901 |  |  |  | PQ | [5 empty] | 1400 | 20260813 | 99999999
生化学検査 |  | 1 | 1 | 1 | 尿素窒素(BUN) | 尿素窒素(BUN) | BUN | UN |  | 全血(静脈血、抗凝固剤入り) | その他の測定法 | C3005000021100085 | mg/dL |  | mg/dL |  | 全血(添加物入り) | その他の測定法 | 3C025000001999911 |  |  |  | PQ | [5 empty] | 1400 | 20260813 | 99999999
生化学検査 |  | 1 | 1 | 1 | 尿素窒素(BUN) | 尿素窒素(BUN) | BUN | UN |  | 全血(静脈血、クエン酸入り) | その他の測定法 | C3005000021400085 | mg/dL |  | mg/dL |  | 全血(添加物入り) | その他の測定法 | 3C025000001999911 |  |  |  | PQ | [5 empty] | 1400 | 20260813 | 99999999
生化学検査 |  | 1 | 1 | 1 | 尿素窒素(BUN) | 尿素窒素(BUN) | BUN | UN |  | 全血(毛細管血) | その他の測定法 | C3005000023000085 | mg/dL |  | mg/dL |  | 毛細管血 | その他の測定法 | 3C025000002199911 |  |  |  | PQ | [5 empty] | 1400 | 20260813 | 99999999
生化学検査 |  | 1 | 1 | 1 | 尿素窒素(BUN) | 尿素窒素(BUN) | BUN | UN |  | 全血(静脈血、EDTA入り) | その他の測定法 | C3005000021200085 | mg/dL |  | mg/dL |  | 全血(添加物入り) | その他の測定法 | 3C025000001999901 |  |  |  | PQ | [5 empty] | 1400 | 00000000 | 20260812
生化学検査 |  | 1 | 1 | 1 | 尿素窒素(BUN) | 尿素窒素(BUN) | BUN | UN | レフロトロン 尿素窒素II(BUN) | 全血(静脈血、EDTA入り) | 反射測光法(レフラクトメトリー)_レフロトロン 尿素窒素II(BUN) | C3005000021201385 | mg/dL |  | mg/dL |  | 全血(添加物入り) | 反射測光法(レフラクトメトリー) | 3C025000001929101 |  |  |  | PQ | [5 empty] | 1400 | 00000000 | 20260812
生化学検査 |  | 1 | 1 | 1 | 尿素窒素(BUN) | 尿素窒素(BUN) | BUN | UN | レフロトロン 尿素窒素II(BUN) | 全血(静脈血、ヘパリン入り) | 反射測光法(レフラクトメトリー)_レフロトロン 尿素窒素II(BUN) | C3005000021301385 | mg/dL |  | mg/dL |  | 全血(添加物入り) | 反射測光法(レフラクトメトリー) | 3C025000001929101 |  |  |  | PQ | [5 empty] | 1400 | 00000000 | 20260812
生化学検査 |  | 1 | 1 | 1 | 尿素窒素(BUN) | 尿素窒素(BUN) | BUN | UN | BBX パック | 全血(静脈血) | 可視吸光光度法_BBX パック | C3005000021000985 | mg/dL |  | mg/dL |  | 全血 | 可視吸光光度法 | 3C025000001827101 |  |  |  | PQ | [5 empty] | 1400 | 00000000 | 20260812
生化学検査 |  | 1 | 1 | 1 | 尿素窒素(BUN) | 尿素窒素(BUN) | BUN | UN | GASTAT-MINIセンサーカード | 全血(静脈血) | 電流測定_GASTAT-MINIセンサーカード | C3005000021002985 | mg/dL |  | mg/dL |  | 全血 | 電流測定 | 3C025000001826201 |  |  |  | PQ | [5 empty] | 1400 | 00000000 | 20260812
生化学検査 |  | 1 | 1 | 1 | 尿素窒素(BUN) | 尿素窒素(BUN) | BUN | UN | I-STATカートリッジ 6+ | 全血(静脈血) | 電流測定_I-STATカートリッジ 6+ | C3005000021005085 | mg/dL |  | mg/dL |  | 全血 | 電流測定 | 3C025000001826201 |  |  |  | PQ | [5 empty] | 1400 | 00000000 | 20260812
生化学検査 |  | 1 | 1 | 1 | 尿素窒素(BUN) | 尿素窒素(BUN) | BUN | UN |  | 全血(静脈血、ヘパリン入り) | その他の測定法 | C3005000021300085 | mg/dL |  | mg/dL |  | 全血(添加物入り) | その他の測定法 | 3C025000001999901 |  |  |  | PQ | [5 empty] | 1400 | 00000000 | 99999999
生化学検査 |  | 1 | 1 | 1 | 尿素窒素(BUN) | 尿素窒素(BUN) | BUN | UN |  |  |  |  | mg/dL |  | mg/dL |  | 全血(添加物入り) | 測定法を問わず | 3C025000001999801 |  |  |  | PQ | [5 empty] | 1400 | 00000000 | 20260812
生化学検査 |  | 1 | 1 | 1 | 尿素窒素(BUN) | 尿素窒素(BUN) | BUN | UN | I-STATカートリッジ CHEM8+ | 全血(静脈血) | 電流測定_I-STATカートリッジ CHEM8+ | C3005000021005185 | mg/dL |  | mg/dL |  | 全血 | 電流測定 | 3C025000001826201 |  |  |  | PQ | [5 empty] | 1400 | 00000000 | 20260812
生化学検査 |  | 1 | 1 | 1 | 尿素窒素(BUN) | 尿素窒素(BUN) | BUN | UN | I-STATカートリッジ EC8+ | 全血(静脈血) | 電流測定_I-STATカートリッジ EC8+ | C3005000021005285 | mg/dL |  | mg/dL |  | 全血 | 電流測定 | 3C025000001826201 |  |  |  | PQ | [5 empty] | 1400 | 00000000 | 20260812
生化学検査 |  | 1 | 1 | 1 | 尿素窒素(BUN) | 尿素窒素(BUN) | BUN | UN | ビトロス スライドBUN | 血漿 | 反射測光法(レフラクトメトリー)_ビトロス スライドBUN | C3005000024000185 | mg/dL |  | mg/dL |  | 血漿 | 反射測光法(レフラクトメトリー) | 3C025000002229101 |  |  |  | PQ | [5 empty] | 1400 | 00000000 | 20260812
生化学検査 |  | 1 | 1 | 1 | 尿素窒素(BUN) | 尿素窒素(BUN) | BUN | UN | BBX パック | 血漿 | 可視吸光光度法_BBX パック | C3005000024000985 | mg/dL |  | mg/dL |  | 血漿 | 可視吸光光度法 | 3C025000002227101 |  |  |  | PQ | [5 empty] | 1400 | 00000000 | 20260812
生化学検査 |  | 1 | 1 | 1 | 尿素窒素(BUN) | 尿素窒素(BUN) | BUN | UN | シンクロンDXシステム BUN試薬 | 血漿 | 電導度測定_シンクロンDXシステム BUN試薬 | C3005000024001185 | mg/dL |  | mg/dL |  | 血漿 | 電導度測定 | 3C025000002226401 |  |  |  | PQ | [5 empty] | 1400 | 00000000 | 20260812
生化学検査 |  | 1 | 1 | 1 | 尿素窒素(BUN) | 尿素窒素(BUN) | BUN | UN | シンクロンシステム BUN試薬 | 血漿 | 紫外吸光光度法(UV法)_シンクロンシステム BUN試薬 | C3005000024001285 | mg/dL |  | mg/dL |  | 血漿 | 紫外吸光光度法(UV法) | 3C025000002227201 |  |  |  | PQ | [5 empty] | 1400 | 00000000 | 20260812
生化学検査 |  | 1 | 1 | 1 | 尿素窒素(BUN) | 尿素窒素(BUN) | BUN | UN | レフロトロン 尿素窒素II(BUN) | 血漿 | 反射測光法(レフラクトメトリー)_レフロトロン 尿素窒素II(BUN) | C3005000024001385 | mg/dL |  | mg/dL |  | 血漿 | 反射測光法(レフラクトメトリー) | 3C025000002229101 |  |  |  | PQ | [5 empty] | 1400 | 00000000 | 20260812
生化学検査 |  | 1 | 1 | 1 | 尿素窒素(BUN) | 尿素窒素(BUN) | BUN | UN | リキテック BUN | 血漿 | 紫外吸光光度法(UV法)_リキテック BUN | C3005000024001485 | mg/dL |  | mg/dL |  | 血漿 | 紫外吸光光度法(UV法) | 3C025000002227201 |  |  |  | PQ | [5 empty] | 1400 | 00000000 | 20260812
生化学検査 |  | 1 | 1 | 1 | 尿素窒素(BUN) | 尿素窒素(BUN) | BUN | UN | エクディアXL'栄研'UNII-E | 血漿 | 紫外吸光光度法(UV法)_エクディアXL'栄研'UNII-E | C3005000024001685 | mg/dL |  | mg/dL |  | 血漿 | 紫外吸光光度法(UV法) | 3C025000002227201 |  |  |  | PQ | [5 empty] | 1400 | 00000000 | 20260812
生化学検査 |  | 1 | 1 | 1 | 尿素窒素(BUN) | 尿素窒素(BUN) | BUN | UN | オートL｢ミズホ｣BUN | 血漿 | 紫外吸光光度法(UV法)_オート｢ミズホ｣BUN | C3005000024003085 | mg/dL |  | mg/dL |  | 血漿 | 紫外吸光光度法(UV法) | 3C025000002227201 |  |  |  | PQ | [5 empty] | 1400 | 00000000 | 20260812
生化学検査 |  | 1 | 1 | 1 | 尿素窒素(BUN) | 尿素窒素(BUN) | BUN | UN | リキッド UN｢ミズホ｣ | 血漿 | 紫外吸光光度法(UV法)_リキッド UN｢ミズホ｣ | C3005000024003185 | mg/dL |  | mg/dL |  | 血漿 | 紫外吸光光度法(UV法) | 3C025000002227201 |  |  |  | PQ | [5 empty] | 1400 | 00000000 | 20260812
生化学検査 |  | 1 | 1 | 1 | 尿素窒素(BUN) | 尿素窒素(BUN) | BUN | UN | シカフィット UN | 血漿 | 紫外吸光光度法(UV法)_シカフィット UN | C3005000024003385 | mg/dL |  | mg/dL |  | 血漿 | 紫外吸光光度法(UV法) | 3C025000002227201 |  |  |  | PQ | [5 empty] | 1400 | 00000000 | 20260812
生化学検査 |  | 1 | 1 | 1 | 尿素窒素(BUN) | 尿素窒素(BUN) | BUN | UN | セラテスタム BUN | 血漿 | 紫外吸光光度法(UV法)_セラテスタム BUN | C3005000024004285 | mg/dL |  | mg/dL |  | 血漿 | 紫外吸光光度法(UV法) | 3C025000002227201 |  |  |  | PQ | [5 empty] | 1400 | 00000000 | 20260812
生化学検査 |  | 1 | 1 | 1 | 尿素窒素(BUN) | 尿素窒素(BUN) | BUN | UN | Lタイプワコー UN3 | 血漿 | 紫外吸光光度法(UV法)_Lタイプワコー UN3 | C3005000024004685 | mg/dL |  | mg/dL |  | 血漿 | 紫外吸光光度法(UV法) | 3C025000002227201 |  |  |  | PQ | [5 empty] | 1400 | 00000000 | 20260812
生化学検査 |  | 1 | 1 | 1 | 尿素窒素(BUN) | 尿素窒素(BUN) | BUN | UN | ビトロス スライドBUN | 血漿(EDTA入り) | 反射測光法(レフラクトメトリー)_ビトロス スライドBUN | C3005000024200185 | mg/dL |  | mg/dL |  | 血漿 | 反射測光法(レフラクトメトリー) | 3C025000002229101 |  |  |  | PQ | [5 empty] | 1400 | 00000000 | 20260812
生化学検査 |  | 1 | 1 | 1 | 尿素窒素(BUN) | 尿素窒素(BUN) | BUN | UN | BUN試薬･L｢コクサイ｣ | 血漿(EDTA入り) | 紫外吸光光度法(UV法)_BUN試薬･L｢コクサイ｣ | C3005000024200385 | mg/dL |  | mg/dL |  | 血漿 | 紫外吸光光度法(UV法) | 3C025000002227201 |  |  |  | PQ | [5 empty] | 1400 | 00000000 | 20260812
生化学検査 |  | 1 | 1 | 1 | 尿素窒素(BUN) | 尿素窒素(BUN) | BUN | UN | レフロトロン 尿素窒素II(BUN) | 血漿(EDTA入り) | 反射測光法(レフラクトメトリー)_レフロトロン 尿素窒素II(BUN) | C3005000024201385 | mg/dL |  | mg/dL |  | 血漿 | 反射測光法(レフラクトメトリー) | 3C025000002229101 |  |  |  | PQ | [5 empty] | 1400 | 00000000 | 20260812
生化学検査 |  | 1 | 1 | 1 | 尿素窒素(BUN) | 尿素窒素(BUN) | BUN | UN | リキテック BUN | 血漿(EDTA入り) | 紫外吸光光度法(UV法)_リキテック BUN | C3005000024201485 | mg/dL |  | mg/dL |  | 血漿 | 紫外吸光光度法(UV法) | 3C025000002227201 |  |  |  | PQ | [5 empty] | 1400 | 00000000 | 20260812
生化学検査 |  | 1 | 1 | 1 | 尿素窒素(BUN) | 尿素窒素(BUN) | BUN | UN | エクディアXL'栄研'UNII | 血漿(EDTA入り) | 紫外吸光光度法(UV法)_エクディアXL'栄研'UNII | C3005000024201585 | mg/dL |  | mg/dL |  | 血漿 | 紫外吸光光度法(UV法) | 3C025000002227201 |  |  |  | PQ | [5 empty] | 1400 | 00000000 | 20260812
生化学検査 |  | 1 | 1 | 1 | 尿素窒素(BUN) | 尿素窒素(BUN) | BUN | UN | エクディアXL'栄研'UNII-E | 血漿(EDTA入り) | 紫外吸光光度法(UV法)_エクディアXL'栄研'UNII-E | C3005000024201685 | mg/dL |  | mg/dL |  | 血漿 | 紫外吸光光度法(UV法) | 3C025000002227201 |  |  |  | PQ | [5 empty] | 1400 | 00000000 | 20260812
生化学検査 |  | 1 | 1 | 1 | 尿素窒素(BUN) | 尿素窒素(BUN) | BUN | UN | クイックオート ネオ UN | 血漿(EDTA入り) | 紫外吸光光度法(UV法)_クイックオート ネオ UN | C3005000024202285 | mg/dL |  | mg/dL |  | 血漿 | 紫外吸光光度法(UV法) | 3C025000002227201 |  |  |  | PQ | [5 empty] | 1400 | 00000000 | 20260812
生化学検査 |  | 1 | 1 | 1 | 尿素窒素(BUN) | 尿素窒素(BUN) | BUN | UN | クイックオート ネオ BUN | 血漿(EDTA入り) | 紫外吸光光度法(UV法)_クイックオート ネオ BUN | C3005000024202385 | mg/dL |  | mg/dL |  | 血漿 | 紫外吸光光度法(UV法) | 3C025000002227201 |  |  |  | PQ | [5 empty] | 1400 | 00000000 | 20260812
生化学検査 |  | 1 | 1 | 1 | 尿素窒素(BUN) | 尿素窒素(BUN) | BUN | UN | 尿素窒素測定用｢セロテック｣L-UN | 血漿(EDTA入り) | 紫外吸光光度法(UV法)_尿素窒素測定用｢セロテック｣L-UN | C3005000024202485 | mg/dL |  | mg/dL |  | 血漿 | 紫外吸光光度法(UV法) | 3C025000002227201 |  |  |  | PQ | [5 empty] | 1400 | 00000000 | 20260812
生化学検査 |  | 1 | 1 | 1 | 尿素窒素(BUN) | 尿素窒素(BUN) | BUN | UN | 尿素窒素測定用｢セロテック｣UN-L | 血漿(EDTA入り) | 紫外吸光光度法(UV法)_尿素窒素測定用｢セロテック｣UN-L | C3005000024202585 | mg/dL |  | mg/dL |  | 血漿 | 紫外吸光光度法(UV法) | 3C025000002227201 |  |  |  | PQ | [5 empty] | 1400 | 00000000 | 20260812
生化学検査 |  | 1 | 1 | 1 | 尿素窒素(BUN) | 尿素窒素(BUN) | BUN | UN | 尿素窒素測定用｢セロテック｣UN-ML | 血漿(EDTA入り) | 紫外吸光光度法(UV法)_尿素窒素測定用｢セロテック｣UN-ML | C3005000024202685 | mg/dL |  | mg/dL |  | 血漿 | 紫外吸光光度法(UV法) | 3C025000002227201 |  |  |  | PQ | [5 empty] | 1400 | 00000000 | 20260812
生化学検査 |  | 1 | 1 | 1 | 尿素窒素(BUN) | 尿素窒素(BUN) | BUN | UN | 尿素窒素測定用｢セロテック｣UN-SL | 血漿(EDTA入り) | 紫外吸光光度法(UV法)_尿素窒素測定用｢セロテック｣UN-SL | C3005000024202785 | mg/dL |  | mg/dL |  | 血漿 | 紫外吸光光度法(UV法) | 3C025000002227201 |  |  |  | PQ | [5 empty] | 1400 | 00000000 | 20260812
生化学検査 |  | 1 | 1 | 1 | 尿素窒素(BUN) | 尿素窒素(BUN) | BUN | UN | 尿素窒素測定用｢セロテック｣UUN-L | 血漿(EDTA入り) | 紫外吸光光度法(UV法)_素窒素測定用｢セロテック｣UUN-L | C3005000024202885 | mg/dL |  | mg/dL |  | 血漿 | 紫外吸光光度法(UV法) | 3C025000002227201 |  |  |  | PQ | [5 empty] | 1400 | 00000000 | 20260812
生化学検査 |  | 1 | 1 | 1 | 尿素窒素(BUN) | 尿素窒素(BUN) | BUN | UN | オートL｢ミズホ｣BUN | 血漿(EDTA入り) | 紫外吸光光度法(UV法)_オート｢ミズホ｣BUN | C3005000024203085 | mg/dL |  | mg/dL |  | 血漿 | 紫外吸光光度法(UV法) | 3C025000002227201 |  |  |  | PQ | [5 empty] | 1400 | 00000000 | 20260812
生化学検査 |  | 1 | 1 | 1 | 尿素窒素(BUN) | 尿素窒素(BUN) | BUN | UN | リキッド UN｢ミズホ｣ | 血漿(EDTA入り) | 紫外吸光光度法(UV法)_リキッド UN｢ミズホ｣ | C3005000024203185 | mg/dL |  | mg/dL |  | 血漿 | 紫外吸光光度法(UV法) | 3C025000002227201 |  |  |  | PQ | [5 empty] | 1400 | 00000000 | 20260812
生化学検査 |  | 1 | 1 | 1 | 尿素窒素(BUN) | 尿素窒素(BUN) | BUN | UN | シカリキッド-N UN | 血漿(EDTA入り) | 紫外吸光光度法(UV法)_シカリキッド-N UN | C3005000024203285 | mg/dL |  | mg/dL |  | 血漿 | 紫外吸光光度法(UV法) | 3C025000002227201 |  |  |  | PQ | [5 empty] | 1400 | 00000000 | 20260812
生化学検査 |  | 1 | 1 | 1 | 尿素窒素(BUN) | 尿素窒素(BUN) | BUN | UN | シカフィット UN | 血漿(EDTA入り) | 紫外吸光光度法(UV法)_シカフィット UN | C3005000024203385 | mg/dL |  | mg/dL |  | 血漿 | 紫外吸光光度法(UV法) | 3C025000002227201 |  |  |  | PQ | [5 empty] | 1400 | 00000000 | 20260812
生化学検査 |  | 1 | 1 | 1 | 尿素窒素(BUN) | 尿素窒素(BUN) | BUN | UN | ランピア リキッド BUN | 血漿(EDTA入り) | 紫外吸光光度法(UV法)_ランピア リキッド BUN | C3005000024203785 | mg/dL |  | mg/dL |  | 血漿 | 紫外吸光光度法(UV法) | 3C025000002227201 |  |  |  | PQ | [5 empty] | 1400 | 00000000 | 20260812
生化学検査 |  | 1 | 1 | 1 | 尿素窒素(BUN) | 尿素窒素(BUN) | BUN | UN | ピュアオートS UN | 血漿(EDTA入り) | 紫外吸光光度法(UV法)_ピュアオートS UN | C3005000024203985 | mg/dL |  | mg/dL |  | 血漿 | 紫外吸光光度法(UV法) | 3C025000002227201 |  |  |  | PQ | [5 empty] | 1400 | 00000000 | 20260812
生化学検査 |  | 1 | 1 | 1 | 尿素窒素(BUN) | 尿素窒素(BUN) | BUN | UN | セラテスタム BUN | 血漿(EDTA入り) | 紫外吸光光度法(UV法)_セラテスタム BUN | C3005000024204285 | mg/dL |  | mg/dL |  | 血漿 | 紫外吸光光度法(UV法) | 3C025000002227201 |  |  |  | PQ | [5 empty] | 1400 | 00000000 | 20260812
生化学検査 |  | 1 | 1 | 1 | 尿素窒素(BUN) | 尿素窒素(BUN) | BUN | UN | Lタイプワコー UN3 | 血漿(EDTA入り) | 紫外吸光光度法(UV法)_Lタイプワコー UN3 | C3005000024204685 | mg/dL |  | mg/dL |  | 血漿 | 紫外吸光光度法(UV法) | 3C025000002227201 |  |  |  | PQ | [5 empty] | 1400 | 00000000 | 20260812
生化学検査 |  | 1 | 1 | 1 | 尿素窒素(BUN) | 尿素窒素(BUN) | BUN | UN | ビトロス スライドBUN | 血漿(ヘパリン入り) | 反射測光法(レフラクトメトリー)_ビトロス スライドBUN | C3005000024300185 | mg/dL |  | mg/dL |  | 血漿 | 反射測光法(レフラクトメトリー) | 3C025000002229101 |  |  |  | PQ | [5 empty] | 1400 | 00000000 | 20260812
生化学検査 |  | 1 | 1 | 1 | 尿素窒素(BUN) | 尿素窒素(BUN) | BUN | UN | BUN試薬･L｢コクサイ｣ | 血漿(ヘパリン入り) | 紫外吸光光度法(UV法)_BUN試薬･L｢コクサイ｣ | C3005000024300385 | mg/dL |  | mg/dL |  | 血漿 | 紫外吸光光度法(UV法) | 3C025000002227201 |  |  |  | PQ | [5 empty] | 1400 | 00000000 | 20260812
生化学検査 |  | 1 | 1 | 1 | 尿素窒素(BUN) | 尿素窒素(BUN) | BUN | UN | BBX パック | 血漿(ヘパリン入り) | 可視吸光光度法_BBX パック | C3005000024300985 | mg/dL |  | mg/dL |  | 血漿 | 可視吸光光度法 | 3C025000002227101 |  |  |  | PQ | [5 empty] | 1400 | 00000000 | 20260812
生化学検査 |  | 1 | 1 | 1 | 尿素窒素(BUN) | 尿素窒素(BUN) | BUN | UN | シンクロンDXシステム BUN試薬 | 血漿(ヘパリン入り) | 電導度測定_シンクロンDXシステム BUN試薬 | C3005000024301185 | mg/dL |  | mg/dL |  | 血漿 | 電導度測定 | 3C025000002226401 |  |  |  | PQ | [5 empty] | 1400 | 00000000 | 20260812
生化学検査 |  | 1 | 1 | 1 | 尿素窒素(BUN) | 尿素窒素(BUN) | BUN | UN | シンクロンシステム BUN試薬 | 血漿(ヘパリン入り) | 紫外吸光光度法(UV法)_シンクロンシステム BUN試薬 | C3005000024301285 | mg/dL |  | mg/dL |  | 血漿 | 紫外吸光光度法(UV法) | 3C025000002227201 |  |  |  | PQ | [5 empty] | 1400 | 00000000 | 20260812
生化学検査 |  | 1 | 1 | 1 | 尿素窒素(BUN) | 尿素窒素(BUN) | BUN | UN | レフロトロン 尿素窒素II(BUN) | 血漿(ヘパリン入り) | 反射測光法(レフラクトメトリー)_レフロトロン 尿素窒素II(BUN) | C3005000024301385 | mg/dL |  | mg/dL |  | 血漿 | 反射測光法(レフラクトメトリー) | 3C025000002229101 |  |  |  | PQ | [5 empty] | 1400 | 00000000 | 20260812
生化学検査 |  | 1 | 1 | 1 | 尿素窒素(BUN) | 尿素窒素(BUN) | BUN | UN | リキテック BUN | 血漿(ヘパリン入り) | 紫外吸光光度法(UV法)_リキテック BUN | C3005000024301485 | mg/dL |  | mg/dL |  | 血漿 | 紫外吸光光度法(UV法) | 3C025000002227201 |  |  |  | PQ | [5 empty] | 1400 | 00000000 | 20260812
生化学検査 |  | 1 | 1 | 1 | 尿素窒素(BUN) | 尿素窒素(BUN) | BUN | UN | エクディアXL'栄研'UNII | 血漿(ヘパリン入り) | 紫外吸光光度法(UV法)_エクディアXL'栄研'UNII | C3005000024301585 | mg/dL |  | mg/dL |  | 血漿 | 紫外吸光光度法(UV法) | 3C025000002227201 |  |  |  | PQ | [5 empty] | 1400 | 00000000 | 20260812
生化学検査 |  | 1 | 1 | 1 | 尿素窒素(BUN) | 尿素窒素(BUN) | BUN | UN | エクディアXL'栄研'UNII-E | 血漿(ヘパリン入り) | 紫外吸光光度法(UV法)_エクディアXL'栄研'UNII-E | C3005000024301685 | mg/dL |  | mg/dL |  | 血漿 | 紫外吸光光度法(UV法) | 3C025000002227201 |  |  |  | PQ | [5 empty] | 1400 | 00000000 | 20260812
生化学検査 |  | 1 | 1 | 1 | 尿素窒素(BUN) | 尿素窒素(BUN) | BUN | UN | クイックオート ネオ UN | 血漿(ヘパリン入り) | 紫外吸光光度法(UV法)_クイックオート ネオ UN | C3005000024302285 | mg/dL |  | mg/dL |  | 血漿 | 紫外吸光光度法(UV法) | 3C025000002227201 |  |  |  | PQ | [5 empty] | 1400 | 00000000 | 20260812
生化学検査 |  | 1 | 1 | 1 | 尿素窒素(BUN) | 尿素窒素(BUN) | BUN | UN | クイックオート ネオ BUN | 血漿(ヘパリン入り) | 紫外吸光光度法(UV法)_クイックオート ネオ BUN | C3005000024302385 | mg/dL |  | mg/dL |  | 血漿 | 紫外吸光光度法(UV法) | 3C025000002227201 |  |  |  | PQ | [5 empty] | 1400 | 00000000 | 20260812
生化学検査 |  | 1 | 1 | 1 | 尿素窒素(BUN) | 尿素窒素(BUN) | BUN | UN | 尿素窒素測定用｢セロテック｣L-UN | 血漿(ヘパリン入り) | 紫外吸光光度法(UV法)_尿素窒素測定用｢セロテック｣L-UN | C3005000024302485 | mg/dL |  | mg/dL |  | 血漿 | 紫外吸光光度法(UV法) | 3C025000002227201 |  |  |  | PQ | [5 empty] | 1400 | 00000000 | 20260812
生化学検査 |  | 1 | 1 | 1 | 尿素窒素(BUN) | 尿素窒素(BUN) | BUN | UN | 尿素窒素測定用｢セロテック｣UN-L | 血漿(ヘパリン入り) | 紫外吸光光度法(UV法)_尿素窒素測定用｢セロテック｣UN-L | C3005000024302585 | mg/dL |  | mg/dL |  | 血漿 | 紫外吸光光度法(UV法) | 3C025000002227201 |  |  |  | PQ | [5 empty] | 1400 | 00000000 | 20260812
生化学検査 |  | 1 | 1 | 1 | 尿素窒素(BUN) | 尿素窒素(BUN) | BUN | UN | 尿素窒素測定用｢セロテック｣UN-ML | 血漿(ヘパリン入り) | 紫外吸光光度法(UV法)_尿素窒素測定用｢セロテック｣UN-ML | C3005000024302685 | mg/dL |  | mg/dL |  | 血漿 | 紫外吸光光度法(UV法) | 3C025000002227201 |  |  |  | PQ | [5 empty] | 1400 | 00000000 | 20260812
生化学検査 |  | 1 | 1 | 1 | 尿素窒素(BUN) | 尿素窒素(BUN) | BUN | UN | 尿素窒素測定用｢セロテック｣UN-SL | 血漿(ヘパリン入り) | 紫外吸光光度法(UV法)_尿素窒素測定用｢セロテック｣UN-SL | C3005000024302785 | mg/dL |  | mg/dL |  | 血漿 | 紫外吸光光度法(UV法) | 3C025000002227201 |  |  |  | PQ | [5 empty] | 1400 | 00000000 | 20260812
生化学検査 |  | 1 | 1 | 1 | 尿素窒素(BUN) | 尿素窒素(BUN) | BUN | UN | 尿素窒素測定用｢セロテック｣UUN-L | 血漿(ヘパリン入り) | 紫外吸光光度法(UV法)_素窒素測定用｢セロテック｣UUN-L | C3005000024302885 | mg/dL |  | mg/dL |  | 血漿 | 紫外吸光光度法(UV法) | 3C025000002227201 |  |  |  | PQ | [5 empty] | 1400 | 00000000 | 20260812
生化学検査 |  | 1 | 1 | 1 | 尿素窒素(BUN) | 尿素窒素(BUN) | BUN | UN | オートL｢ミズホ｣BUN | 血漿(ヘパリン入り) | 紫外吸光光度法(UV法)_オート｢ミズホ｣BUN | C3005000024303085 | mg/dL |  | mg/dL |  | 血漿 | 紫外吸光光度法(UV法) | 3C025000002227201 |  |  |  | PQ | [5 empty] | 1400 | 00000000 | 20260812
生化学検査 |  | 1 | 1 | 1 | 尿素窒素(BUN) | 尿素窒素(BUN) | BUN | UN | リキッド UN｢ミズホ｣ | 血漿(ヘパリン入り) | 紫外吸光光度法(UV法)_リキッド UN｢ミズホ｣ | C3005000024303185 | mg/dL |  | mg/dL |  | 血漿 | 紫外吸光光度法(UV法) | 3C025000002227201 |  |  |  | PQ | [5 empty] | 1400 | 00000000 | 20260812
生化学検査 |  | 1 | 1 | 1 | 尿素窒素(BUN) | 尿素窒素(BUN) | BUN | UN | シカリキッド-N UN | 血漿(ヘパリン入り) | 紫外吸光光度法(UV法)_シカリキッド-N UN | C3005000024303285 | mg/dL |  | mg/dL |  | 血漿 | 紫外吸光光度法(UV法) | 3C025000002227201 |  |  |  | PQ | [5 empty] | 1400 | 00000000 | 20260812
生化学検査 |  | 1 | 1 | 1 | 尿素窒素(BUN) | 尿素窒素(BUN) | BUN | UN | シカフィット UN | 血漿(ヘパリン入り) | 紫外吸光光度法(UV法)_シカフィット UN | C3005000024303385 | mg/dL |  | mg/dL |  | 血漿 | 紫外吸光光度法(UV法) | 3C025000002227201 |  |  |  | PQ | [5 empty] | 1400 | 00000000 | 20260812
生化学検査 |  | 1 | 1 | 1 | 尿素窒素(BUN) | 尿素窒素(BUN) | BUN | UN | ランピア リキッド BUN | 血漿(ヘパリン入り) | 紫外吸光光度法(UV法)_ランピア リキッド BUN | C3005000024303785 | mg/dL |  | mg/dL |  | 血漿 | 紫外吸光光度法(UV法) | 3C025000002227201 |  |  |  | PQ | [5 empty] | 1400 | 00000000 | 20260812
生化学検査 |  | 1 | 1 | 1 | 尿素窒素(BUN) | 尿素窒素(BUN) | BUN | UN | ピュアオートS UN | 血漿(ヘパリン入り) | 紫外吸光光度法(UV法)_ピュアオートS UN | C3005000024303985 | mg/dL |  | mg/dL |  | 血漿 | 紫外吸光光度法(UV法) | 3C025000002227201 |  |  |  | PQ | [5 empty] | 1400 | 00000000 | 20260812
生化学検査 |  | 1 | 1 | 1 | 尿素窒素(BUN) | 尿素窒素(BUN) | BUN | UN | セラテスタム BUN | 血漿(ヘパリン入り) | 紫外吸光光度法(UV法)_セラテスタム BUN | C3005000024304285 | mg/dL |  | mg/dL |  | 血漿 | 紫外吸光光度法(UV法) | 3C025000002227201 |  |  |  | PQ | [5 empty] | 1400 | 00000000 | 20260812
生化学検査 |  | 1 | 1 | 1 | 尿素窒素(BUN) | 尿素窒素(BUN) | BUN | UN | Lタイプワコー UN3 | 血漿(ヘパリン入り) | 紫外吸光光度法(UV法)_Lタイプワコー UN3 | C3005000024304685 | mg/dL |  | mg/dL |  | 血漿 | 紫外吸光光度法(UV法) | 3C025000002227201 |  |  |  | PQ | [5 empty] | 1400 | 00000000 | 20260812
生化学検査 |  | 1 | 1 | 1 | 尿素窒素(BUN) | 尿素窒素(BUN) | BUN | UN | Lタイプワコー UN3 | 血漿(クエン酸入り) | 紫外吸光光度法(UV法)_Lタイプワコー UN3 | C3005000024404685 | mg/dL |  | mg/dL |  | 血漿 | 紫外吸光光度法(UV法) | 3C025000002227201 |  |  |  | PQ | [5 empty] | 1400 | 00000000 | 20260812
生化学検査 |  | 1 | 1 | 1 | 尿素窒素(BUN) | 尿素窒素(BUN) | BUN | UN | ビトロス スライドBUN | 血清 | 反射測光法(レフラクトメトリー)_ビトロス スライドBUN | C3005000025000185 | mg/dL |  | mg/dL |  | 血清 | 反射測光法(レフラクトメトリー) | 3C025000002329101 |  |  |  | PQ | [5 empty] | 1400 | 00000000 | 20260812
生化学検査 |  | 1 | 1 | 1 | 尿素窒素(BUN) | 尿素窒素(BUN) | BUN | UN | UN-II オート｢TBA｣ | 血清 | 紫外吸光光度法(UV法)_UN-II オート｢TBA｣ | C3005000025000485 | mg/dL |  | mg/dL |  | 血清 | 紫外吸光光度法(UV法) | 3C025000002327201 |  |  |  | PQ | [5 empty] | 1400 | 00000000 | 20260812
生化学検査 |  | 1 | 1 | 1 | 尿素窒素(BUN) | 尿素窒素(BUN) | BUN | UN | 自動分析用試薬｢生研｣UN-S | 血清 | 紫外吸光光度法(UV法)_自動分析用試薬｢生研｣UN-S | C3005000025000585 | mg/dL |  | mg/dL |  | 血清 | 紫外吸光光度法(UV法) | 3C025000002327201 |  |  |  | PQ | [5 empty] | 1400 | 00000000 | 20260812
生化学検査 |  | 1 | 1 | 1 | 尿素窒素(BUN) | 尿素窒素(BUN) | BUN | UN | BBX パック | 血清 | 可視吸光光度法_BBX パック | C3005000025000985 | mg/dL |  | mg/dL |  | 血清 | 可視吸光光度法 | 3C025000002327101 |  |  |  | PQ | [5 empty] | 1400 | 00000000 | 20260812
生化学検査 |  | 1 | 1 | 1 | 尿素窒素(BUN) | 尿素窒素(BUN) | BUN | UN | シンクロンDXシステム BUN試薬 | 血清 | 電導度測定_シンクロンDXシステム BUN試薬 | C3005000025001185 | mg/dL |  | mg/dL |  | 血清 | 電導度測定 | 3C025000002326401 |  |  |  | PQ | [5 empty] | 1400 | 00000000 | 20260812
生化学検査 |  | 1 | 1 | 1 | 尿素窒素(BUN) | 尿素窒素(BUN) | BUN | UN | シンクロンシステム BUN試薬 | 血清 | 紫外吸光光度法(UV法)_シンクロンシステム BUN試薬 | C3005000025001285 | mg/dL |  | mg/dL |  | 血清 | 紫外吸光光度法(UV法) | 3C025000002327201 |  |  |  | PQ | [5 empty] | 1400 | 00000000 | 20260812
生化学検査 |  | 1 | 1 | 1 | 尿素窒素(BUN) | 尿素窒素(BUN) | BUN | UN | レフロトロン 尿素窒素II(BUN) | 血清 | 反射測光法(レフラクトメトリー)_レフロトロン 尿素窒素II(BUN) | C3005000025001385 | mg/dL |  | mg/dL |  | 血清 | 反射測光法(レフラクトメトリー) | 3C025000002329101 |  |  |  | PQ | [5 empty] | 1400 | 00000000 | 20260812
生化学検査 |  | 1 | 1 | 1 | 尿素窒素(BUN) | 尿素窒素(BUN) | BUN | UN | リキテック BUN | 血清 | 紫外吸光光度法(UV法)_リキテック BUN | C3005000025001485 | mg/dL |  | mg/dL |  | 血清 | 紫外吸光光度法(UV法) | 3C025000002327201 |  |  |  | PQ | [5 empty] | 1400 | 00000000 | 20260812
生化学検査 |  | 1 | 1 | 1 | 尿素窒素(BUN) | 尿素窒素(BUN) | BUN | UN | エクディアXL'栄研'UNII-E | 血清 | 紫外吸光光度法(UV法)_エクディアXL'栄研'UNII-E | C3005000025001685 | mg/dL |  | mg/dL |  | 血清 | 紫外吸光光度法(UV法) | 3C025000002327201 |  |  |  | PQ | [5 empty] | 1400 | 00000000 | 20260812
生化学検査 |  | 1 | 1 | 1 | 尿素窒素(BUN) | 尿素窒素(BUN) | BUN | UN | オートL｢ミズホ｣BUN | 血清 | 紫外吸光光度法(UV法)_オート｢ミズホ｣BUN | C3005000025003085 | mg/dL |  | mg/dL |  | 血清 | 紫外吸光光度法(UV法) | 3C025000002327201 |  |  |  | PQ | [5 empty] | 1400 | 00000000 | 20260812
生化学検査 |  | 1 | 1 | 1 | 尿素窒素(BUN) | 尿素窒素(BUN) | BUN | UN | リキッド UN｢ミズホ｣ | 血清 | 紫外吸光光度法(UV法)_リキッド UN｢ミズホ｣ | C3005000025003185 | mg/dL |  | mg/dL |  | 血清 | 紫外吸光光度法(UV法) | 3C025000002327201 |  |  |  | PQ | [5 empty] | 1400 | 00000000 | 20260812
生化学検査 |  | 1 | 1 | 1 | 尿素窒素(BUN) | 尿素窒素(BUN) | BUN | UN | シカフィット UN | 血清 | 紫外吸光光度法(UV法)_シカフィット UN | C3005000025003385 | mg/dL |  | mg/dL |  | 血清 | 紫外吸光光度法(UV法) | 3C025000002327201 |  |  |  | PQ | [5 empty] | 1400 | 00000000 | 20260812
生化学検査 |  | 1 | 1 | 1 | 尿素窒素(BUN) | 尿素窒素(BUN) | BUN | UN | デタミナーL UN Ⅱ | 血清 | 紫外吸光光度法(UV法)_デタミナーL UN Ⅱ | C3005000025003685 | mg/dL |  | mg/dL |  | 血清 | 紫外吸光光度法(UV法) | 3C025000002327201 |  |  |  | PQ | [5 empty] | 1400 | 00000000 | 20260812
生化学検査 |  | 1 | 1 | 1 | 尿素窒素(BUN) | 尿素窒素(BUN) | BUN | UN | ウルトレート･リキッドBUN | 血清 | 紫外吸光光度法(UV法)_ウルトレート･リキッドBUN | C3005000025004185 | mg/dL |  | mg/dL |  | 血清 | 紫外吸光光度法(UV法) | 3C025000002327201 |  |  |  | PQ | [5 empty] | 1400 | 00000000 | 20260812
生化学検査 |  | 1 | 1 | 1 | 尿素窒素(BUN) | 尿素窒素(BUN) | BUN | UN | セラテスタム BUN | 血清 | 紫外吸光光度法(UV法)_セラテスタム BUN | C3005000025004285 | mg/dL |  | mg/dL |  | 血清 | 紫外吸光光度法(UV法) | 3C025000002327201 |  |  |  | PQ | [5 empty] | 1400 | 00000000 | 20260812
生化学検査 |  | 1 | 1 | 1 | 尿素窒素(BUN) | 尿素窒素(BUN) | BUN | UN | Lタイプワコー UN3 | 血清 | 紫外吸光光度法(UV法)_Lタイプワコー UN3 | C3005000025004685 | mg/dL |  | mg/dL |  | 血清 | 紫外吸光光度法(UV法) | 3C025000002327201 |  |  |  | PQ | [5 empty] | 1400 | 00000000 | 20260812
生化学検査 |  | 1 | 1 | 1 | 尿素窒素(BUN) | 尿素窒素(BUN) | BUN | UN | マルチローターⅢ | 血清 | 紫外吸光光度法(UV法)_マルチローターⅢ | C3005000025004885 | mg/dL |  | mg/dL |  | 血清 | 紫外吸光光度法(UV法) | 3C025000002327201 |  |  |  | PQ | [5 empty] | 1400 | 00000000 | 20260812
生化学検査 |  | 1 | 1 | 1 | 尿素窒素(BUN) | 尿素窒素(BUN) | BUN | UN |  | 全血(静脈血) | その他の測定法 | C3005000021000085 | mg/dL |  | mg/dL |  | 全血 | その他の測定法 | 3C025000001899901 |  |  |  | PQ | [5 empty] | 1400 | 00000000 | 99999999
生化学検査 |  | 1 | 1 | 1 | 尿素窒素(BUN) | 尿素窒素(BUN) | BUN | UN |  | 血漿 | その他の測定法 | C3005000024000085 | mg/dL |  | mg/dL |  | 血漿 | その他の測定法 | 3C025000002299901 |  |  |  | PQ | [5 empty] | 1400 | 00000000 | 99999999
生化学検査 |  | 1 | 1 | 1 | 尿素窒素(BUN) | 尿素窒素(BUN) | BUN | UN |  | 血漿(EDTA入り) | その他の測定法 | C3005000024200085 | mg/dL |  | mg/dL |  | 血漿 | その他の測定法 | 3C025000002299901 |  |  |  | PQ | [5 empty] | 1400 | 00000000 | 99999999
生化学検査 |  | 1 | 1 | 1 | 尿素窒素(BUN) | 尿素窒素(BUN) | BUN | UN |  | 血漿(ヘパリン入り) | その他の測定法 | C3005000024300085 | mg/dL |  | mg/dL |  | 血漿 | その他の測定法 | 3C025000002299901 |  |  |  | PQ | [5 empty] | 1400 | 00000000 | 99999999
生化学検査 |  | 1 | 1 | 1 | 尿素窒素(BUN) | 尿素窒素(BUN) | BUN | UN |  | 血漿(クエン酸入り) | その他の測定法 | C3005000024400085 | mg/dL |  | mg/dL |  | 血漿 | その他の測定法 | 3C025000002299901 |  |  |  | PQ | [5 empty] | 1400 | 00000000 | 99999999
生化学検査 |  | 1 | 1 | 1 | 尿素窒素(BUN) | 尿素窒素(BUN) | BUN | UN |  | 血漿(フッ化物入り) | その他の測定法 | C3005000024500085 | mg/dL |  | mg/dL |  | 血漿 | その他の測定法 | 3C025000002299901 |  |  |  | PQ | [5 empty] | 1400 | 00000000 | 99999999
生化学検査 |  | 1 | 1 | 1 | 尿素窒素(BUN) | 尿素窒素(BUN) | BUN | UN |  | 血清 | その他の測定法 | C3005000025000085 | mg/dL |  | mg/dL |  | 血清 | その他の測定法 | 3C025000002399901 |  |  |  | PQ | [5 empty] | 1400 | 00000000 | 99999999
生化学検査 |  | 1 | 1 | 1 | 尿素窒素(BUN) | 尿素窒素(BUN) | BUN | UN |  |  |  |  | mg/dL |  | mg/dL |  | 全血 | 測定法を問わず | 3C025000001899801 |  |  |  | PQ | [5 empty] | 1400 | 00000000 | 20260812
生化学検査 |  | 1 | 1 | 1 | 尿素窒素(BUN) | 尿素窒素(BUN) | BUN | UN |  |  |  |  | mg/dL |  | mg/dL |  | 血漿 | 測定法を問わず | 3C025000002299801 |  |  |  | PQ | [5 empty] | 1400 | 00000000 | 20260812
生化学検査 |  | 1 | 1 | 1 | 尿素窒素(BUN) | 尿素窒素(BUN) | BUN | UN |  |  |  |  | mg/dL |  | mg/dL |  | 血清 | 測定法を問わず | 3C025000002399801 |  |  |  | PQ | [5 empty] | 1400 | 00000000 | 20260812
生化学検査 |  | 1 | 1 | 1 | 尿素窒素(BUN) | 尿素窒素(BUN) | BUN | UN | 富士ドライケムスライド BUN-PIII | 血漿 | 富士ドライケムスライド BUN-PIII | C3005000024004385 | mg/dL |  | mg/dL |  | 血漿 | 反射測光法(レフラクトメトリー) | 3C025000002229101 |  |  |  | PQ | [5 empty] | 1400 | 00000000 | 99999999
生化学検査 |  | 1 | 1 | 1 | 尿素窒素(BUN) | 尿素窒素(BUN) | BUN | UN | 富士ドライケムスライド BUN-PIII | 血漿(EDTA入り) | 富士ドライケムスライド BUN-PIII | C3005000024204385 | mg/dL |  | mg/dL |  | 血漿 | 反射測光法(レフラクトメトリー) | 3C025000002229101 |  |  |  | PQ | [5 empty] | 1400 | 00000000 | 99999999
生化学検査 |  | 1 | 1 | 1 | 尿素窒素(BUN) | 尿素窒素(BUN) | BUN | UN | 富士ドライケムスライド BUN-PIII | 血漿(ヘパリン入り) | 富士ドライケムスライド BUN-PIII | C3005000024304385 | mg/dL |  | mg/dL |  | 血漿 | 反射測光法(レフラクトメトリー) | 3C025000002229101 |  |  |  | PQ | [5 empty] | 1400 | 00000000 | 99999999
生化学検査 |  | 1 | 1 | 1 | 尿素窒素(BUN) | 尿素窒素(BUN) | BUN | UN | 富士ドライケムスライド BUN-PIII | 血清 | 富士ドライケムスライド BUN-PIII | C3005000025004385 | mg/dL |  | mg/dL |  | 血清 | 反射測光法(レフラクトメトリー) | 3C025000002329101 |  |  |  | PQ | [5 empty] | 1400 | 00000000 | 99999999
生化学検査 |  | 1 | 1 | 1 | 尿素窒素(BUN) | 尿素窒素(BUN) | BUN | UN | UN−II「生研」 | 血漿 | UN−II「生研」 | C3005000024006285 | mg/dL |  | mg/dL |  | 血漿 | 紫外吸光光度法(UV法) | 3C025000002227201 |  |  |  | PQ | [5 empty] | 1400 | 00000000 | 99999999
生化学検査 |  | 1 | 1 | 1 | 尿素窒素(BUN) | 尿素窒素(BUN) | BUN | UN | UN−II「生研」 | 血清 | UN−II「生研」 | C3005000025006285 | mg/dL |  | mg/dL |  | 血清 | 紫外吸光光度法(UV法) | 3C025000002327201 |  |  |  | PQ | [5 empty] | 1400 | 00000000 | 99999999
生化学検査 |  | 1 | 1 | 1 | 尿素窒素(BUN) | 尿素窒素(BUN) | BUN | UN | UN−II「生研」 | 血漿(EDTA入り) | UN−II「生研」 | C3005000024206285 | mg/dL |  | mg/dL |  | 血漿 | 紫外吸光光度法(UV法) | 3C025000002227201 |  |  |  | PQ | [5 empty] | 1400 | 20260915 | 99999999
生化学検査 |  | 1 | 1 | 1 | 尿素窒素(BUN) | 尿素窒素(BUN) | BUN | UN | UN−II「生研」 | 血漿(ヘパリン入り) | UN−II「生研」 | C3005000024306285 | mg/dL |  | mg/dL |  | 血漿 | 紫外吸光光度法(UV法) | 3C025000002227201 |  |  |  | PQ | [5 empty] | 1400 | 20260915 | 99999999
生化学検査 |  | 1 | 1 | 1 | 尿素窒素(BUN) | 尿素窒素(BUN) | BUN | UN | UN−II「生研」 | 血漿(クエン酸入り) | UN−II「生研」 | C3005000024406285 | mg/dL |  | mg/dL |  | 血漿 | 紫外吸光光度法(UV法) | 3C025000002227201 |  |  |  | PQ | [5 empty] | 1400 | 20260915 | 99999999
生化学検査 |  | 1 | 1 | 1 | 尿素窒素(BUN) | 尿素窒素(BUN) | BUN | UN | UN−II「生研」 | 血漿(フッ化物入り) | UN−II「生研」 | C3005000024506285 | mg/dL |  | mg/dL |  | 血漿 | 紫外吸光光度法(UV法) | 3C025000002227201 |  |  |  | PQ | [5 empty] | 1400 | 20260915 | 99999999
生化学検査 |  | 1 | 1 | 1 | 尿素窒素(BUN) | 尿素窒素(BUN) | BUN | UN | 富士ドライケムスライド BUN-PIII | 血清 | 富士ドライケムスライド BUN-PIII | C30050000250043B1 | mmol/L |  | mmol/L |  | 血清 | 反射測光法(レフラクトメトリー) | 3C025000002329101 |  |  |  | PQ | [5 empty] | 1400 | 20260915 | 99999999
生化学検査 |  | 1 | 1 | 1 | 尿素窒素(BUN) | 尿素窒素(BUN) | BUN | UN | 富士ドライケムスライド BUN-PIII | 血漿 | 富士ドライケムスライド BUN-PIII | C30050000240043B1 | mmol/L |  | mmol/L |  | 血漿 | 反射測光法(レフラクトメトリー) | 3C025000002229101 |  |  |  | PQ | [5 empty] | 1400 | 20260915 | 99999999
生化学検査 |  | 1 | 1 | 1 | 尿素窒素(BUN) | 尿素窒素(BUN) | BUN | UN | 富士ドライケムスライド BUN-PIII | 血漿(ヘパリン入り) | 富士ドライケムスライド BUN-PIII | C30050000243043B1 | mmol/L |  | mmol/L |  | 血漿 | 反射測光法(レフラクトメトリー) | 3C025000002229101 |  |  |  | PQ | [5 empty] | 1400 | 20260915 | 99999999
生化学検査 |  | 1 | 1 | 1 | 尿素窒素(BUN) | 尿素窒素(BUN) | BUN | UN | 富士ドライケムスライド BUN-PIII | 血漿(EDTA入り) | 富士ドライケムスライド BUN-PIII | C30050000242043B1 | mmol/L |  | mmol/L |  | 血漿 | 反射測光法(レフラクトメトリー) | 3C025000002229101 |  |  |  | PQ | [5 empty] | 1400 | 20260915 | 99999999
生化学検査 |  | 1 | 1 | 1 | グルコース(血糖) | 血糖(定量) | BG | Glu | 「セロテック」 GLU-HL | 血漿 | 「セロテック」 GLU-HL | C4001000024003085 | mg/dL |  | mg/dL |  | 血漿 | 紫外吸光光度法(UV法) | 3D010000002227201 |  |  |  | PQ | [5 empty] | 1500 | 00000000 | 99999999
生化学検査 |  | 1 | 1 | 1 | グルコース(血糖) | 血糖(定量) | BG | Glu | 「セロテック」 GLU-HL | 血清 | 「セロテック」 GLU-HL | C4001000025003085 | mg/dL |  | mg/dL |  | 血清 | 紫外吸光光度法(UV法) | 3D010000002327201 |  |  |  | PQ | [5 empty] | 1500 | 00000000 | 99999999
生化学検査 |  | 1 | 1 | 1 | グルコース(血糖) | 血糖(定量) | BG | Glu | 「セロテック」 UGLU-L | 血漿 | 「セロテック」 UGLU-L | C4001000024003185 | mg/dL |  | mg/dL |  | 血漿 | 紫外吸光光度法(UV法) | 3D010000002227201 |  |  |  | PQ | [5 empty] | 1500 | 00000000 | 99999999
生化学検査 |  | 1 | 1 | 1 | グルコース(血糖) | 血糖(定量) | BG | Glu | 「セロテック」 UGLU-L | 血清 | 「セロテック」 UGLU-L | C4001000025003185 | mg/dL |  | mg/dL |  | 血清 | 紫外吸光光度法(UV法) | 3D010000002327201 |  |  |  | PQ | [5 empty] | 1500 | 00000000 | 99999999
生化学検査 |  | 1 | 1 | 1 | グルコース(血糖) | 血糖(定量) | BG | Glu | 「セロテック」GLU-L | 血漿 | 「セロテック」GLU-L | C4001000024002185 | mg/dL |  | mg/dL |  | 血漿 | 紫外吸光光度法(UV法) | 3D010000002227201 |  |  |  | PQ | [5 empty] | 1500 | 00000000 | 99999999
生化学検査 |  | 1 | 1 | 1 | グルコース(血糖) | 血糖(定量) | BG | Glu | 「セロテック」GLU-L | 血漿(添加物入り) | 「セロテック」GLU-L | C4001000024102185 | mg/dL |  | mg/dL |  | 血漿 | 紫外吸光光度法(UV法) | 3D010000002227201 |  |  |  | PQ | [5 empty] | 1500 | 00000000 | 99999999
生化学検査 |  | 1 | 1 | 1 | グルコース(血糖) | 血糖(定量) | BG | Glu | 「セロテック」GLU-L | 血清 | 「セロテック」GLU-L | C4001000025002185 | mg/dL |  | mg/dL |  | 血清 | 紫外吸光光度法(UV法) | 3D010000002327201 |  |  |  | PQ | [5 empty] | 1500 | 00000000 | 99999999
生化学検査 |  | 1 | 1 | 1 | グルコース(血糖) | 血糖(定量) | BG | Glu | AUリエージェント Glu(HK) | 血清 | AUリエージェント Glu(HK) | C4001000025001585 | mg/dL |  | mg/dL |  | 血清 | 紫外吸光光度法(UV法) | 3D010000002327201 |  |  |  | PQ | [5 empty] | 1500 | 00000000 | 99999999
生化学検査 |  | 1 | 1 | 1 | グルコース(血糖) | 血糖(定量) | BG | Glu | AUリエージェント Glu(HK) | 血漿 | AUリエージェント Glu(HK) | C4001000024001585 | mg/dL |  | mg/dL |  | 血漿 | 紫外吸光光度法(UV法) | 3D010000002227201 |  |  |  | PQ | [5 empty] | 1500 | 00000000 | 99999999
生化学検査 |  | 1 | 1 | 1 | グルコース(血糖) | 血糖(定量) | BG | Glu | AUリエージェント Glu(HK) | 血漿(EDTA入り) | AUリエージェント Glu(HK) | C4001000024201585 | mg/dL |  | mg/dL |  | 血漿 | 紫外吸光光度法(UV法) | 3D010000002227201 |  |  |  | PQ | [5 empty] | 1500 | 00000000 | 99999999
生化学検査 |  | 1 | 1 | 1 | グルコース(血糖) | 血糖(定量) | BG | Glu | AUリエージェント Glu(HK) | 血漿(ヘパリン入り) | AUリエージェント Glu(HK) | C4001000024301585 | mg/dL |  | mg/dL |  | 血漿 | 紫外吸光光度法(UV法) | 3D010000002227201 |  |  |  | PQ | [5 empty] | 1500 | 00000000 | 99999999
生化学検査 |  | 1 | 1 | 1 | グルコース(血糖) | 血糖(定量) | BG | Glu | AUリエージェント Glu(HK) | 血漿(フッ化物入り) | AUリエージェント Glu(HK) | C4001000024501585 | mg/dL |  | mg/dL |  | 血漿 | 紫外吸光光度法(UV法) | 3D010000002227201 |  |  |  | PQ | [5 empty] | 1500 | 20260813 | 99999999
生化学検査 |  | 1 | 1 | 1 | グルコース(血糖) | 血糖(定量) | BG | Glu | B-Glu RT マイクロキュベット | 全血(静脈血) | B-Glu RT マイクロキュベット | C4001000021010385 | mg/dL |  | mg/dL |  | 全血 | 反射測光法(レフラクトメトリー) | 3D010000001829101 |  |  |  | PQ | [5 empty] | 1500 | 00000000 | 99999999
生化学検査 |  | 1 | 1 | 1 | グルコース(血糖) | 血糖(定量) | BG | Glu | B-Glu RT マイクロキュベット | 全血(静脈血、抗凝固剤入り) | B-Glu RT マイクロキュベット | C4001000021110385 | mg/dL |  | mg/dL |  | 全血(添加物入り) | 反射測光法(レフラクトメトリー) | 3D010000001929101 |  |  |  | PQ | [5 empty] | 1500 | 00000000 | 99999999
生化学検査 |  | 1 | 1 | 1 | グルコース(血糖) | 血糖(定量) | BG | Glu | B-Glu RT マイクロキュベット | 全血(静脈血、EDTA入り) | B-Glu RT マイクロキュベット | C4001000021210385 | mg/dL |  | mg/dL |  | 全血(添加物入り) | 反射測光法(レフラクトメトリー) | 3D010000001929101 |  |  |  | PQ | [5 empty] | 1500 | 00000000 | 99999999
生化学検査 |  | 1 | 1 | 1 | グルコース(血糖) | 血糖(定量) | BG | Glu | B-Glu RT マイクロキュベット | 全血(静脈血、ヘパリン入り) | B-Glu RT マイクロキュベット | C4001000021310385 | mg/dL |  | mg/dL |  | 全血(添加物入り) | 反射測光法(レフラクトメトリー) | 3D010000001929101 |  |  |  | PQ | [5 empty] | 1500 | 00000000 | 99999999
生化学検査 |  | 1 | 1 | 1 | グルコース(血糖) | 血糖(定量) | BG | Glu | B-Glu RT マイクロキュベット | 全血(静脈血、フッ化物入り) | B-Glu RT マイクロキュベット | C4001000021510385 | mg/dL |  | mg/dL |  | 全血(添加物入り) | 反射測光法(レフラクトメトリー) | 3D010000001929101 |  |  |  | PQ | [5 empty] | 1500 | 00000000 | 99999999
生化学検査 |  | 1 | 1 | 1 | グルコース(血糖) | 血糖(定量) | BG | Glu | B-Glu RT マイクロキュベット | 全血(静脈血、シュウ酸塩入り) | B-Glu RT マイクロキュベット | C4001000021610385 | mg/dL |  | mg/dL |  | 全血(添加物入り) | 反射測光法(レフラクトメトリー) | 3D010000001929101 |  |  |  | PQ | [5 empty] | 1500 | 00000000 | 99999999
生化学検査 |  | 1 | 1 | 1 | グルコース(血糖) | 血糖(定量) | BG | Glu | B-Glu RT マイクロキュベット | 全血(毛細管血) | B-Glu RT マイクロキュベット | C4001000023010385 | mg/dL |  | mg/dL |  | 毛細管血 | 反射測光法(レフラクトメトリー) | 3D010000002129101 |  |  |  | PQ | [5 empty] | 1500 | 20260813 | 99999999
生化学検査 |  | 1 | 1 | 1 | グルコース(血糖) | 血糖(定量) | BG | Glu | B-Glu RT マイクロキュベット | 全血(動脈血、EDTA入り) | B-Glu RT マイクロキュベット | C4001000022210385 | mg/dL |  | mg/dL |  | 動脈血 | 反射測光法(レフラクトメトリー) | 3D010000002029101 |  |  |  | PQ | [5 empty] | 1500 | 20260813 | 99999999
生化学検査 |  | 1 | 1 | 1 | グルコース(血糖) | 血糖(定量) | BG | Glu | B-Glu RT マイクロキュベット | 全血(動脈血、ヘパリン入り) | B-Glu RT マイクロキュベット | C4001000022310385 | mg/dL |  | mg/dL |  | 動脈血 | 反射測光法(レフラクトメトリー) | 3D010000002029101 |  |  |  | PQ | [5 empty] | 1500 | 20260813 | 99999999
生化学検査 |  | 1 | 1 | 1 | グルコース(血糖) | 血糖(定量) | BG | Glu | B-Glu マイクロキュベット シングルパック | 全血(静脈血) | B-Glu マイクロキュベット シングルパック | C4001000021010485 | mg/dL |  | mg/dL |  | 全血 | 反射測光法(レフラクトメトリー) | 3D010000001829101 |  |  |  | PQ | [5 empty] | 1500 | 00000000 | 99999999
生化学検査 |  | 1 | 1 | 1 | グルコース(血糖) | 血糖(定量) | BG | Glu | B-Glu マイクロキュベット シングルパック | 全血(静脈血、抗凝固剤入り) | B-Glu マイクロキュベット シングルパック | C4001000021110485 | mg/dL |  | mg/dL |  | 全血(添加物入り) | 反射測光法(レフラクトメトリー) | 3D010000001929101 |  |  |  | PQ | [5 empty] | 1500 | 00000000 | 99999999
生化学検査 |  | 1 | 1 | 1 | グルコース(血糖) | 血糖(定量) | BG | Glu | B-Glu マイクロキュベット シングルパック | 全血(静脈血、EDTA入り) | B-Glu マイクロキュベット シングルパック | C4001000021210485 | mg/dL |  | mg/dL |  | 全血(添加物入り) | 反射測光法(レフラクトメトリー) | 3D010000001929101 |  |  |  | PQ | [5 empty] | 1500 | 00000000 | 99999999
生化学検査 |  | 1 | 1 | 1 | グルコース(血糖) | 血糖(定量) | BG | Glu | B-Glu マイクロキュベット シングルパック | 全血(静脈血、ヘパリン入り) | B-Glu マイクロキュベット シングルパック | C4001000021310485 | mg/dL |  | mg/dL |  | 全血(添加物入り) | 反射測光法(レフラクトメトリー) | 3D010000001929101 |  |  |  | PQ | [5 empty] | 1500 | 00000000 | 99999999
生化学検査 |  | 1 | 1 | 1 | グルコース(血糖) | 血糖(定量) | BG | Glu | B-Glu マイクロキュベット シングルパック | 全血(静脈血、フッ化物入り) | B-Glu マイクロキュベット シングルパック | C4001000021510485 | mg/dL |  | mg/dL |  | 全血(添加物入り) | 反射測光法(レフラクトメトリー) | 3D010000001929101 |  |  |  | PQ | [5 empty] | 1500 | 00000000 | 99999999
生化学検査 |  | 1 | 1 | 1 | グルコース(血糖) | 血糖(定量) | BG | Glu | B-Glu マイクロキュベット シングルパック | 全血(静脈血、シュウ酸塩入り) | B-Glu マイクロキュベット シングルパック | C4001000021610485 | mg/dL |  | mg/dL |  | 全血(添加物入り) | 反射測光法(レフラクトメトリー) | 3D010000001929101 |  |  |  | PQ | [5 empty] | 1500 | 00000000 | 99999999
生化学検査 |  | 1 | 1 | 1 | グルコース(血糖) | 血糖(定量) | BG | Glu | B-Glu マイクロキュベット シングルパック | 全血(毛細管血) | B-Glu マイクロキュベット シングルパック | C4001000023010485 | mg/dL |  | mg/dL |  | 毛細管血 | 反射測光法(レフラクトメトリー) | 3D010000002129101 |  |  |  | PQ | [5 empty] | 1500 | 20260813 | 99999999
生化学検査 |  | 1 | 1 | 1 | グルコース(血糖) | 血糖(定量) | BG | Glu | B-Glu マイクロキュベット シングルパック | 全血(動脈血、EDTA入り) | B-Glu マイクロキュベット シングルパック | C4001000022210485 | mg/dL |  | mg/dL |  | 動脈血 | 反射測光法(レフラクトメトリー) | 3D010000002029101 |  |  |  | PQ | [5 empty] | 1500 | 20260813 | 99999999
生化学検査 |  | 1 | 1 | 1 | グルコース(血糖) | 血糖(定量) | BG | Glu | B-Glu マイクロキュベット シングルパック | 全血(動脈血、ヘパリン入り) | B-Glu マイクロキュベット シングルパック | C4001000022310485 | mg/dL |  | mg/dL |  | 動脈血 | 反射測光法(レフラクトメトリー) | 3D010000002029101 |  |  |  | PQ | [5 empty] | 1500 | 20260813 | 99999999
生化学検査 |  | 1 | 1 | 1 | グルコース(血糖) | 血糖(定量) | BG | Glu | GLU-III「生研」 | 血清 | GLU-III「生研」 | C4001000025012185 | mg/dL |  | mg/dL |  | 血清 | 紫外吸光光度法(UV法) | 3D010000002327201 |  |  |  | PQ | [5 empty] | 1500 | 20260813 | 99999999
生化学検査 |  | 1 | 1 | 1 | グルコース(血糖) | 血糖(定量) | BG | Glu | GLU-III「生研」 | 血漿 | GLU-III「生研」 | C4001000024012185 | mg/dL |  | mg/dL |  | 血漿 | 紫外吸光光度法(UV法) | 3D010000002227201 |  |  |  | PQ | [5 empty] | 1500 | 20260813 | 99999999
生化学検査 |  | 1 | 1 | 1 | グルコース(血糖) | 血糖(定量) | BG | Glu | GLU-III「生研」 | 血漿(EDTA入り) | GLU-III「生研」 | C4001000024212185 | mg/dL |  | mg/dL |  | 血漿 | 紫外吸光光度法(UV法) | 3D010000002227201 |  |  |  | PQ | [5 empty] | 1500 | 20260813 | 99999999
生化学検査 |  | 1 | 1 | 1 | グルコース(血糖) | 血糖(定量) | BG | Glu | GLU-III「生研」 | 血漿(ヘパリン入り) | GLU-III「生研」 | C4001000024312185 | mg/dL |  | mg/dL |  | 血漿 | 紫外吸光光度法(UV法) | 3D010000002227201 |  |  |  | PQ | [5 empty] | 1500 | 20260813 | 99999999
生化学検査 |  | 1 | 1 | 1 | グルコース(血糖) | 血糖(定量) | BG | Glu | GLU-III「生研」 | 血漿(クエン酸入り) | GLU-III「生研」 | C4001000024412185 | mg/dL |  | mg/dL |  | 血漿 | 紫外吸光光度法(UV法) | 3D010000002227201 |  |  |  | PQ | [5 empty] | 1500 | 20260813 | 99999999
生化学検査 |  | 1 | 1 | 1 | グルコース(血糖) | 血糖(定量) | BG | Glu | GLU-III「生研」 | 血漿(フッ化物入り) | GLU-III「生研」 | C4001000024512185 | mg/dL |  | mg/dL |  | 血漿 | 紫外吸光光度法(UV法) | 3D010000002227201 |  |  |  | PQ | [5 empty] | 1500 | 20260813 | 99999999
生化学検査 |  | 1 | 1 | 1 | グルコース(血糖) | 血糖(定量) | BG | Glu | GLU試薬・L「コクサイ」 | 血漿 | GLU試薬・L「コクサイ」 | C4001000024000485 | mg/dL |  | mg/dL |  | 血漿 | 紫外吸光光度法(UV法) | 3D010000002227201 |  |  |  | PQ | [5 empty] | 1500 | 00000000 | 99999999
生化学検査 |  | 1 | 1 | 1 | グルコース(血糖) | 血糖(定量) | BG | Glu | GLU試薬・L「コクサイ」 | 血漿 | GLU試薬・L「コクサイ」 | C40010000240004B1 | mmol/L |  | mmol/L |  | 血漿 | 紫外吸光光度法(UV法) | 3D010000002227201 |  |  |  | PQ | [5 empty] | 1500 | 20260813 | 99999999
生化学検査 |  | 1 | 1 | 1 | グルコース(血糖) | 血糖(定量) | BG | Glu | GLU試薬・L「コクサイ」 | 血漿(添加物入り) | GLU試薬・L「コクサイ」 | C4001000024100485 | mg/dL |  | mg/dL |  | 血漿 | 紫外吸光光度法(UV法) | 3D010000002227201 |  |  |  | PQ | [5 empty] | 1500 | 00000000 | 99999999
生化学検査 |  | 1 | 1 | 1 | グルコース(血糖) | 血糖(定量) | BG | Glu | GLU試薬・L「コクサイ」 | 血漿(添加物入り) | GLU試薬・L「コクサイ」 | C40010000241004B1 | mmol/L |  | mmol/L |  | 血漿 | 紫外吸光光度法(UV法) | 3D010000002227201 |  |  |  | PQ | [5 empty] | 1500 | 20260813 | 99999999
生化学検査 |  | 1 | 1 | 1 | グルコース(血糖) | 血糖(定量) | BG | Glu | GLU試薬・L「コクサイ」 | 血清 | GLU試薬・L「コクサイ」 | C4001000025000485 | mg/dL |  | mg/dL |  | 血清 | 紫外吸光光度法(UV法) | 3D010000002327201 |  |  |  | PQ | [5 empty] | 1500 | 00000000 | 99999999
生化学検査 |  | 1 | 1 | 1 | グルコース(血糖) | 血糖(定量) | BG | Glu | GLU試薬・L「コクサイ」 | 血清 | GLU試薬・L「コクサイ」 | C40010000250004B1 | mmol/L |  | mmol/L |  | 血清 | 紫外吸光光度法(UV法) | 3D010000002327201 |  |  |  | PQ | [5 empty] | 1500 | 20260813 | 99999999
生化学検査 |  | 1 | 1 | 1 | グルコース(血糖) | 血糖(定量) | BG | Glu | GLU試薬・L「コクサイ」 | 血漿(EDTA入り) | GLU試薬・L「コクサイ」 | C4001000024200485 | mg/dL |  | mg/dL |  | 血漿 | 紫外吸光光度法(UV法) | 3D010000002227201 |  |  |  | PQ | [5 empty] | 1500 | 20260813 | 99999999
生化学検査 |  | 1 | 1 | 1 | グルコース(血糖) | 血糖(定量) | BG | Glu | GLU試薬・L「コクサイ」 | 血漿(EDTA入り) | GLU試薬・L「コクサイ」 | C40010000242004B1 | mmol/L |  | mmol/L |  | 血漿 | 紫外吸光光度法(UV法) | 3D010000002227201 |  |  |  | PQ | [5 empty] | 1500 | 20260813 | 99999999
生化学検査 |  | 1 | 1 | 1 | グルコース(血糖) | 血糖(定量) | BG | Glu | GLU試薬・L「コクサイ」 | 血漿(クエン酸入り) | GLU試薬・L「コクサイ」 | C4001000024400485 | mg/dL |  | mg/dL |  | 血漿 | 紫外吸光光度法(UV法) | 3D010000002227201 |  |  |  | PQ | [5 empty] | 1500 | 20260813 | 99999999
生化学検査 |  | 1 | 1 | 1 | グルコース(血糖) | 血糖(定量) | BG | Glu | GLU試薬・L「コクサイ」 | 血漿(クエン酸入り) | GLU試薬・L「コクサイ」 | C40010000244004B1 | mmol/L |  | mmol/L |  | 血漿 | 紫外吸光光度法(UV法) | 3D010000002227201 |  |  |  | PQ | [5 empty] | 1500 | 20260813 | 99999999
生化学検査 |  | 1 | 1 | 1 | グルコース(血糖) | 血糖(定量) | BG | Glu | Lタイプワコー Glu2 | 血漿 | Lタイプワコー Glu2 | C4001000024004385 | mg/dL |  | mg/dL |  | 血漿 | 紫外吸光光度法(UV法) | 3D010000002227201 |  |  |  | PQ | [5 empty] | 1500 | 00000000 | 99999999
生化学検査 |  | 1 | 1 | 1 | グルコース(血糖) | 血糖(定量) | BG | Glu | Lタイプワコー Glu2 | 血漿(添加物入り) | Lタイプワコー Glu2 | C4001000024104385 | mg/dL |  | mg/dL |  | 血漿 | 紫外吸光光度法(UV法) | 3D010000002227201 |  |  |  | PQ | [5 empty] | 1500 | 00000000 | 99999999
生化学検査 |  | 1 | 1 | 1 | グルコース(血糖) | 血糖(定量) | BG | Glu | Lタイプワコー Glu2 | 血清 | Lタイプワコー Glu2 | C4001000025004385 | mg/dL |  | mg/dL |  | 血清 | 紫外吸光光度法(UV法) | 3D010000002327201 |  |  |  | PQ | [5 empty] | 1500 | 00000000 | 99999999
生化学検査 |  | 1 | 1 | 1 | グルコース(血糖) | 血糖(定量) | BG | Glu | Lタイプワコー Glu2 | 血漿(EDTA入り) | Lタイプワコー Glu2 | C4001000024204385 | mg/dL |  | mg/dL |  | 血漿 | 紫外吸光光度法(UV法) | 3D010000002227201 |  |  |  | PQ | [5 empty] | 1500 | 00000000 | 99999999
生化学検査 |  | 1 | 1 | 1 | グルコース(血糖) | 血糖(定量) | BG | Glu | Lタイプワコー Glu2 | 血漿(ヘパリン入り) | Lタイプワコー Glu2 | C4001000024304385 | mg/dL |  | mg/dL |  | 血漿 | 紫外吸光光度法(UV法) | 3D010000002227201 |  |  |  | PQ | [5 empty] | 1500 | 00000000 | 99999999
生化学検査 |  | 1 | 1 | 1 | グルコース(血糖) | 血糖(定量) | BG | Glu | Lタイプワコー Glu2 | 血漿(クエン酸入り) | Lタイプワコー Glu2 | C4001000024404385 | mg/dL |  | mg/dL |  | 血漿 | 紫外吸光光度法(UV法) | 3D010000002227201 |  |  |  | PQ | [5 empty] | 1500 | 00000000 | 99999999
生化学検査 |  | 1 | 1 | 1 | グルコース(血糖) | 血糖(定量) | BG | Glu | Lタイプワコー Glu2 | 血漿(フッ化物入り) | Lタイプワコー Glu2 | C4001000024504385 | mg/dL |  | mg/dL |  | 血漿 | 紫外吸光光度法(UV法) | 3D010000002227201 |  |  |  | PQ | [5 empty] | 1500 | 20260813 | 99999999
生化学検査 |  | 1 | 1 | 1 | グルコース(血糖) | 血糖(定量) | BG | Glu | Lタイプワコー Glu2 | 血漿(シュウ酸塩入り) | Lタイプワコー Glu2 | C4001000024604385 | mg/dL |  | mg/dL |  | 血漿 | 紫外吸光光度法(UV法) | 3D010000002227201 |  |  |  | PQ | [5 empty] | 1500 | 20260813 | 99999999
生化学検査 |  | 1 | 1 | 1 | グルコース(血糖) | 血糖(定量) | BG | Glu | N-アッセイ Glu-UL ニットーボー | 血漿 | N-アッセイ Glu-UL ニットーボー | C4001000024000985 | mg/dL |  | mg/dL |  | 血漿 | 紫外吸光光度法(UV法) | 3D010000002227201 |  |  |  | PQ | [5 empty] | 1500 | 00000000 | 99999999
生化学検査 |  | 1 | 1 | 1 | グルコース(血糖) | 血糖(定量) | BG | Glu | N-アッセイ Glu-UL ニットーボー | 血漿(添加物入り) | N-アッセイ Glu-UL ニットーボー | C4001000024100985 | mg/dL |  | mg/dL |  | 血漿 | 紫外吸光光度法(UV法) | 3D010000002227201 |  |  |  | PQ | [5 empty] | 1500 | 00000000 | 99999999
生化学検査 |  | 1 | 1 | 1 | グルコース(血糖) | 血糖(定量) | BG | Glu | N-アッセイ Glu-UL ニットーボー | 血清 | N-アッセイ Glu-UL ニットーボー | C4001000025000985 | mg/dL |  | mg/dL |  | 血清 | 紫外吸光光度法(UV法) | 3D010000002327201 |  |  |  | PQ | [5 empty] | 1500 | 00000000 | 99999999
生化学検査 |  | 1 | 1 | 1 | グルコース(血糖) | 血糖(定量) | BG | Glu | N-アッセイ Glu-UL ニットーボー | 血漿(フッ化物入り) | N-アッセイ Glu-UL ニットーボー | C4001000024500985 | mg/dL |  | mg/dL |  | 血漿 | 紫外吸光光度法(UV法) | 3D010000002227201 |  |  |  | PQ | [5 empty] | 1500 | 20260813 | 99999999
生化学検査 |  | 1 | 1 | 1 | グルコース(血糖) | 血糖(定量) | BG | Glu | PTSパネル | 全血(毛細管血) | PTSパネル | C4001000023008785 | mg/dL |  | mg/dL |  | 毛細管血 | 反射測光法(レフラクトメトリー) | 3D010000002129101 |  |  |  | PQ | [5 empty] | 1500 | 00000000 | 99999999
生化学検査 |  | 1 | 1 | 1 | グルコース(血糖) | 血糖(定量) | BG | Glu | PTSパネル | 全血(静脈血) | PTSパネル | C4001000021008785 | mg/dL |  | mg/dL |  | 全血 | 反射測光法(レフラクトメトリー) | 3D010000001829101 |  |  |  | PQ | [5 empty] | 1500 | 00000000 | 99999999
生化学検査 |  | 1 | 1 | 1 | グルコース(血糖) | 血糖(定量) | BG | Glu | アキュチェックガイドワンストリップ | 全血(毛細管血) | アキュチェックガイドワンストリップ | C4001000023008585 | mg/dL |  | mg/dL |  | 毛細管血 | 電流測定 | 3D010000002126201 |  |  |  | PQ | [5 empty] | 1500 | 00000000 | 99999999
生化学検査 |  | 1 | 1 | 1 | グルコース(血糖) | 血糖(定量) | BG | Glu | アキュチェックガイドワンストリップ | 全血(動脈血) | アキュチェックガイドワンストリップ | C4001000022008585 | mg/dL |  | mg/dL |  | 動脈血 | 電流測定 | 3D010000002026201 |  |  |  | PQ | [5 empty] | 1500 | 00000000 | 99999999
生化学検査 |  | 1 | 1 | 1 | グルコース(血糖) | 血糖(定量) | BG | Glu | アキュチェックガイドワンストリップ | 全血(静脈血) | アキュチェックガイドワンストリップ | C4001000021008585 | mg/dL |  | mg/dL |  | 全血 | 電流測定 | 3D010000001826201 |  |  |  | PQ | [5 empty] | 1500 | 00000000 | 99999999
生化学検査 |  | 1 | 1 | 1 | グルコース(血糖) | 血糖(定量) | BG | Glu | アキュチェックガイドワンストリップ | 全血(動脈血、ヘパリン入り) | アキュチェックガイドワンストリップ | C4001000022308585 | mg/dL |  | mg/dL |  | 動脈血 | 電流測定 | 3D010000002026201 |  |  |  | PQ | [5 empty] | 1500 | 00000000 | 99999999
生化学検査 |  | 1 | 1 | 1 | グルコース(血糖) | 血糖(定量) | BG | Glu | アキュチェックガイドワンストリップ | 全血(動脈血、EDTA入り) | アキュチェックガイドワンストリップ | C4001000022208585 | mg/dL |  | mg/dL |  | 動脈血 | 電流測定 | 3D010000002026201 |  |  |  | PQ | [5 empty] | 1500 | 00000000 | 99999999
生化学検査 |  | 1 | 1 | 1 | グルコース(血糖) | 血糖(定量) | BG | Glu | アキュチェックガイドワンストリップ | 全血(静脈血、ヘパリン入り) | アキュチェックガイドワンストリップ | C4001000021308585 | mg/dL |  | mg/dL |  | 全血(添加物入り) | 電流測定 | 3D010000001926201 |  |  |  | PQ | [5 empty] | 1500 | 00000000 | 99999999
生化学検査 |  | 1 | 1 | 1 | グルコース(血糖) | 血糖(定量) | BG | Glu | アキュチェックガイドワンストリップ | 全血(静脈血、EDTA入り) | アキュチェックガイドワンストリップ | C4001000021208585 | mg/dL |  | mg/dL |  | 全血(添加物入り) | 電流測定 | 3D010000001926201 |  |  |  | PQ | [5 empty] | 1500 | 00000000 | 99999999
生化学検査 |  | 1 | 1 | 1 | グルコース(血糖) | 血糖(定量) | BG | Glu | アキュチェックガイドワンストリップ | 全血(静脈血、抗凝固剤入り) | アキュチェックガイドワンストリップ | C4001000021108585 | mg/dL |  | mg/dL |  | 全血(添加物入り) | 電流測定 | 3D010000001926201 |  |  |  | PQ | [5 empty] | 1500 | 20260813 | 99999999
生化学検査 |  | 1 | 1 | 1 | グルコース(血糖) | 血糖(定量) | BG | Glu | アクアオート カイノス GLU-II試薬 | 血清 | アクアオート カイノス GLU-II試薬 | C4001000025012085 | mg/dL |  | mg/dL |  | 血清 | 紫外吸光光度法(UV法) | 3D010000002327201 |  |  |  | PQ | [5 empty] | 1500 | 20250716 | 99999999
生化学検査 |  | 1 | 1 | 1 | グルコース(血糖) | 血糖(定量) | BG | Glu | アクアオート カイノス GLU-II試薬 | 血漿 | アクアオート カイノス GLU-II試薬 | C4001000024012085 | mg/dL |  | mg/dL |  | 血漿 | 紫外吸光光度法(UV法) | 3D010000002227201 |  |  |  | PQ | [5 empty] | 1500 | 20250716 | 99999999
生化学検査 |  | 1 | 1 | 1 | グルコース(血糖) | 血糖(定量) | BG | Glu | アクアオート カイノス GLU-II試薬 | 血漿(EDTA入り) | アクアオート カイノス GLU-II試薬 | C4001000024212085 | mg/dL |  | mg/dL |  | 血漿 | 紫外吸光光度法(UV法) | 3D010000002227201 |  |  |  | PQ | [5 empty] | 1500 | 20250716 | 99999999
生化学検査 |  | 1 | 1 | 1 | グルコース(血糖) | 血糖(定量) | BG | Glu | アクアオート カイノス GLU-II試薬 | 血漿(ヘパリン入り) | アクアオート カイノス GLU-II試薬 | C4001000024312085 | mg/dL |  | mg/dL |  | 血漿 | 紫外吸光光度法(UV法) | 3D010000002227201 |  |  |  | PQ | [5 empty] | 1500 | 20250716 | 99999999
生化学検査 |  | 1 | 1 | 1 | グルコース(血糖) | 血糖(定量) | BG | Glu | アクアオート カイノス GLU-II試薬 | 血漿(クエン酸入り) | アクアオート カイノス GLU-II試薬 | C4001000024412085 | mg/dL |  | mg/dL |  | 血漿 | 紫外吸光光度法(UV法) | 3D010000002227201 |  |  |  | PQ | [5 empty] | 1500 | 20250716 | 99999999
生化学検査 |  | 1 | 1 | 1 | グルコース(血糖) | 血糖(定量) | BG | Glu | アクアオート カイノス GLU-II試薬 | 血漿(フッ化物入り) | アクアオート カイノス GLU-II試薬 | C4001000024512085 | mg/dL |  | mg/dL |  | 血漿 | 紫外吸光光度法(UV法) | 3D010000002227201 |  |  |  | PQ | [5 empty] | 1500 | 20250716 | 99999999
生化学検査 |  | 1 | 1 | 1 | グルコース(血糖) | 血糖(定量) | BG | Glu | アクアオート カイノス GLU試薬 | 血漿 | アクアオート カイノス GLU試薬 | C4001000024002585 | mg/dL |  | mg/dL |  | 血漿 | 紫外吸光光度法(UV法) | 3D010000002227201 |  |  |  | PQ | [5 empty] | 1500 | 00000000 | 99999999
生化学検査 |  | 1 | 1 | 1 | グルコース(血糖) | 血糖(定量) | BG | Glu | アクアオート カイノス GLU試薬 | 血漿(添加物入り) | アクアオート カイノス GLU試薬 | C4001000024102585 | mg/dL |  | mg/dL |  | 血漿 | 紫外吸光光度法(UV法) | 3D010000002227201 |  |  |  | PQ | [5 empty] | 1500 | 00000000 | 99999999
生化学検査 |  | 1 | 1 | 1 | グルコース(血糖) | 血糖(定量) | BG | Glu | アクアオート カイノス GLU試薬 | 血清 | アクアオート カイノス GLU試薬 | C4001000025002585 | mg/dL |  | mg/dL |  | 血清 | 紫外吸光光度法(UV法) | 3D010000002327201 |  |  |  | PQ | [5 empty] | 1500 | 00000000 | 99999999
生化学検査 |  | 1 | 1 | 1 | グルコース(血糖) | 血糖(定量) | BG | Glu | アクアオート カイノス GLU試薬 | 血漿(EDTA入り) | アクアオート カイノス GLU試薬 | C4001000024202585 | mg/dL |  | mg/dL |  | 血漿 | 紫外吸光光度法(UV法) | 3D010000002227201 |  |  |  | PQ | [5 empty] | 1500 | 00000000 | 99999999
生化学検査 |  | 1 | 1 | 1 | グルコース(血糖) | 血糖(定量) | BG | Glu | アクアオート カイノス GLU試薬 | 血漿(ヘパリン入り) | アクアオート カイノス GLU試薬 | C4001000024302585 | mg/dL |  | mg/dL |  | 血漿 | 紫外吸光光度法(UV法) | 3D010000002227201 |  |  |  | PQ | [5 empty] | 1500 | 00000000 | 99999999
生化学検査 |  | 1 | 1 | 1 | グルコース(血糖) | 血糖(定量) | BG | Glu | アクアオート カイノス GLU試薬 | 血漿(クエン酸入り) | アクアオート カイノス GLU試薬 | C4001000024402585 | mg/dL |  | mg/dL |  | 血漿 | 紫外吸光光度法(UV法) | 3D010000002227201 |  |  |  | PQ | [5 empty] | 1500 | 00000000 | 99999999
生化学検査 |  | 1 | 1 | 1 | グルコース(血糖) | 血糖(定量) | BG | Glu | アクアオート カイノス U-GL試薬 | 血漿 | アクアオート カイノス U-GL試薬 | C4001000024002685 | mg/dL |  | mg/dL |  | 血漿 | 紫外吸光光度法(UV法) | 3D010000002227201 |  |  |  | PQ | [5 empty] | 1500 | 00000000 | 99999999
生化学検査 |  | 1 | 1 | 1 | グルコース(血糖) | 血糖(定量) | BG | Glu | アクアオート カイノス U-GL試薬 | 血漿(添加物入り) | アクアオート カイノス U-GL試薬 | C4001000024102685 | mg/dL |  | mg/dL |  | 血漿 | 紫外吸光光度法(UV法) | 3D010000002227201 |  |  |  | PQ | [5 empty] | 1500 | 00000000 | 99999999
生化学検査 |  | 1 | 1 | 1 | グルコース(血糖) | 血糖(定量) | BG | Glu | アクアオート カイノス U-GL試薬 | 血清 | アクアオート カイノス U-GL試薬 | C4001000025002685 | mg/dL |  | mg/dL |  | 血清 | 紫外吸光光度法(UV法) | 3D010000002327201 |  |  |  | PQ | [5 empty] | 1500 | 00000000 | 99999999
生化学検査 |  | 1 | 1 | 1 | グルコース(血糖) | 血糖(定量) | BG | Glu | アクアオート カイノス U-GL試薬 | 血漿(EDTA入り) | アクアオート カイノス U-GL試薬 | C4001000024202685 | mg/dL |  | mg/dL |  | 血漿 | 紫外吸光光度法(UV法) | 3D010000002227201 |  |  |  | PQ | [5 empty] | 1500 | 00000000 | 99999999
生化学検査 |  | 1 | 1 | 1 | グルコース(血糖) | 血糖(定量) | BG | Glu | アクアオート カイノス U-GL試薬 | 血漿(ヘパリン入り) | アクアオート カイノス U-GL試薬 | C4001000024302685 | mg/dL |  | mg/dL |  | 血漿 | 紫外吸光光度法(UV法) | 3D010000002227201 |  |  |  | PQ | [5 empty] | 1500 | 00000000 | 99999999
生化学検査 |  | 1 | 1 | 1 | グルコース(血糖) | 血糖(定量) | BG | Glu | アクアオート カイノス U-GL試薬 | 血漿(クエン酸入り) | アクアオート カイノス U-GL試薬 | C4001000024402685 | mg/dL |  | mg/dL |  | 血漿 | 紫外吸光光度法(UV法) | 3D010000002227201 |  |  |  | PQ | [5 empty] | 1500 | 20260813 | 99999999
生化学検査 |  | 1 | 1 | 1 | グルコース(血糖) | 血糖(定量) | BG | Glu | アクアオート カイノス U-GL試薬 | 血漿(フッ化物入り) | アクアオート カイノス U-GL試薬 | C4001000024502685 | mg/dL |  | mg/dL |  | 血漿 | 紫外吸光光度法(UV法) | 3D010000002227201 |  |  |  | PQ | [5 empty] | 1500 | 20260813 | 99999999
生化学検査 |  | 1 | 1 | 1 | グルコース(血糖) | 血糖(定量) | BG | Glu | アダムス グルコース GA-1151 | 血漿 | アダムス グルコース GA-1151 | C4001000024050185 | mg/dL |  | mg/dL |  | 血漿 | 電流測定 | 3D010000002226201 |  |  |  | PQ | [5 empty] | 1500 | 00000000 | 99999999
生化学検査 |  | 1 | 1 | 1 | グルコース(血糖) | 血糖(定量) | BG | Glu | アダムス グルコース GA-1151 | 血漿(添加物入り) | アダムス グルコース GA-1151 | C4001000024150185 | mg/dL |  | mg/dL |  | 血漿 | 電流測定 | 3D010000002226201 |  |  |  | PQ | [5 empty] | 1500 | 00000000 | 99999999
生化学検査 |  | 1 | 1 | 1 | グルコース(血糖) | 血糖(定量) | BG | Glu | アダムス グルコース GA-1151 | 全血(静脈血、抗凝固剤入り) | アダムス グルコース GA-1151 | C4001000021150185 | mg/dL |  | mg/dL |  | 全血(添加物入り) | 電流測定 | 3D010000001926201 |  |  |  | PQ | [5 empty] | 1500 | 00000000 | 99999999
生化学検査 |  | 1 | 1 | 1 | グルコース(血糖) | 血糖(定量) | BG | Glu | アダムス グルコース GA-1151 | 血清 | アダムス グルコース GA-1151 | C4001000025050185 | mg/dL |  | mg/dL |  | 血清 | 電流測定 | 3D010000002326201 |  |  |  | PQ | [5 empty] | 1500 | 00000000 | 99999999
生化学検査 |  | 1 | 1 | 1 | グルコース(血糖) | 血糖(定量) | BG | Glu | アダムス グルコース GA-1151 | 全血(静脈血、EDTA入り) | アダムス グルコース GA-1151 | C4001000021250185 | mg/dL |  | mg/dL |  | 全血(添加物入り) | 電流測定 | 3D010000001926201 |  |  |  | PQ | [5 empty] | 1500 | 20260813 | 99999999
生化学検査 |  | 1 | 1 | 1 | グルコース(血糖) | 血糖(定量) | BG | Glu | アダムス グルコース GA-1151 | 全血(静脈血、ヘパリン入り) | アダムス グルコース GA-1151 | C4001000021350185 | mg/dL |  | mg/dL |  | 全血(添加物入り) | 電流測定 | 3D010000001926201 |  |  |  | PQ | [5 empty] | 1500 | 20260813 | 99999999
生化学検査 |  | 1 | 1 | 1 | グルコース(血糖) | 血糖(定量) | BG | Glu | アダムス グルコース GA-1151 | 全血(静脈血、フッ化物入り) | アダムス グルコース GA-1151 | C4001000021550185 | mg/dL |  | mg/dL |  | 全血(添加物入り) | 電流測定 | 3D010000001926201 |  |  |  | PQ | [5 empty] | 1500 | 20260813 | 99999999
生化学検査 |  | 1 | 1 | 1 | グルコース(血糖) | 血糖(定量) | BG | Glu | アダムス グルコース GA-1151 | 血漿(EDTA入り) | アダムス グルコース GA-1151 | C4001000024250185 | mg/dL |  | mg/dL |  | 血漿 | 電流測定 | 3D010000002226201 |  |  |  | PQ | [5 empty] | 1500 | 20260813 | 99999999
生化学検査 |  | 1 | 1 | 1 | グルコース(血糖) | 血糖(定量) | BG | Glu | アダムス グルコース GA-1151 | 血漿(ヘパリン入り) | アダムス グルコース GA-1151 | C4001000024350185 | mg/dL |  | mg/dL |  | 血漿 | 電流測定 | 3D010000002226201 |  |  |  | PQ | [5 empty] | 1500 | 20260813 | 99999999
生化学検査 |  | 1 | 1 | 1 | グルコース(血糖) | 血糖(定量) | BG | Glu | アダムス グルコース GA-1152 | 血漿 | アダムス グルコース GA-1152 | C4001000024050285 | mg/dL |  | mg/dL |  | 血漿 | 電流測定 | 3D010000002226201 |  |  |  | PQ | [5 empty] | 1500 | 00000000 | 99999999
生化学検査 |  | 1 | 1 | 1 | グルコース(血糖) | 血糖(定量) | BG | Glu | アダムス グルコース GA-1152 | 血漿(添加物入り) | アダムス グルコース GA-1152 | C4001000024150285 | mg/dL |  | mg/dL |  | 血漿 | 電流測定 | 3D010000002226201 |  |  |  | PQ | [5 empty] | 1500 | 00000000 | 99999999
生化学検査 |  | 1 | 1 | 1 | グルコース(血糖) | 血糖(定量) | BG | Glu | アダムス グルコース GA-1152 | 全血(静脈血、抗凝固剤入り) | アダムス グルコース GA-1152 | C4001000021150285 | mg/dL |  | mg/dL |  | 全血(添加物入り) | 電流測定 | 3D010000001926201 |  |  |  | PQ | [5 empty] | 1500 | 00000000 | 99999999
生化学検査 |  | 1 | 1 | 1 | グルコース(血糖) | 血糖(定量) | BG | Glu | アダムス グルコース GA-1152 | 血清 | アダムス グルコース GA-1152 | C4001000025050285 | mg/dL |  | mg/dL |  | 血清 | 電流測定 | 3D010000002326201 |  |  |  | PQ | [5 empty] | 1500 | 00000000 | 99999999
生化学検査 |  | 1 | 1 | 1 | グルコース(血糖) | 血糖(定量) | BG | Glu | アダムス グルコース GA-1152 | 全血(静脈血、EDTA入り) | アダムス グルコース GA-1152 | C4001000021250285 | mg/dL |  | mg/dL |  | 全血(添加物入り) | 電流測定 | 3D010000001926201 |  |  |  | PQ | [5 empty] | 1500 | 20260813 | 99999999
生化学検査 |  | 1 | 1 | 1 | グルコース(血糖) | 血糖(定量) | BG | Glu | アダムス グルコース GA-1152 | 全血(静脈血、ヘパリン入り) | アダムス グルコース GA-1152 | C4001000021350285 | mg/dL |  | mg/dL |  | 全血(添加物入り) | 電流測定 | 3D010000001926201 |  |  |  | PQ | [5 empty] | 1500 | 20260813 | 99999999
生化学検査 |  | 1 | 1 | 1 | グルコース(血糖) | 血糖(定量) | BG | Glu | アダムス グルコース GA-1152 | 全血(静脈血、フッ化物入り) | アダムス グルコース GA-1152 | C4001000021550285 | mg/dL |  | mg/dL |  | 全血(添加物入り) | 電流測定 | 3D010000001926201 |  |  |  | PQ | [5 empty] | 1500 | 20260813 | 99999999
生化学検査 |  | 1 | 1 | 1 | グルコース(血糖) | 血糖(定量) | BG | Glu | アダムス グルコース GA-1152 | 血漿(EDTA入り) | アダムス グルコース GA-1152 | C4001000024250285 | mg/dL |  | mg/dL |  | 血漿 | 電流測定 | 3D010000002226201 |  |  |  | PQ | [5 empty] | 1500 | 20260813 | 99999999
生化学検査 |  | 1 | 1 | 1 | グルコース(血糖) | 血糖(定量) | BG | Glu | アダムス グルコース GA-1152 | 血漿(ヘパリン入り) | アダムス グルコース GA-1152 | C4001000024350285 | mg/dL |  | mg/dL |  | 血漿 | 電流測定 | 3D010000002226201 |  |  |  | PQ | [5 empty] | 1500 | 20260813 | 99999999
生化学検査 |  | 1 | 1 | 1 | グルコース(血糖) | 血糖(定量) | BG | Glu | アダムス グルコース GA-1153 | 血漿 | アダムス グルコース GA-1153 | C4001000024050385 | mg/dL |  | mg/dL |  | 血漿 | 電流測定 | 3D010000002226201 |  |  |  | PQ | [5 empty] | 1500 | 00000000 | 99999999
生化学検査 |  | 1 | 1 | 1 | グルコース(血糖) | 血糖(定量) | BG | Glu | アダムス グルコース GA-1153 | 血漿(添加物入り) | アダムス グルコース GA-1153 | C4001000024150385 | mg/dL |  | mg/dL |  | 血漿 | 電流測定 | 3D010000002226201 |  |  |  | PQ | [5 empty] | 1500 | 00000000 | 99999999
生化学検査 |  | 1 | 1 | 1 | グルコース(血糖) | 血糖(定量) | BG | Glu | アダムス グルコース GA-1153 | 全血(静脈血、抗凝固剤入り) | アダムス グルコース GA-1153 | C4001000021150385 | mg/dL |  | mg/dL |  | 全血(添加物入り) | 電流測定 | 3D010000001926201 |  |  |  | PQ | [5 empty] | 1500 | 00000000 | 99999999
生化学検査 |  | 1 | 1 | 1 | グルコース(血糖) | 血糖(定量) | BG | Glu | アダムス グルコース GA-1153 | 血清 | アダムス グルコース GA-1153 | C4001000025050385 | mg/dL |  | mg/dL |  | 血清 | 電流測定 | 3D010000002326201 |  |  |  | PQ | [5 empty] | 1500 | 00000000 | 99999999
生化学検査 |  | 1 | 1 | 1 | グルコース(血糖) | 血糖(定量) | BG | Glu | アダムス グルコース GA-1153 | 全血(静脈血、EDTA入り) | アダムス グルコース GA-1153 | C4001000021250385 | mg/dL |  | mg/dL |  | 全血(添加物入り) | 電流測定 | 3D010000001926201 |  |  |  | PQ | [5 empty] | 1500 | 20260813 | 99999999
生化学検査 |  | 1 | 1 | 1 | グルコース(血糖) | 血糖(定量) | BG | Glu | アダムス グルコース GA-1153 | 全血(静脈血、ヘパリン入り) | アダムス グルコース GA-1153 | C4001000021350385 | mg/dL |  | mg/dL |  | 全血(添加物入り) | 電流測定 | 3D010000001926201 |  |  |  | PQ | [5 empty] | 1500 | 20260813 | 99999999
生化学検査 |  | 1 | 1 | 1 | グルコース(血糖) | 血糖(定量) | BG | Glu | アダムス グルコース GA-1153 | 全血(静脈血、フッ化物入り) | アダムス グルコース GA-1153 | C4001000021550385 | mg/dL |  | mg/dL |  | 全血(添加物入り) | 電流測定 | 3D010000001926201 |  |  |  | PQ | [5 empty] | 1500 | 20260813 | 99999999
生化学検査 |  | 1 | 1 | 1 | グルコース(血糖) | 血糖(定量) | BG | Glu | アダムス グルコース GA-1153 | 血漿(EDTA入り) | アダムス グルコース GA-1153 | C4001000024250385 | mg/dL |  | mg/dL |  | 血漿 | 電流測定 | 3D010000002226201 |  |  |  | PQ | [5 empty] | 1500 | 20260813 | 99999999
生化学検査 |  | 1 | 1 | 1 | グルコース(血糖) | 血糖(定量) | BG | Glu | アダムス グルコース GA-1153 | 血漿(ヘパリン入り) | アダムス グルコース GA-1153 | C4001000024350385 | mg/dL |  | mg/dL |  | 血漿 | 電流測定 | 3D010000002226201 |  |  |  | PQ | [5 empty] | 1500 | 20260813 | 99999999
生化学検査 |  | 1 | 1 | 1 | グルコース(血糖) | 血糖(定量) | BG | Glu | アダムス グルコース GA-1170 | 血漿 | アダムス グルコース GA-1170 | C4001000024050485 | mg/dL |  | mg/dL |  | 血漿 | 電流測定 | 3D010000002226201 |  |  |  | PQ | [5 empty] | 1500 | 00000000 | 99999999
生化学検査 |  | 1 | 1 | 1 | グルコース(血糖) | 血糖(定量) | BG | Glu | アダムス グルコース GA-1170 | 血漿(添加物入り) | アダムス グルコース GA-1170 | C4001000024150485 | mg/dL |  | mg/dL |  | 血漿 | 電流測定 | 3D010000002226201 |  |  |  | PQ | [5 empty] | 1500 | 00000000 | 99999999
生化学検査 |  | 1 | 1 | 1 | グルコース(血糖) | 血糖(定量) | BG | Glu | アダムス グルコース GA-1170 | 全血(静脈血、抗凝固剤入り) | アダムス グルコース GA-1170 | C4001000021150485 | mg/dL |  | mg/dL |  | 全血(添加物入り) | 電流測定 | 3D010000001926201 |  |  |  | PQ | [5 empty] | 1500 | 00000000 | 99999999
生化学検査 |  | 1 | 1 | 1 | グルコース(血糖) | 血糖(定量) | BG | Glu | アダムス グルコース GA-1170 | 血清 | アダムス グルコース GA-1170 | C4001000025050485 | mg/dL |  | mg/dL |  | 血清 | 電流測定 | 3D010000002326201 |  |  |  | PQ | [5 empty] | 1500 | 00000000 | 99999999
生化学検査 |  | 1 | 1 | 1 | グルコース(血糖) | 血糖(定量) | BG | Glu | アダムス グルコース GA-1170 | 全血(静脈血、EDTA入り) | アダムス グルコース GA-1170 | C4001000021250485 | mg/dL |  | mg/dL |  | 全血(添加物入り) | 電流測定 | 3D010000001926201 |  |  |  | PQ | [5 empty] | 1500 | 20260813 | 99999999
生化学検査 |  | 1 | 1 | 1 | グルコース(血糖) | 血糖(定量) | BG | Glu | アダムス グルコース GA-1170 | 全血(静脈血、ヘパリン入り) | アダムス グルコース GA-1170 | C4001000021350485 | mg/dL |  | mg/dL |  | 全血(添加物入り) | 電流測定 | 3D010000001926201 |  |  |  | PQ | [5 empty] | 1500 | 20260813 | 99999999
生化学検査 |  | 1 | 1 | 1 | グルコース(血糖) | 血糖(定量) | BG | Glu | アダムス グルコース GA-1170 | 全血(静脈血、フッ化物入り) | アダムス グルコース GA-1170 | C4001000021550485 | mg/dL |  | mg/dL |  | 全血(添加物入り) | 電流測定 | 3D010000001926201 |  |  |  | PQ | [5 empty] | 1500 | 20260813 | 99999999
生化学検査 |  | 1 | 1 | 1 | グルコース(血糖) | 血糖(定量) | BG | Glu | アダムス グルコース GA-1170 | 血漿(EDTA入り) | アダムス グルコース GA-1170 | C4001000024250485 | mg/dL |  | mg/dL |  | 血漿 | 電流測定 | 3D010000002226201 |  |  |  | PQ | [5 empty] | 1500 | 20260813 | 99999999
生化学検査 |  | 1 | 1 | 1 | グルコース(血糖) | 血糖(定量) | BG | Glu | アダムス グルコース GA-1170 | 血漿(ヘパリン入り) | アダムス グルコース GA-1170 | C4001000024350485 | mg/dL |  | mg/dL |  | 血漿 | 電流測定 | 3D010000002226201 |  |  |  | PQ | [5 empty] | 1500 | 20260813 | 99999999
生化学検査 |  | 1 | 1 | 1 | グルコース(血糖) | 血糖(定量) | BG | Glu | アダムス グルコース GA-1171 | 血漿 | アダムス グルコース GA-1171 | C4001000024050585 | mg/dL |  | mg/dL |  | 血漿 | 電流測定 | 3D010000002226201 |  |  |  | PQ | [5 empty] | 1500 | 00000000 | 99999999
生化学検査 |  | 1 | 1 | 1 | グルコース(血糖) | 血糖(定量) | BG | Glu | アダムス グルコース GA-1171 | 血漿(添加物入り) | アダムス グルコース GA-1171 | C4001000024150585 | mg/dL |  | mg/dL |  | 血漿 | 電流測定 | 3D010000002226201 |  |  |  | PQ | [5 empty] | 1500 | 00000000 | 99999999
生化学検査 |  | 1 | 1 | 1 | グルコース(血糖) | 血糖(定量) | BG | Glu | アダムス グルコース GA-1171 | 全血(静脈血、抗凝固剤入り) | アダムス グルコース GA-1171 | C4001000021150585 | mg/dL |  | mg/dL |  | 全血(添加物入り) | 電流測定 | 3D010000001926201 |  |  |  | PQ | [5 empty] | 1500 | 00000000 | 99999999
生化学検査 |  | 1 | 1 | 1 | グルコース(血糖) | 血糖(定量) | BG | Glu | アダムス グルコース GA-1171 | 血清 | アダムス グルコース GA-1171 | C4001000025050585 | mg/dL |  | mg/dL |  | 血清 | 電流測定 | 3D010000002326201 |  |  |  | PQ | [5 empty] | 1500 | 00000000 | 99999999
生化学検査 |  | 1 | 1 | 1 | グルコース(血糖) | 血糖(定量) | BG | Glu | アダムス グルコース GA-1171 | 全血(静脈血、EDTA入り) | アダムス グルコース GA-1171 | C4001000021250585 | mg/dL |  | mg/dL |  | 全血(添加物入り) | 電流測定 | 3D010000001926201 |  |  |  | PQ | [5 empty] | 1500 | 20260813 | 99999999
生化学検査 |  | 1 | 1 | 1 | グルコース(血糖) | 血糖(定量) | BG | Glu | アダムス グルコース GA-1171 | 全血(静脈血、ヘパリン入り) | アダムス グルコース GA-1171 | C4001000021350585 | mg/dL |  | mg/dL |  | 全血(添加物入り) | 電流測定 | 3D010000001926201 |  |  |  | PQ | [5 empty] | 1500 | 20260813 | 99999999
生化学検査 |  | 1 | 1 | 1 | グルコース(血糖) | 血糖(定量) | BG | Glu | アダムス グルコース GA-1171 | 全血(静脈血、フッ化物入り) | アダムス グルコース GA-1171 | C4001000021550585 | mg/dL |  | mg/dL |  | 全血(添加物入り) | 電流測定 | 3D010000001926201 |  |  |  | PQ | [5 empty] | 1500 | 20260813 | 99999999
生化学検査 |  | 1 | 1 | 1 | グルコース(血糖) | 血糖(定量) | BG | Glu | アダムス グルコース GA-1171 | 血漿(EDTA入り) | アダムス グルコース GA-1171 | C4001000024250585 | mg/dL |  | mg/dL |  | 血漿 | 電流測定 | 3D010000002226201 |  |  |  | PQ | [5 empty] | 1500 | 20260813 | 99999999
生化学検査 |  | 1 | 1 | 1 | グルコース(血糖) | 血糖(定量) | BG | Glu | アダムス グルコース GA-1171 | 血漿(ヘパリン入り) | アダムス グルコース GA-1171 | C4001000024350585 | mg/dL |  | mg/dL |  | 血漿 | 電流測定 | 3D010000002226201 |  |  |  | PQ | [5 empty] | 1500 | 20260813 | 99999999
生化学検査 |  | 1 | 1 | 1 | グルコース(血糖) | 血糖(定量) | BG | Glu | アダムス グルコース GA-1172 | 血漿 | アダムス グルコース GA-1172 | C4001000024050685 | mg/dL |  | mg/dL |  | 血漿 | 電流測定 | 3D010000002226201 |  |  |  | PQ | [5 empty] | 1500 | 00000000 | 99999999
生化学検査 |  | 1 | 1 | 1 | グルコース(血糖) | 血糖(定量) | BG | Glu | アダムス グルコース GA-1172 | 血漿(添加物入り) | アダムス グルコース GA-1172 | C4001000024150685 | mg/dL |  | mg/dL |  | 血漿 | 電流測定 | 3D010000002226201 |  |  |  | PQ | [5 empty] | 1500 | 00000000 | 99999999
生化学検査 |  | 1 | 1 | 1 | グルコース(血糖) | 血糖(定量) | BG | Glu | アダムス グルコース GA-1172 | 全血(静脈血、抗凝固剤入り) | アダムス グルコース GA-1172 | C4001000021150685 | mg/dL |  | mg/dL |  | 全血(添加物入り) | 電流測定 | 3D010000001926201 |  |  |  | PQ | [5 empty] | 1500 | 00000000 | 99999999
生化学検査 |  | 1 | 1 | 1 | グルコース(血糖) | 血糖(定量) | BG | Glu | アダムス グルコース GA-1172 | 血清 | アダムス グルコース GA-1172 | C4001000025050685 | mg/dL |  | mg/dL |  | 血清 | 電流測定 | 3D010000002326201 |  |  |  | PQ | [5 empty] | 1500 | 00000000 | 99999999
生化学検査 |  | 1 | 1 | 1 | グルコース(血糖) | 血糖(定量) | BG | Glu | アダムス グルコース GA-1172 | 全血(静脈血、EDTA入り) | アダムス グルコース GA-1172 | C4001000021250685 | mg/dL |  | mg/dL |  | 全血(添加物入り) | 電流測定 | 3D010000001926201 |  |  |  | PQ | [5 empty] | 1500 | 20260813 | 99999999
生化学検査 |  | 1 | 1 | 1 | グルコース(血糖) | 血糖(定量) | BG | Glu | アダムス グルコース GA-1172 | 全血(静脈血、ヘパリン入り) | アダムス グルコース GA-1172 | C4001000021350685 | mg/dL |  | mg/dL |  | 全血(添加物入り) | 電流測定 | 3D010000001926201 |  |  |  | PQ | [5 empty] | 1500 | 20260813 | 99999999
生化学検査 |  | 1 | 1 | 1 | グルコース(血糖) | 血糖(定量) | BG | Glu | アダムス グルコース GA-1172 | 全血(静脈血、フッ化物入り) | アダムス グルコース GA-1172 | C4001000021550685 | mg/dL |  | mg/dL |  | 全血(添加物入り) | 電流測定 | 3D010000001926201 |  |  |  | PQ | [5 empty] | 1500 | 20260813 | 99999999
生化学検査 |  | 1 | 1 | 1 | グルコース(血糖) | 血糖(定量) | BG | Glu | アダムス グルコース GA-1172 | 血漿(EDTA入り) | アダムス グルコース GA-1172 | C4001000024250685 | mg/dL |  | mg/dL |  | 血漿 | 電流測定 | 3D010000002226201 |  |  |  | PQ | [5 empty] | 1500 | 20260813 | 99999999
生化学検査 |  | 1 | 1 | 1 | グルコース(血糖) | 血糖(定量) | BG | Glu | アダムス グルコース GA-1172 | 血漿(ヘパリン入り) | アダムス グルコース GA-1172 | C4001000024350685 | mg/dL |  | mg/dL |  | 血漿 | 電流測定 | 3D010000002226201 |  |  |  | PQ | [5 empty] | 1500 | 20260813 | 99999999
生化学検査 |  | 1 | 1 | 1 | グルコース(血糖) | 血糖(定量) | BG | Glu | アダムス グルコース GA-1180 | 血漿 | アダムス グルコース GA-1180 | C4001000024055885 | mg/dL |  | mg/dL |  | 血漿 | 電流測定 | 3D010000002226201 |  |  |  | PQ | [5 empty] | 1500 | 20260813 | 99999999
生化学検査 |  | 1 | 1 | 1 | グルコース(血糖) | 血糖(定量) | BG | Glu | アダムス グルコース GA-1180 | 血漿(添加物入り) | アダムス グルコース GA-1180 | C4001000024155885 | mg/dL |  | mg/dL |  | 血漿 | 電流測定 | 3D010000002226201 |  |  |  | PQ | [5 empty] | 1500 | 20260813 | 99999999
生化学検査 |  | 1 | 1 | 1 | グルコース(血糖) | 血糖(定量) | BG | Glu | アダムス グルコース GA-1180 | 全血(静脈血、抗凝固剤入り) | アダムス グルコース GA-1180 | C4001000021155885 | mg/dL |  | mg/dL |  | 全血(添加物入り) | 電流測定 | 3D010000001926201 |  |  |  | PQ | [5 empty] | 1500 | 20260813 | 99999999
生化学検査 |  | 1 | 1 | 1 | グルコース(血糖) | 血糖(定量) | BG | Glu | アダムス グルコース GA-1180 | 血清 | アダムス グルコース GA-1180 | C4001000025055885 | mg/dL |  | mg/dL |  | 血清 | 電流測定 | 3D010000002326201 |  |  |  | PQ | [5 empty] | 1500 | 20260813 | 99999999
生化学検査 |  | 1 | 1 | 1 | グルコース(血糖) | 血糖(定量) | BG | Glu | アダムス グルコース GA-1180 | 全血(静脈血、EDTA入り) | アダムス グルコース GA-1180 | C4001000021255885 | mg/dL |  | mg/dL |  | 全血(添加物入り) | 電流測定 | 3D010000001926201 |  |  |  | PQ | [5 empty] | 1500 | 20260813 | 99999999
生化学検査 |  | 1 | 1 | 1 | グルコース(血糖) | 血糖(定量) | BG | Glu | アダムス グルコース GA-1180 | 全血(静脈血、ヘパリン入り) | アダムス グルコース GA-1180 | C4001000021355885 | mg/dL |  | mg/dL |  | 全血(添加物入り) | 電流測定 | 3D010000001926201 |  |  |  | PQ | [5 empty] | 1500 | 20260813 | 99999999
生化学検査 |  | 1 | 1 | 1 | グルコース(血糖) | 血糖(定量) | BG | Glu | アダムス グルコース GA-1180 | 全血(静脈血、フッ化物入り) | アダムス グルコース GA-1180 | C4001000021555885 | mg/dL |  | mg/dL |  | 全血(添加物入り) | 電流測定 | 3D010000001926201 |  |  |  | PQ | [5 empty] | 1500 | 20260813 | 99999999
生化学検査 |  | 1 | 1 | 1 | グルコース(血糖) | 血糖(定量) | BG | Glu | アダムス グルコース GA-1180 | 血漿(EDTA入り) | アダムス グルコース GA-1180 | C4001000024255885 | mg/dL |  | mg/dL |  | 血漿 | 電流測定 | 3D010000002226201 |  |  |  | PQ | [5 empty] | 1500 | 20260813 | 99999999
生化学検査 |  | 1 | 1 | 1 | グルコース(血糖) | 血糖(定量) | BG | Glu | アダムス グルコース GA-1180 | 血漿(ヘパリン入り) | アダムス グルコース GA-1180 | C4001000024355885 | mg/dL |  | mg/dL |  | 血漿 | 電流測定 | 3D010000002226201 |  |  |  | PQ | [5 empty] | 1500 | 20260813 | 99999999
生化学検査 |  | 1 | 1 | 1 | グルコース(血糖) | 血糖(定量) | BG | Glu | アダムス ハイブリッド AH-8280 | 血漿 | アダムス ハイブリッド AH-8280 | C4001000024051085 | mg/dL |  | mg/dL |  | 血漿 | 電流測定 | 3D010000002226201 |  |  |  | PQ | [5 empty] | 1500 | 00000000 | 99999999
生化学検査 |  | 1 | 1 | 1 | グルコース(血糖) | 血糖(定量) | BG | Glu | アダムス ハイブリッド AH-8280 | 血漿(添加物入り) | アダムス ハイブリッド AH-8280 | C4001000024151085 | mg/dL |  | mg/dL |  | 血漿 | 電流測定 | 3D010000002226201 |  |  |  | PQ | [5 empty] | 1500 | 00000000 | 99999999
生化学検査 |  | 1 | 1 | 1 | グルコース(血糖) | 血糖(定量) | BG | Glu | アダムス ハイブリッド AH-8280 | 全血(静脈血、抗凝固剤入り) | アダムス ハイブリッド AH-8280 | C4001000021151085 | mg/dL |  | mg/dL |  | 全血(添加物入り) | 電流測定 | 3D010000001926201 |  |  |  | PQ | [5 empty] | 1500 | 00000000 | 99999999
生化学検査 |  | 1 | 1 | 1 | グルコース(血糖) | 血糖(定量) | BG | Glu | アダムス ハイブリッド AH-8280 | 血清 | アダムス ハイブリッド AH-8280 | C4001000025051085 | mg/dL |  | mg/dL |  | 血清 | 電流測定 | 3D010000002326201 |  |  |  | PQ | [5 empty] | 1500 | 20260813 | 99999999
生化学検査 |  | 1 | 1 | 1 | グルコース(血糖) | 血糖(定量) | BG | Glu | アダムス ハイブリッド AH-8290 | 全血(静脈血、抗凝固剤入り) | アダムス ハイブリッド AH-8290 | C4001000021155985 | mg/dL |  | mg/dL |  | 全血(添加物入り) | 高速液体クラマトグラフィー(HPLC) | 3D010000001920401 |  |  |  | PQ | [5 empty] | 1500 | 20260813 | 99999999
生化学検査 |  | 1 | 1 | 1 | グルコース(血糖) | 血糖(定量) | BG | Glu | アダムス ハイブリッド AH-8290 | 全血(静脈血、EDTA入り) | アダムス ハイブリッド AH-8290 | C4001000021255985 | mg/dL |  | mg/dL |  | 全血(添加物入り) | 高速液体クラマトグラフィー(HPLC) | 3D010000001920401 |  |  |  | PQ | [5 empty] | 1500 | 20260813 | 99999999
生化学検査 |  | 1 | 1 | 1 | グルコース(血糖) | 血糖(定量) | BG | Glu | アダムス ハイブリッド AH-8290 | 全血(静脈血、ヘパリン入り) | アダムス ハイブリッド AH-8290 | C4001000021355985 | mg/dL |  | mg/dL |  | 全血(添加物入り) | 高速液体クラマトグラフィー(HPLC) | 3D010000001920401 |  |  |  | PQ | [5 empty] | 1500 | 20260813 | 99999999
生化学検査 |  | 1 | 1 | 1 | グルコース(血糖) | 血糖(定量) | BG | Glu | アダムス ハイブリッド AH-8290 | 全血(静脈血、フッ化物入り) | アダムス ハイブリッド AH-8290 | C4001000021555985 | mg/dL |  | mg/dL |  | 全血(添加物入り) | 高速液体クラマトグラフィー(HPLC) | 3D010000001920401 |  |  |  | PQ | [5 empty] | 1500 | 20260813 | 99999999
生化学検査 |  | 1 | 1 | 1 | グルコース(血糖) | 血糖(定量) | BG | Glu | アテリカCH グルコース(GluH) | 血漿 | アテリカCH グルコース(GluH) | C4001000024005085 | mg/dL |  | mg/dL |  | 血漿 | 紫外吸光光度法(UV法) | 3D010000002227201 |  |  |  | PQ | [5 empty] | 1500 | 00000000 | 99999999
生化学検査 |  | 1 | 1 | 1 | グルコース(血糖) | 血糖(定量) | BG | Glu | アテリカCH グルコース(GluH) | 血漿 | アテリカCH グルコース(GluH) | C40010000240050B1 | mmol/L |  | mmol/L |  | 血漿 | 紫外吸光光度法(UV法) | 3D010000002227201 |  |  |  | PQ | [5 empty] | 1500 | 20260813 | 99999999
生化学検査 |  | 1 | 1 | 1 | グルコース(血糖) | 血糖(定量) | BG | Glu | アテリカCH グルコース(GluH) | 血漿(添加物入り) | アテリカCH グルコース(GluH) | C4001000024105085 | mg/dL |  | mg/dL |  | 血漿 | 紫外吸光光度法(UV法) | 3D010000002227201 |  |  |  | PQ | [5 empty] | 1500 | 00000000 | 99999999
生化学検査 |  | 1 | 1 | 1 | グルコース(血糖) | 血糖(定量) | BG | Glu | アテリカCH グルコース(GluH) | 血漿(添加物入り) | アテリカCH グルコース(GluH) | C40010000241050B1 | mmol/L |  | mmol/L |  | 血漿 | 紫外吸光光度法(UV法) | 3D010000002227201 |  |  |  | PQ | [5 empty] | 1500 | 20260813 | 99999999
生化学検査 |  | 1 | 1 | 1 | グルコース(血糖) | 血糖(定量) | BG | Glu | アテリカCH グルコース(GluH) | 血清 | アテリカCH グルコース(GluH) | C4001000025005085 | mg/dL |  | mg/dL |  | 血清 | 紫外吸光光度法(UV法) | 3D010000002327201 |  |  |  | PQ | [5 empty] | 1500 | 00000000 | 99999999
生化学検査 |  | 1 | 1 | 1 | グルコース(血糖) | 血糖(定量) | BG | Glu | アテリカCH グルコース(GluH) | 血清 | アテリカCH グルコース(GluH) | C40010000250050B1 | mmol/L |  | mmol/L |  | 血清 | 紫外吸光光度法(UV法) | 3D010000002327201 |  |  |  | PQ | [5 empty] | 1500 | 20260813 | 99999999
生化学検査 |  | 1 | 1 | 1 | グルコース(血糖) | 血糖(定量) | BG | Glu | アテリカCH グルコース(GluH) | 血漿(EDTA入り) | アテリカCH グルコース(GluH) | C4001000024205085 | mg/dL |  | mg/dL |  | 血漿 | 紫外吸光光度法(UV法) | 3D010000002227201 |  |  |  | PQ | [5 empty] | 1500 | 00000000 | 99999999
生化学検査 |  | 1 | 1 | 1 | グルコース(血糖) | 血糖(定量) | BG | Glu | アテリカCH グルコース(GluH) | 血漿(EDTA入り) | アテリカCH グルコース(GluH) | C40010000242050B1 | mmol/L |  | mmol/L |  | 血漿 | 紫外吸光光度法(UV法) | 3D010000002227201 |  |  |  | PQ | [5 empty] | 1500 | 20260813 | 99999999
生化学検査 |  | 1 | 1 | 1 | グルコース(血糖) | 血糖(定量) | BG | Glu | アテリカCH グルコース(GluH) | 血漿(ヘパリン入り) | アテリカCH グルコース(GluH) | C4001000024305085 | mg/dL |  | mg/dL |  | 血漿 | 紫外吸光光度法(UV法) | 3D010000002227201 |  |  |  | PQ | [5 empty] | 1500 | 20260813 | 99999999
生化学検査 |  | 1 | 1 | 1 | グルコース(血糖) | 血糖(定量) | BG | Glu | アテリカCH グルコース(GluH) | 血漿(ヘパリン入り) | アテリカCH グルコース(GluH) | C40010000243050B1 | mmol/L |  | mmol/L |  | 血漿 | 紫外吸光光度法(UV法) | 3D010000002227201 |  |  |  | PQ | [5 empty] | 1500 | 20260813 | 99999999
生化学検査 |  | 1 | 1 | 1 | グルコース(血糖) | 血糖(定量) | BG | Glu | アテリカCH グルコース(GluH) | 血漿(フッ化物入り) | アテリカCH グルコース(GluH) | C4001000024505085 | mg/dL |  | mg/dL |  | 血漿 | 紫外吸光光度法(UV法) | 3D010000002227201 |  |  |  | PQ | [5 empty] | 1500 | 20260813 | 99999999
生化学検査 |  | 1 | 1 | 1 | グルコース(血糖) | 血糖(定量) | BG | Glu | アテリカCH グルコース(GluH) | 血漿(フッ化物入り) | アテリカCH グルコース(GluH) | C40010000245050B1 | mmol/L |  | mmol/L |  | 血漿 | 紫外吸光光度法(UV法) | 3D010000002227201 |  |  |  | PQ | [5 empty] | 1500 | 20260813 | 99999999
生化学検査 |  | 1 | 1 | 1 | グルコース(血糖) | 血糖(定量) | BG | Glu | アテリカCH グルコース(GluH) | 血漿(シュウ酸塩入り) | アテリカCH グルコース(GluH) | C4001000024605085 | mg/dL |  | mg/dL |  | 血漿 | 紫外吸光光度法(UV法) | 3D010000002227201 |  |  |  | PQ | [5 empty] | 1500 | 20260813 | 99999999
生化学検査 |  | 1 | 1 | 1 | グルコース(血糖) | 血糖(定量) | BG | Glu | アテリカCH グルコース(GluH) | 血漿(シュウ酸塩入り) | アテリカCH グルコース(GluH) | C40010000246050B1 | mmol/L |  | mmol/L |  | 血漿 | 紫外吸光光度法(UV法) | 3D010000002227201 |  |  |  | PQ | [5 empty] | 1500 | 20260813 | 99999999
生化学検査 |  | 1 | 1 | 1 | グルコース(血糖) | 血糖(定量) | BG | Glu | アントセンス デュオ | 全血(静脈血、抗凝固剤入り) | アントセンス デュオ | C4001000021151385 | mg/dL |  | mg/dL |  | 全血(添加物入り) | 電流測定 | 3D010000001926201 |  |  |  | PQ | [5 empty] | 1500 | 00000000 | 99999999
生化学検査 |  | 1 | 1 | 1 | グルコース(血糖) | 血糖(定量) | BG | Glu | アントセンス デュオ | 全血(静脈血、フッ化物入り) | アントセンス デュオ | C4001000021551385 | mg/dL |  | mg/dL |  | 全血(添加物入り) | 電流測定 | 3D010000001926201 |  |  |  | PQ | [5 empty] | 1500 | 20260813 | 99999999
生化学検査 |  | 1 | 1 | 1 | グルコース(血糖) | 血糖(定量) | BG | Glu | アントセンス デュオ | 全血(動脈血、フッ化物入り) | アントセンス デュオ | C4001000022551385 | mg/dL |  | mg/dL |  | 動脈血 | 電流測定 | 3D010000002026201 |  |  |  | PQ | [5 empty] | 1500 | 20260813 | 99999999
生化学検査 |  | 1 | 1 | 1 | グルコース(血糖) | 血糖(定量) | BG | Glu | アントセンス デュオ | 全血(毛細管血) | アントセンス デュオ | C4001000023051385 | mg/dL |  | mg/dL |  | 毛細管血 | 電流測定 | 3D010000002126201 |  |  |  | PQ | [5 empty] | 1500 | 20260813 | 99999999
生化学検査 |  | 1 | 1 | 1 | グルコース(血糖) | 血糖(定量) | BG | Glu | イアトロLQ GLU | 血漿 | イアトロLQ GLU | C4001000024001185 | mg/dL |  | mg/dL |  | 血漿 | 紫外吸光光度法(UV法) | 3D010000002227201 |  |  |  | PQ | [5 empty] | 1500 | 00000000 | 99999999
生化学検査 |  | 1 | 1 | 1 | グルコース(血糖) | 血糖(定量) | BG | Glu | イアトロLQ GLU | 血清 | イアトロLQ GLU | C4001000025001185 | mg/dL |  | mg/dL |  | 血清 | 紫外吸光光度法(UV法) | 3D010000002327201 |  |  |  | PQ | [5 empty] | 1500 | 00000000 | 99999999
生化学検査 |  | 1 | 1 | 1 | グルコース(血糖) | 血糖(定量) | BG | Glu | イアトロLQ GLU | 血漿(EDTA入り) | イアトロLQ GLU | C4001000024201185 | mg/dL |  | mg/dL |  | 血漿 | 紫外吸光光度法(UV法) | 3D010000002227201 |  |  |  | PQ | [5 empty] | 1500 | 20260813 | 99999999
生化学検査 |  | 1 | 1 | 1 | グルコース(血糖) | 血糖(定量) | BG | Glu | イアトロLQ GLU | 血漿(ヘパリン入り) | イアトロLQ GLU | C4001000024301185 | mg/dL |  | mg/dL |  | 血漿 | 紫外吸光光度法(UV法) | 3D010000002227201 |  |  |  | PQ | [5 empty] | 1500 | 20260813 | 99999999
生化学検査 |  | 1 | 1 | 1 | グルコース(血糖) | 血糖(定量) | BG | Glu | イアトロLQ GLU | 血漿(クエン酸入り) | イアトロLQ GLU | C4001000024401185 | mg/dL |  | mg/dL |  | 血漿 | 紫外吸光光度法(UV法) | 3D010000002227201 |  |  |  | PQ | [5 empty] | 1500 | 20260813 | 99999999
生化学検査 |  | 1 | 1 | 1 | グルコース(血糖) | 血糖(定量) | BG | Glu | イアトロLQ GLU | 血漿(フッ化物入り) | イアトロLQ GLU | C4001000024501185 | mg/dL |  | mg/dL |  | 血漿 | 紫外吸光光度法(UV法) | 3D010000002227201 |  |  |  | PQ | [5 empty] | 1500 | 20260813 | 99999999
生化学検査 |  | 1 | 1 | 1 | グルコース(血糖) | 血糖(定量) | BG | Glu | エクディアXL 栄研 GLUII | 血清 | エクディアXL 栄研 GLUII | C4001000025002085 | mg/dL |  | mg/dL |  | 血清 | 紫外吸光光度法(UV法) | 3D010000002327201 |  |  |  | PQ | [5 empty] | 1500 | 00000000 | 99999999
生化学検査 |  | 1 | 1 | 1 | グルコース(血糖) | 血糖(定量) | BG | Glu | エクディアXL 栄研 GLUII | 血漿 | エクディアXL 栄研 GLUII | C4001000024002085 | mg/dL |  | mg/dL |  | 血漿 | 紫外吸光光度法(UV法) | 3D010000002227201 |  |  |  | PQ | [5 empty] | 1500 | 00000000 | 99999999
生化学検査 |  | 1 | 1 | 1 | グルコース(血糖) | 血糖(定量) | BG | Glu | エスパ・GLU(HK)リキッドII | 血清 | エスパ・GLU(HK)リキッドII | C4001000025001085 | mg/dL |  | mg/dL |  | 血清 | 紫外吸光光度法(UV法) | 3D010000002327201 |  |  |  | PQ | [5 empty] | 1500 | 00000000 | 99999999
生化学検査 |  | 1 | 1 | 1 | グルコース(血糖) | 血糖(定量) | BG | Glu | オートセラS GLU | 血漿 | オートセラS GLU | C4001000024003685 | mg/dL |  | mg/dL |  | 血漿 | 紫外吸光光度法(UV法) | 3D010000002227201 |  |  |  | PQ | [5 empty] | 1500 | 00000000 | 99999999
生化学検査 |  | 1 | 1 | 1 | グルコース(血糖) | 血糖(定量) | BG | Glu | オートセラS GLU | 血漿(クエン酸入り) | オートセラS GLU | C4001000024403685 | mg/dL |  | mg/dL |  | 血漿 | 紫外吸光光度法(UV法) | 3D010000002227201 |  |  |  | PQ | [5 empty] | 1500 | 00000000 | 99999999
生化学検査 |  | 1 | 1 | 1 | グルコース(血糖) | 血糖(定量) | BG | Glu | オートセラS GLU | 血清 | オートセラS GLU | C4001000025003685 | mg/dL |  | mg/dL |  | 血清 | 紫外吸光光度法(UV法) | 3D010000002327201 |  |  |  | PQ | [5 empty] | 1500 | 00000000 | 99999999
生化学検査 |  | 1 | 1 | 1 | グルコース(血糖) | 血糖(定量) | BG | Glu | クイックオート ネオ GLU-HK | 血清 | クイックオート ネオ GLU-HK | C4001000025002985 | mg/dL |  | mg/dL |  | 血清 | 紫外吸光光度法(UV法) | 3D010000002327201 |  |  |  | PQ | [5 empty] | 1500 | 00000000 | 99999999
生化学検査 |  | 1 | 1 | 1 | グルコース(血糖) | 血糖(定量) | BG | Glu | クイックオート ネオ GLU-HK | 血漿 | クイックオート ネオ GLU-HK | C4001000024002985 | mg/dL |  | mg/dL |  | 血漿 | 紫外吸光光度法(UV法) | 3D010000002227201 |  |  |  | PQ | [5 empty] | 1500 | 00000000 | 99999999
生化学検査 |  | 1 | 1 | 1 | グルコース(血糖) | 血糖(定量) | BG | Glu | クイックオートⅡ GLU-HK (S) | 血清 | クイックオートⅡ GLU-HK (S) | C4001000025002785 | mg/dL |  | mg/dL |  | 血清 | 紫外吸光光度法(UV法) | 3D010000002327201 |  |  |  | PQ | [5 empty] | 1500 | 00000000 | 99999999
生化学検査 |  | 1 | 1 | 1 | グルコース(血糖) | 血糖(定量) | BG | Glu | クイックオートⅡ GLU-HK (S) | 血漿 | クイックオートⅡ GLU-HK (S) | C4001000024002785 | mg/dL |  | mg/dL |  | 血漿 | 紫外吸光光度法(UV法) | 3D010000002227201 |  |  |  | PQ | [5 empty] | 1500 | 00000000 | 99999999
生化学検査 |  | 1 | 1 | 1 | グルコース(血糖) | 血糖(定量) | BG | Glu | クイックオートⅡ GLU-HK (S) | 血漿(EDTA入り) | クイックオートⅡ GLU-HK (S) | C4001000024202785 | mg/dL |  | mg/dL |  | 血漿 | 紫外吸光光度法(UV法) | 3D010000002227201 |  |  |  | PQ | [5 empty] | 1500 | 00000000 | 99999999
生化学検査 |  | 1 | 1 | 1 | グルコース(血糖) | 血糖(定量) | BG | Glu | クイックオートⅡ GLU-HK (S) | 血漿(ヘパリン入り) | クイックオートⅡ GLU-HK (S) | C4001000024302785 | mg/dL |  | mg/dL |  | 血漿 | 紫外吸光光度法(UV法) | 3D010000002227201 |  |  |  | PQ | [5 empty] | 1500 | 00000000 | 99999999
生化学検査 |  | 1 | 1 | 1 | グルコース(血糖) | 血糖(定量) | BG | Glu | クオリジェント GLU | 血漿 | クオリジェント GLU | C4001000024003785 | mg/dL |  | mg/dL |  | 血漿 | 紫外吸光光度法(UV法) | 3D010000002227201 |  |  |  | PQ | [5 empty] | 1500 | 00000000 | 99999999
生化学検査 |  | 1 | 1 | 1 | グルコース(血糖) | 血糖(定量) | BG | Glu | クオリジェント GLU | 血清 | クオリジェント GLU | C4001000025003785 | mg/dL |  | mg/dL |  | 血清 | 紫外吸光光度法(UV法) | 3D010000002327201 |  |  |  | PQ | [5 empty] | 1500 | 00000000 | 99999999
生化学検査 |  | 1 | 1 | 1 | グルコース(血糖) | 血糖(定量) | BG | Glu | グルコースCII-テストワコー | 血漿 | グルコースCII-テストワコー | C4001000024004285 | mg/dL |  | mg/dL |  | 血漿 | 可視吸光光度法 | 3D010000002227101 |  |  |  | PQ | [5 empty] | 1500 | 00000000 | 99999999
生化学検査 |  | 1 | 1 | 1 | グルコース(血糖) | 血糖(定量) | BG | Glu | グルコースCII-テストワコー | 血漿(添加物入り) | グルコースCII-テストワコー | C4001000024104285 | mg/dL |  | mg/dL |  | 血漿 | 可視吸光光度法 | 3D010000002227101 |  |  |  | PQ | [5 empty] | 1500 | 00000000 | 99999999
生化学検査 |  | 1 | 1 | 1 | グルコース(血糖) | 血糖(定量) | BG | Glu | グルコースCII-テストワコー | 血清 | グルコースCII-テストワコー | C4001000025004285 | mg/dL |  | mg/dL |  | 血清 | 可視吸光光度法 | 3D010000002327101 |  |  |  | PQ | [5 empty] | 1500 | 00000000 | 99999999
生化学検査 |  | 1 | 1 | 1 | グルコース(血糖) | 血糖(定量) | BG | Glu | グルコースCII-テストワコー | 血漿(EDTA入り) | グルコースCII-テストワコー | C4001000024204285 | mg/dL |  | mg/dL |  | 血漿 | 可視吸光光度法 | 3D010000002227101 |  |  |  | PQ | [5 empty] | 1500 | 00000000 | 99999999
生化学検査 |  | 1 | 1 | 1 | グルコース(血糖) | 血糖(定量) | BG | Glu | グルコースCII-テストワコー | 血漿(ヘパリン入り) | グルコースCII-テストワコー | C4001000024304285 | mg/dL |  | mg/dL |  | 血漿 | 可視吸光光度法 | 3D010000002227101 |  |  |  | PQ | [5 empty] | 1500 | 00000000 | 99999999
生化学検査 |  | 1 | 1 | 1 | グルコース(血糖) | 血糖(定量) | BG | Glu | グルコースCII-テストワコー | 血漿(クエン酸入り) | グルコースCII-テストワコー | C4001000024404285 | mg/dL |  | mg/dL |  | 血漿 | 可視吸光光度法 | 3D010000002227101 |  |  |  | PQ | [5 empty] | 1500 | 00000000 | 99999999
生化学検査 |  | 1 | 1 | 1 | グルコース(血糖) | 血糖(定量) | BG | Glu | グルコースCII-テストワコー | 血漿(フッ化物入り) | グルコースCII-テストワコー | C4001000024504285 | mg/dL |  | mg/dL |  | 血漿 | 可視吸光光度法 | 3D010000002227101 |  |  |  | PQ | [5 empty] | 1500 | 20260813 | 99999999
生化学検査 |  | 1 | 1 | 1 | グルコース(血糖) | 血糖(定量) | BG | Glu | グルコースCII-テストワコー | 血漿(シュウ酸塩入り) | グルコースCII-テストワコー | C4001000024604285 | mg/dL |  | mg/dL |  | 血漿 | 可視吸光光度法 | 3D010000002227101 |  |  |  | PQ | [5 empty] | 1500 | 20260813 | 99999999
生化学検査 |  | 1 | 1 | 1 | グルコース(血糖) | 血糖(定量) | BG | Glu | グルコース-E試薬 | 血漿 | グルコース-E試薬 | C4001000024000585 | mg/dL |  | mg/dL |  | 血漿 | 可視吸光光度法 | 3D010000002227101 |  |  |  | PQ | [5 empty] | 1500 | 00000000 | 99999999
生化学検査 |  | 1 | 1 | 1 | グルコース(血糖) | 血糖(定量) | BG | Glu | グルコース-E試薬 | 血漿(添加物入り) | グルコース-E試薬 | C4001000024100585 | mg/dL |  | mg/dL |  | 血漿 | 可視吸光光度法 | 3D010000002227101 |  |  |  | PQ | [5 empty] | 1500 | 00000000 | 99999999
生化学検査 |  | 1 | 1 | 1 | グルコース(血糖) | 血糖(定量) | BG | Glu | グルコース-E試薬 | 血清 | グルコース-E試薬 | C4001000025000585 | mg/dL |  | mg/dL |  | 血清 | 可視吸光光度法 | 3D010000002327101 |  |  |  | PQ | [5 empty] | 1500 | 00000000 | 99999999
生化学検査 |  | 1 | 1 | 1 | グルコース(血糖) | 血糖(定量) | BG | Glu | グルコース-E試薬 | 血漿(EDTA入り) | グルコース-E試薬 | C4001000024200585 | mg/dL |  | mg/dL |  | 血漿 | 可視吸光光度法 | 3D010000002227101 |  |  |  | PQ | [5 empty] | 1500 | 20260813 | 99999999
生化学検査 |  | 1 | 1 | 1 | グルコース(血糖) | 血糖(定量) | BG | Glu | グルコース-E試薬 | 血漿(フッ化物入り) | グルコース-E試薬 | C4001000024500585 | mg/dL |  | mg/dL |  | 血漿 | 可視吸光光度法 | 3D010000002227101 |  |  |  | PQ | [5 empty] | 1500 | 20260813 | 99999999
生化学検査 |  | 1 | 1 | 1 | グルコース(血糖) | 血糖(定量) | BG | Glu | グルコースオートアンドスタット GA-1150 | 血漿(添加物入り) | グルコースオートアンドスタット GA-1150 | C4001000024150785 | mg/dL |  | mg/dL |  | 血漿 | 電流測定 | 3D010000002226201 |  |  |  | PQ | [5 empty] | 1500 | 00000000 | 99999999
生化学検査 |  | 1 | 1 | 1 | グルコース(血糖) | 血糖(定量) | BG | Glu | グルコースオートアンドスタット GA-1150 | 全血(静脈血、抗凝固剤入り) | グルコースオートアンドスタット GA-1150 | C4001000021150785 | mg/dL |  | mg/dL |  | 全血(添加物入り) | 電流測定 | 3D010000001926201 |  |  |  | PQ | [5 empty] | 1500 | 00000000 | 99999999
生化学検査 |  | 1 | 1 | 1 | グルコース(血糖) | 血糖(定量) | BG | Glu | グルコースオートアンドスタット GA-1150 | 血清 | グルコースオートアンドスタット GA-1150 | C4001000025050785 | mg/dL |  | mg/dL |  | 血清 | 電流測定 | 3D010000002326201 |  |  |  | PQ | [5 empty] | 1500 | 00000000 | 99999999
生化学検査 |  | 1 | 1 | 1 | グルコース(血糖) | 血糖(定量) | BG | Glu | グルコースオートアンドスタット GA-1150 | 全血(静脈血、EDTA入り) | グルコースオートアンドスタット GA-1150 | C4001000021250785 | mg/dL |  | mg/dL |  | 全血(添加物入り) | 電流測定 | 3D010000001926201 |  |  |  | PQ | [5 empty] | 1500 | 20260813 | 99999999
生化学検査 |  | 1 | 1 | 1 | グルコース(血糖) | 血糖(定量) | BG | Glu | グルコースオートアンドスタット GA-1150 | 全血(静脈血、ヘパリン入り) | グルコースオートアンドスタット GA-1150 | C4001000021350785 | mg/dL |  | mg/dL |  | 全血(添加物入り) | 電流測定 | 3D010000001926201 |  |  |  | PQ | [5 empty] | 1500 | 20260813 | 99999999
生化学検査 |  | 1 | 1 | 1 | グルコース(血糖) | 血糖(定量) | BG | Glu | グルコースオートアンドスタット GA-1150 | 全血(静脈血、フッ化物入り) | グルコースオートアンドスタット GA-1150 | C4001000021550785 | mg/dL |  | mg/dL |  | 全血(添加物入り) | 電流測定 | 3D010000001926201 |  |  |  | PQ | [5 empty] | 1500 | 20260813 | 99999999
生化学検査 |  | 1 | 1 | 1 | グルコース(血糖) | 血糖(定量) | BG | Glu | グルコースオートアンドスタット GA-1150 | 血漿(EDTA入り) | グルコースオートアンドスタット GA-1150 | C4001000024250785 | mg/dL |  | mg/dL |  | 血漿 | 電流測定 | 3D010000002226201 |  |  |  | PQ | [5 empty] | 1500 | 20260813 | 99999999
生化学検査 |  | 1 | 1 | 1 | グルコース(血糖) | 血糖(定量) | BG | Glu | グルコースオートアンドスタット GA-1150 | 血漿(ヘパリン入り) | グルコースオートアンドスタット GA-1150 | C4001000024350785 | mg/dL |  | mg/dL |  | 血漿 | 電流測定 | 3D010000002226201 |  |  |  | PQ | [5 empty] | 1500 | 20260813 | 99999999
生化学検査 |  | 1 | 1 | 1 | グルコース(血糖) | 血糖(定量) | BG | Glu | グルコースオートアンドスタット GA-1160 | 血漿 | グルコースオートアンドスタット GA-1160 | C4001000024050885 | mg/dL |  | mg/dL |  | 血漿 | 電流測定 | 3D010000002226201 |  |  |  | PQ | [5 empty] | 1500 | 00000000 | 99999999
生化学検査 |  | 1 | 1 | 1 | グルコース(血糖) | 血糖(定量) | BG | Glu | グルコースオートアンドスタット GA-1160 | 血漿(添加物入り) | グルコースオートアンドスタット GA-1160 | C4001000024150885 | mg/dL |  | mg/dL |  | 血漿 | 電流測定 | 3D010000002226201 |  |  |  | PQ | [5 empty] | 1500 | 00000000 | 99999999
生化学検査 |  | 1 | 1 | 1 | グルコース(血糖) | 血糖(定量) | BG | Glu | グルコースオートアンドスタット GA-1160 | 全血(静脈血、抗凝固剤入り) | グルコースオートアンドスタット GA-1160 | C4001000021150885 | mg/dL |  | mg/dL |  | 全血(添加物入り) | 電流測定 | 3D010000001926201 |  |  |  | PQ | [5 empty] | 1500 | 00000000 | 99999999
生化学検査 |  | 1 | 1 | 1 | グルコース(血糖) | 血糖(定量) | BG | Glu | グルコースオートアンドスタット GA-1160 | 血清 | グルコースオートアンドスタット GA-1160 | C4001000025050885 | mg/dL |  | mg/dL |  | 血清 | 電流測定 | 3D010000002326201 |  |  |  | PQ | [5 empty] | 1500 | 00000000 | 99999999
生化学検査 |  | 1 | 1 | 1 | グルコース(血糖) | 血糖(定量) | BG | Glu | グルコースオートアンドスタット GA-1160 | 全血(静脈血、EDTA入り) | グルコースオートアンドスタット GA-1160 | C4001000021250885 | mg/dL |  | mg/dL |  | 全血(添加物入り) | 電流測定 | 3D010000001926201 |  |  |  | PQ | [5 empty] | 1500 | 20260813 | 99999999
生化学検査 |  | 1 | 1 | 1 | グルコース(血糖) | 血糖(定量) | BG | Glu | グルコースオートアンドスタット GA-1160 | 全血(静脈血、ヘパリン入り) | グルコースオートアンドスタット GA-1160 | C4001000021350885 | mg/dL |  | mg/dL |  | 全血(添加物入り) | 電流測定 | 3D010000001926201 |  |  |  | PQ | [5 empty] | 1500 | 20260813 | 99999999
生化学検査 |  | 1 | 1 | 1 | グルコース(血糖) | 血糖(定量) | BG | Glu | グルコースオートアンドスタット GA-1160 | 全血(静脈血、フッ化物入り) | グルコースオートアンドスタット GA-1160 | C4001000021550885 | mg/dL |  | mg/dL |  | 全血(添加物入り) | 電流測定 | 3D010000001926201 |  |  |  | PQ | [5 empty] | 1500 | 20260813 | 99999999
生化学検査 |  | 1 | 1 | 1 | グルコース(血糖) | 血糖(定量) | BG | Glu | グルコースオートアンドスタット GA-1160 | 血漿(EDTA入り) | グルコースオートアンドスタット GA-1160 | C4001000024250885 | mg/dL |  | mg/dL |  | 血漿 | 電流測定 | 3D010000002226201 |  |  |  | PQ | [5 empty] | 1500 | 20260813 | 99999999
生化学検査 |  | 1 | 1 | 1 | グルコース(血糖) | 血糖(定量) | BG | Glu | グルコースオートアンドスタット GA-1160 | 血漿(ヘパリン入り) | グルコースオートアンドスタット GA-1160 | C4001000024350885 | mg/dL |  | mg/dL |  | 血漿 | 電流測定 | 3D010000002226201 |  |  |  | PQ | [5 empty] | 1500 | 20260813 | 99999999
生化学検査 |  | 1 | 1 | 1 | グルコース(血糖) | 血糖(定量) | BG | Glu | グルコースオートアンドスタット GA-1160 | 血漿(フッ化物入り) | グルコースオートアンドスタット GA-1160 | C4001000024550885 | mg/dL |  | mg/dL |  | 血漿 | 電流測定 | 3D010000002226201 |  |  |  | PQ | [5 empty] | 1500 | 20260813 | 99999999
生化学検査 |  | 1 | 1 | 1 | グルコース(血糖) | 血糖(定量) | BG | Glu | ケアファストプログルコースセンサー | 全血(動脈血、添加物入り) | ケアファストプログルコースセンサー | C4001000022109885 | mg/dL |  | mg/dL |  | 動脈血 | 電流測定 | 3D010000002026201 |  |  |  | PQ | [5 empty] | 1500 | 00000000 | 99999999
生化学検査 |  | 1 | 1 | 1 | グルコース(血糖) | 血糖(定量) | BG | Glu | ケアファストプログルコースセンサー | 全血(静脈血、抗凝固剤入り) | ケアファストプログルコースセンサー | C4001000021109885 | mg/dL |  | mg/dL |  | 全血(添加物入り) | 電流測定 | 3D010000001926201 |  |  |  | PQ | [5 empty] | 1500 | 00000000 | 99999999
生化学検査 |  | 1 | 1 | 1 | グルコース(血糖) | 血糖(定量) | BG | Glu | ケアファストプログルコースセンサー | 全血(動脈血、ヘパリン入り) | ケアファストプログルコースセンサー | C4001000022309885 | mg/dL |  | mg/dL |  | 動脈血 | 電流測定 | 3D010000002026201 |  |  |  | PQ | [5 empty] | 1500 | 00000000 | 99999999
生化学検査 |  | 1 | 1 | 1 | グルコース(血糖) | 血糖(定量) | BG | Glu | ケアファストプログルコースセンサー | 全血(動脈血、EDTA入り) | ケアファストプログルコースセンサー | C4001000022209885 | mg/dL |  | mg/dL |  | 動脈血 | 電流測定 | 3D010000002026201 |  |  |  | PQ | [5 empty] | 1500 | 00000000 | 99999999
生化学検査 |  | 1 | 1 | 1 | グルコース(血糖) | 血糖(定量) | BG | Glu | ケアファストプログルコースセンサー | 全血(静脈血、ヘパリン入り) | ケアファストプログルコースセンサー | C4001000021309885 | mg/dL |  | mg/dL |  | 全血(添加物入り) | 電流測定 | 3D010000001926201 |  |  |  | PQ | [5 empty] | 1500 | 00000000 | 99999999
生化学検査 |  | 1 | 1 | 1 | グルコース(血糖) | 血糖(定量) | BG | Glu | ケアファストプログルコースセンサー | 全血(静脈血、EDTA入り) | ケアファストプログルコースセンサー | C4001000021209885 | mg/dL |  | mg/dL |  | 全血(添加物入り) | 電流測定 | 3D010000001926201 |  |  |  | PQ | [5 empty] | 1500 | 00000000 | 99999999
生化学検査 |  | 1 | 1 | 1 | グルコース(血糖) | 血糖(定量) | BG | Glu | ケアファストプログルコースセンサー | 全血(毛細管血) | ケアファストプログルコースセンサー | C4001000023009885 | mg/dL |  | mg/dL |  | 毛細管血 | 電流測定 | 3D010000002126201 |  |  |  | PQ | [5 empty] | 1500 | 00000000 | 99999999
生化学検査 |  | 1 | 1 | 1 | グルコース(血糖) | 血糖(定量) | BG | Glu | コバス GLU ストリップ | 全血(毛細管血) | コバス GLU ストリップ | C4001000023010285 | mg/dL |  | mg/dL |  | 毛細管血 | 電流測定 | 3D010000002126201 |  |  |  | PQ | [5 empty] | 1500 | 00000000 | 99999999
生化学検査 |  | 1 | 1 | 1 | グルコース(血糖) | 血糖(定量) | BG | Glu | コバス GLU ストリップ | 全血(静脈血、抗凝固剤入り) | コバス GLU ストリップ | C4001000021110285 | mg/dL |  | mg/dL |  | 全血(添加物入り) | 電流測定 | 3D010000001926201 |  |  |  | PQ | [5 empty] | 1500 | 00000000 | 99999999
生化学検査 |  | 1 | 1 | 1 | グルコース(血糖) | 血糖(定量) | BG | Glu | コバス GLU ストリップ | 全血(動脈血、添加物入り) | コバス GLU ストリップ | C4001000022110285 | mg/dL |  | mg/dL |  | 動脈血 | 電流測定 | 3D010000002026201 |  |  |  | PQ | [5 empty] | 1500 | 00000000 | 99999999
生化学検査 |  | 1 | 1 | 1 | グルコース(血糖) | 血糖(定量) | BG | Glu | コバス GLU ストリップ | 全血(静脈血、ヘパリン入り) | コバス GLU ストリップ | C4001000021310285 | mg/dL |  | mg/dL |  | 全血(添加物入り) | 電流測定 | 3D010000001926201 |  |  |  | PQ | [5 empty] | 1500 | 00000000 | 99999999
生化学検査 |  | 1 | 1 | 1 | グルコース(血糖) | 血糖(定量) | BG | Glu | コバス GLU ストリップ | 全血(静脈血、EDTA入り) | コバス GLU ストリップ | C4001000021210285 | mg/dL |  | mg/dL |  | 全血(添加物入り) | 電流測定 | 3D010000001926201 |  |  |  | PQ | [5 empty] | 1500 | 00000000 | 99999999
生化学検査 |  | 1 | 1 | 1 | グルコース(血糖) | 血糖(定量) | BG | Glu | コバス GLU ストリップ | 全血(動脈血、ヘパリン入り) | コバス GLU ストリップ | C4001000022310285 | mg/dL |  | mg/dL |  | 動脈血 | 電流測定 | 3D010000002026201 |  |  |  | PQ | [5 empty] | 1500 | 00000000 | 99999999
生化学検査 |  | 1 | 1 | 1 | グルコース(血糖) | 血糖(定量) | BG | Glu | コバス GLU ストリップ | 全血(動脈血、EDTA入り) | コバス GLU ストリップ | C4001000022210285 | mg/dL |  | mg/dL |  | 動脈血 | 電流測定 | 3D010000002026201 |  |  |  | PQ | [5 empty] | 1500 | 00000000 | 99999999
生化学検査 |  | 1 | 1 | 1 | グルコース(血糖) | 血糖(定量) | BG | Glu | コバス 試薬 GLUC HK Gen.3 | 血清 | コバス 試薬 GLUC HK Gen.3 | C4001000025007585 | mg/dL |  | mg/dL |  | 血清 | 紫外吸光光度法(UV法) | 3D010000002327201 |  |  |  | PQ | [5 empty] | 1500 | 00000000 | 99999999
生化学検査 |  | 1 | 1 | 1 | グルコース(血糖) | 血糖(定量) | BG | Glu | コバス 試薬 GLUC HK Gen.3 | 血清 | コバス 試薬 GLUC HK Gen.3 | C40010000250075B1 | mmol/L |  | mmol/L |  | 血清 | 紫外吸光光度法(UV法) | 3D010000002327201 |  |  |  | PQ | [5 empty] | 1500 | 20260813 | 99999999
生化学検査 |  | 1 | 1 | 1 | グルコース(血糖) | 血糖(定量) | BG | Glu | コバス 試薬 GLUC HK Gen.3 | 血漿 | コバス 試薬 GLUC HK Gen.3 | C4001000024007585 | mg/dL |  | mg/dL |  | 血漿 | 紫外吸光光度法(UV法) | 3D010000002227201 |  |  |  | PQ | [5 empty] | 1500 | 00000000 | 99999999
生化学検査 |  | 1 | 1 | 1 | グルコース(血糖) | 血糖(定量) | BG | Glu | コバス 試薬 GLUC HK Gen.3 | 血漿 | コバス 試薬 GLUC HK Gen.3 | C40010000240075B1 | mmol/L |  | mmol/L |  | 血漿 | 紫外吸光光度法(UV法) | 3D010000002227201 |  |  |  | PQ | [5 empty] | 1500 | 20260813 | 99999999
生化学検査 |  | 1 | 1 | 1 | グルコース(血糖) | 血糖(定量) | BG | Glu | コバス 試薬 GLUC HK Gen.3 | 血漿(ヘパリン入り) | コバス 試薬 GLUC HK Gen.3 | C4001000024307585 | mg/dL |  | mg/dL |  | 血漿 | 紫外吸光光度法(UV法) | 3D010000002227201 |  |  |  | PQ | [5 empty] | 1500 | 00000000 | 99999999
生化学検査 |  | 1 | 1 | 1 | グルコース(血糖) | 血糖(定量) | BG | Glu | コバス 試薬 GLUC HK Gen.3 | 血漿(ヘパリン入り) | コバス 試薬 GLUC HK Gen.3 | C40010000243075B1 | mmol/L |  | mmol/L |  | 血漿 | 紫外吸光光度法(UV法) | 3D010000002227201 |  |  |  | PQ | [5 empty] | 1500 | 20260813 | 99999999
生化学検査 |  | 1 | 1 | 1 | グルコース(血糖) | 血糖(定量) | BG | Glu | コバス 試薬 GLUC HK Gen.3 | 血漿(EDTA入り) | コバス 試薬 GLUC HK Gen.3 | C4001000024207585 | mg/dL |  | mg/dL |  | 血漿 | 紫外吸光光度法(UV法) | 3D010000002227201 |  |  |  | PQ | [5 empty] | 1500 | 00000000 | 99999999
生化学検査 |  | 1 | 1 | 1 | グルコース(血糖) | 血糖(定量) | BG | Glu | コバス 試薬 GLUC HK Gen.3 | 血漿(EDTA入り) | コバス 試薬 GLUC HK Gen.3 | C40010000242075B1 | mmol/L |  | mmol/L |  | 血漿 | 紫外吸光光度法(UV法) | 3D010000002227201 |  |  |  | PQ | [5 empty] | 1500 | 20260813 | 99999999
生化学検査 |  | 1 | 1 | 1 | グルコース(血糖) | 血糖(定量) | BG | Glu | コバス 試薬 GLUC HK Gen.3 | 血漿(クエン酸入り) | コバス 試薬 GLUC HK Gen.3 | C4001000024407585 | mg/dL |  | mg/dL |  | 血漿 | 紫外吸光光度法(UV法) | 3D010000002227201 |  |  |  | PQ | [5 empty] | 1500 | 20260813 | 99999999
生化学検査 |  | 1 | 1 | 1 | グルコース(血糖) | 血糖(定量) | BG | Glu | コバス 試薬 GLUC HK Gen.3 | 血漿(クエン酸入り) | コバス 試薬 GLUC HK Gen.3 | C40010000244075B1 | mmol/L |  | mmol/L |  | 血漿 | 紫外吸光光度法(UV法) | 3D010000002227201 |  |  |  | PQ | [5 empty] | 1500 | 20260813 | 99999999
生化学検査 |  | 1 | 1 | 1 | グルコース(血糖) | 血糖(定量) | BG | Glu | コバス 試薬 GLUC HK Gen.3 | 血漿(フッ化物入り) | コバス 試薬 GLUC HK Gen.3 | C4001000024507585 | mg/dL |  | mg/dL |  | 血漿 | 紫外吸光光度法(UV法) | 3D010000002227201 |  |  |  | PQ | [5 empty] | 1500 | 00000000 | 99999999
生化学検査 |  | 1 | 1 | 1 | グルコース(血糖) | 血糖(定量) | BG | Glu | コバス 試薬 GLUC HK Gen.3 | 血漿(フッ化物入り) | コバス 試薬 GLUC HK Gen.3 | C40010000245075B1 | mmol/L |  | mmol/L |  | 血漿 | 紫外吸光光度法(UV法) | 3D010000002227201 |  |  |  | PQ | [5 empty] | 1500 | 20260813 | 99999999
生化学検査 |  | 1 | 1 | 1 | グルコース(血糖) | 血糖(定量) | BG | Glu | コバス 試薬 GLUC HK Gen.3 | 血漿(シュウ酸塩入り) | コバス 試薬 GLUC HK Gen.3 | C4001000024607585 | mg/dL |  | mg/dL |  | 血漿 | 紫外吸光光度法(UV法) | 3D010000002227201 |  |  |  | PQ | [5 empty] | 1500 | 20260813 | 99999999
生化学検査 |  | 1 | 1 | 1 | グルコース(血糖) | 血糖(定量) | BG | Glu | コバス 試薬 GLUC HK Gen.3 | 血漿(シュウ酸塩入り) | コバス 試薬 GLUC HK Gen.3 | C40010000246075B1 | mmol/L |  | mmol/L |  | 血漿 | 紫外吸光光度法(UV法) | 3D010000002227201 |  |  |  | PQ | [5 empty] | 1500 | 20260813 | 99999999
生化学検査 |  | 1 | 1 | 1 | グルコース(血糖) | 血糖(定量) | BG | Glu | コバス試薬 GLUCIII | 血漿 | コバス試薬 GLUCIII | C4001000024001885 | mg/dL |  | mg/dL |  | 血漿 | 紫外吸光光度法(UV法) | 3D010000002227201 |  |  |  | PQ | [5 empty] | 1500 | 00000000 | 99999999
生化学検査 |  | 1 | 1 | 1 | グルコース(血糖) | 血糖(定量) | BG | Glu | コバス試薬 GLUCIII | 血漿(添加物入り) | コバス試薬 GLUCIII | C4001000024101885 | mg/dL |  | mg/dL |  | 血漿 | 紫外吸光光度法(UV法) | 3D010000002227201 |  |  |  | PQ | [5 empty] | 1500 | 00000000 | 99999999
生化学検査 |  | 1 | 1 | 1 | グルコース(血糖) | 血糖(定量) | BG | Glu | コバス試薬 GLUCIII | 血清 | コバス試薬 GLUCIII | C4001000025001885 | mg/dL |  | mg/dL |  | 血清 | 紫外吸光光度法(UV法) | 3D010000002327201 |  |  |  | PQ | [5 empty] | 1500 | 00000000 | 99999999
生化学検査 |  | 1 | 1 | 1 | グルコース(血糖) | 血糖(定量) | BG | Glu | コバス試薬 GLUCIII | 血漿(EDTA入り) | コバス試薬 GLUCIII | C4001000024201885 | mg/dL |  | mg/dL |  | 血漿 | 紫外吸光光度法(UV法) | 3D010000002227201 |  |  |  | PQ | [5 empty] | 1500 | 00000000 | 99999999
生化学検査 |  | 1 | 1 | 1 | グルコース(血糖) | 血糖(定量) | BG | Glu | コバス試薬 GLUCIII | 血漿(ヘパリン入り) | コバス試薬 GLUCIII | C4001000024301885 | mg/dL |  | mg/dL |  | 血漿 | 紫外吸光光度法(UV法) | 3D010000002227201 |  |  |  | PQ | [5 empty] | 1500 | 00000000 | 99999999
生化学検査 |  | 1 | 1 | 1 | グルコース(血糖) | 血糖(定量) | BG | Glu | コバス試薬 GLUCIII | 血漿(フッ化物入り) | コバス試薬 GLUCIII | C4001000024501885 | mg/dL |  | mg/dL |  | 血漿 | 紫外吸光光度法(UV法) | 3D010000002227201 |  |  |  | PQ | [5 empty] | 1500 | 20260813 | 99999999
生化学検査 |  | 1 | 1 | 1 | グルコース(血糖) | 血糖(定量) | BG | Glu | コレステックLDX カセット | 全血(静脈血、抗凝固剤入り) | コレステックLDX カセット | C4001000021100185 | mg/dL |  | mg/dL |  | 全血(添加物入り) | 反射測光法(レフラクトメトリー) | 3D010000001929101 |  |  |  | PQ | [5 empty] | 1500 | 20260813 | 99999999
生化学検査 |  | 1 | 1 | 1 | グルコース(血糖) | 血糖(定量) | BG | Glu | コレステックLDX カセット | 全血(静脈血、ヘパリン入り) | コレステックLDX カセット | C4001000021300185 | mg/dL |  | mg/dL |  | 全血(添加物入り) | 反射測光法(レフラクトメトリー) | 3D010000001929101 |  |  |  | PQ | [5 empty] | 1500 | 20260813 | 99999999
生化学検査 |  | 1 | 1 | 1 | グルコース(血糖) | 血糖(定量) | BG | Glu | コレステックLDX カセット | 全血(毛細管血) | コレステックLDX カセット | C4001000023000185 | mg/dL |  | mg/dL |  | 毛細管血 | 反射測光法(レフラクトメトリー) | 3D010000002129101 |  |  |  | PQ | [5 empty] | 1500 | 00000000 | 99999999
生化学検査 |  | 1 | 1 | 1 | グルコース(血糖) | 血糖(定量) | BG | Glu | コレステックLDX カセット | 血清 | コレステックLDX カセット | C4001000025000185 | mg/dL |  | mg/dL |  | 血清 | 反射測光法(レフラクトメトリー) | 3D010000002329101 |  |  |  | PQ | [5 empty] | 1500 | 00000000 | 99999999
生化学検査 |  | 1 | 1 | 1 | グルコース(血糖) | 血糖(定量) | BG | Glu | シカリキッド GLU | 血清 | シカリキッド GLU | C4001000025003385 | mg/dL |  | mg/dL |  | 血清 | 紫外吸光光度法(UV法) | 3D010000002327201 |  |  |  | PQ | [5 empty] | 1500 | 00000000 | 99999999
生化学検査 |  | 1 | 1 | 1 | グルコース(血糖) | 血糖(定量) | BG | Glu | シカリキッド GLU | 血漿 | シカリキッド GLU | C4001000024003385 | mg/dL |  | mg/dL |  | 血漿 | 紫外吸光光度法(UV法) | 3D010000002227201 |  |  |  | PQ | [5 empty] | 1500 | 00000000 | 99999999
生化学検査 |  | 1 | 1 | 1 | グルコース(血糖) | 血糖(定量) | BG | Glu | シカリキッド GLU | 血漿(EDTA入り) | シカリキッド GLU | C4001000024203385 | mg/dL |  | mg/dL |  | 血漿 | 紫外吸光光度法(UV法) | 3D010000002227201 |  |  |  | PQ | [5 empty] | 1500 | 20260813 | 99999999
生化学検査 |  | 1 | 1 | 1 | グルコース(血糖) | 血糖(定量) | BG | Glu | シカリキッド GLU | 血漿(クエン酸入り) | シカリキッド GLU | C4001000024403385 | mg/dL |  | mg/dL |  | 血漿 | 紫外吸光光度法(UV法) | 3D010000002227201 |  |  |  | PQ | [5 empty] | 1500 | 20260813 | 99999999
生化学検査 |  | 1 | 1 | 1 | グルコース(血糖) | 血糖(定量) | BG | Glu | シカリキッド GLU | 血漿(フッ化物入り) | シカリキッド GLU | C4001000024503385 | mg/dL |  | mg/dL |  | 血漿 | 紫外吸光光度法(UV法) | 3D010000002227201 |  |  |  | PQ | [5 empty] | 1500 | 20260813 | 99999999
生化学検査 |  | 1 | 1 | 1 | グルコース(血糖) | 血糖(定量) | BG | Glu | シカリキッド GLU | 血漿(シュウ酸塩入り) | シカリキッド GLU | C4001000024603385 | mg/dL |  | mg/dL |  | 血漿 | 紫外吸光光度法(UV法) | 3D010000002227201 |  |  |  | PQ | [5 empty] | 1500 | 20260813 | 99999999
生化学検査 |  | 1 | 1 | 1 | グルコース(血糖) | 血糖(定量) | BG | Glu | スタットストリップ A グルコース テストストリップ | 全血(毛細管血) | スタットストリップ A グルコース テストストリップ | C4001000023008085 | mg/dL |  | mg/dL |  | 毛細管血 | 電流測定 | 3D010000002126201 |  |  |  | PQ | [5 empty] | 1500 | 00000000 | 99999999
生化学検査 |  | 1 | 1 | 1 | グルコース(血糖) | 血糖(定量) | BG | Glu | スタットストリップ A グルコース テストストリップ | 全血(動脈血、ヘパリン入り) | スタットストリップ A グルコース テストストリップ | C4001000022308085 | mg/dL |  | mg/dL |  | 動脈血 | 電流測定 | 3D010000002026201 |  |  |  | PQ | [5 empty] | 1500 | 00000000 | 99999999
生化学検査 |  | 1 | 1 | 1 | グルコース(血糖) | 血糖(定量) | BG | Glu | スタットストリップ A グルコース テストストリップ | 全血(静脈血、ヘパリン入り) | スタットストリップ A グルコース テストストリップ | C4001000021308085 | mg/dL |  | mg/dL |  | 全血(添加物入り) | 電流測定 | 3D010000001926201 |  |  |  | PQ | [5 empty] | 1500 | 00000000 | 99999999
生化学検査 |  | 1 | 1 | 1 | グルコース(血糖) | 血糖(定量) | BG | Glu | スポットケム D GLU | 血漿 | スポットケム D GLU | C4001000024002385 | mg/dL |  | mg/dL |  | 血漿 | 反射測光法(レフラクトメトリー) | 3D010000002229101 |  |  |  | PQ | [5 empty] | 1500 | 00000000 | 99999999
生化学検査 |  | 1 | 1 | 1 | グルコース(血糖) | 血糖(定量) | BG | Glu | スポットケム D GLU | 血漿(添加物入り) | スポットケム D GLU | C4001000024102385 | mg/dL |  | mg/dL |  | 血漿 | 反射測光法(レフラクトメトリー) | 3D010000002229101 |  |  |  | PQ | [5 empty] | 1500 | 00000000 | 99999999
生化学検査 |  | 1 | 1 | 1 | グルコース(血糖) | 血糖(定量) | BG | Glu | スポットケム D GLU | 血清 | スポットケム D GLU | C4001000025002385 | mg/dL |  | mg/dL |  | 血清 | 反射測光法(レフラクトメトリー) | 3D010000002329101 |  |  |  | PQ | [5 empty] | 1500 | 00000000 | 99999999
生化学検査 |  | 1 | 1 | 1 | グルコース(血糖) | 血糖(定量) | BG | Glu | スポットケム D GLU | 血漿(EDTA入り) | スポットケム D GLU | C4001000024202385 | mg/dL |  | mg/dL |  | 血漿 | 反射測光法(レフラクトメトリー) | 3D010000002229101 |  |  |  | PQ | [5 empty] | 1500 | 00000000 | 99999999
生化学検査 |  | 1 | 1 | 1 | グルコース(血糖) | 血糖(定量) | BG | Glu | スポットケム D GLU | 血漿(ヘパリン入り) | スポットケム D GLU | C4001000024302385 | mg/dL |  | mg/dL |  | 血漿 | 反射測光法(レフラクトメトリー) | 3D010000002229101 |  |  |  | PQ | [5 empty] | 1500 | 00000000 | 99999999
生化学検査 |  | 1 | 1 | 1 | グルコース(血糖) | 血糖(定量) | BG | Glu | スポットケム D GLU | 血漿(クエン酸入り) | スポットケム D GLU | C4001000024402385 | mg/dL |  | mg/dL |  | 血漿 | 反射測光法(レフラクトメトリー) | 3D010000002229101 |  |  |  | PQ | [5 empty] | 1500 | 00000000 | 99999999
生化学検査 |  | 1 | 1 | 1 | グルコース(血糖) | 血糖(定量) | BG | Glu | スポットケム D GLU | 血漿(シュウ酸塩入り) | スポットケム D GLU | C4001000024602385 | mg/dL |  | mg/dL |  | 血漿 | 反射測光法(レフラクトメトリー) | 3D010000002229101 |  |  |  | PQ | [5 empty] | 1500 | 20260813 | 99999999
生化学検査 |  | 1 | 1 | 1 | グルコース(血糖) | 血糖(定量) | BG | Glu | スポットケムII グルコース | 血清 | スポットケムII グルコース | C4001000025010785 | mg/dL |  | mg/dL |  | 血清 | 反射測光法(レフラクトメトリー) | 3D010000002329101 |  |  |  | PQ | [5 empty] | 1500 | 00000000 | 99999999
生化学検査 |  | 1 | 1 | 1 | グルコース(血糖) | 血糖(定量) | BG | Glu | スポットケムII グルコース | 血漿 | スポットケムII グルコース | C4001000024010785 | mg/dL |  | mg/dL |  | 血漿 | 反射測光法(レフラクトメトリー) | 3D010000002229101 |  |  |  | PQ | [5 empty] | 1500 | 00000000 | 99999999
生化学検査 |  | 1 | 1 | 1 | グルコース(血糖) | 血糖(定量) | BG | Glu | スポットケムII グルコース | 血漿(ヘパリン入り) | スポットケムII グルコース | C4001000024310785 | mg/dL |  | mg/dL |  | 血漿 | 反射測光法(レフラクトメトリー) | 3D010000002229101 |  |  |  | PQ | [5 empty] | 1500 | 00000000 | 99999999
生化学検査 |  | 1 | 1 | 1 | グルコース(血糖) | 血糖(定量) | BG | Glu | チェッカート Glu | 全血(毛細管血) | チェッカート Glu | C4001000023006585 | mg/dL |  | mg/dL |  | 毛細管血 | 電流測定 | 3D010000002126201 |  |  |  | PQ | [5 empty] | 1500 | 00000000 | 99999999
生化学検査 |  | 1 | 1 | 1 | グルコース(血糖) | 血糖(定量) | BG | Glu | デタミナーL GLU HK | 血漿 | デタミナーL GLU HK | C4001000024001385 | mg/dL |  | mg/dL |  | 血漿 | 紫外吸光光度法(UV法) | 3D010000002227201 |  |  |  | PQ | [5 empty] | 1500 | 00000000 | 99999999
生化学検査 |  | 1 | 1 | 1 | グルコース(血糖) | 血糖(定量) | BG | Glu | デタミナーL GLU HK | 血漿 | デタミナーL GLU HK | C40010000240013B1 | mmol/L |  | mmol/L |  | 血漿 | 紫外吸光光度法(UV法) | 3D010000002227201 |  |  |  | PQ | [5 empty] | 1500 | 20260813 | 99999999
生化学検査 |  | 1 | 1 | 1 | グルコース(血糖) | 血糖(定量) | BG | Glu | デタミナーL GLU HK | 血漿(添加物入り) | デタミナーL GLU HK | C4001000024101385 | mg/dL |  | mg/dL |  | 血漿 | 紫外吸光光度法(UV法) | 3D010000002227201 |  |  |  | PQ | [5 empty] | 1500 | 00000000 | 99999999
生化学検査 |  | 1 | 1 | 1 | グルコース(血糖) | 血糖(定量) | BG | Glu | デタミナーL GLU HK | 血漿(添加物入り) | デタミナーL GLU HK | C40010000241013B1 | mmol/L |  | mmol/L |  | 血漿 | 紫外吸光光度法(UV法) | 3D010000002227201 |  |  |  | PQ | [5 empty] | 1500 | 20260813 | 99999999
生化学検査 |  | 1 | 1 | 1 | グルコース(血糖) | 血糖(定量) | BG | Glu | デタミナーL GLU HK | 血清 | デタミナーL GLU HK | C4001000025001385 | mg/dL |  | mg/dL |  | 血清 | 紫外吸光光度法(UV法) | 3D010000002327201 |  |  |  | PQ | [5 empty] | 1500 | 00000000 | 99999999
生化学検査 |  | 1 | 1 | 1 | グルコース(血糖) | 血糖(定量) | BG | Glu | デタミナーL GLU HK | 血清 | デタミナーL GLU HK | C40010000250013B1 | mmol/L |  | mmol/L |  | 血清 | 紫外吸光光度法(UV法) | 3D010000002327201 |  |  |  | PQ | [5 empty] | 1500 | 20260813 | 99999999
生化学検査 |  | 1 | 1 | 1 | グルコース(血糖) | 血糖(定量) | BG | Glu | デタミナーL GLU HK | 血漿(EDTA入り) | デタミナーL GLU HK | C4001000024201385 | mg/dL |  | mg/dL |  | 血漿 | 紫外吸光光度法(UV法) | 3D010000002227201 |  |  |  | PQ | [5 empty] | 1500 | 00000000 | 99999999
生化学検査 |  | 1 | 1 | 1 | グルコース(血糖) | 血糖(定量) | BG | Glu | デタミナーL GLU HK | 血漿(EDTA入り) | デタミナーL GLU HK | C40010000242013B1 | mmol/L |  | mmol/L |  | 血漿 | 紫外吸光光度法(UV法) | 3D010000002227201 |  |  |  | PQ | [5 empty] | 1500 | 20260813 | 99999999
生化学検査 |  | 1 | 1 | 1 | グルコース(血糖) | 血糖(定量) | BG | Glu | デタミナーL GLU HK | 血漿(ヘパリン入り) | デタミナーL GLU HK | C4001000024301385 | mg/dL |  | mg/dL |  | 血漿 | 紫外吸光光度法(UV法) | 3D010000002227201 |  |  |  | PQ | [5 empty] | 1500 | 00000000 | 99999999
生化学検査 |  | 1 | 1 | 1 | グルコース(血糖) | 血糖(定量) | BG | Glu | デタミナーL GLU HK | 血漿(ヘパリン入り) | デタミナーL GLU HK | C40010000243013B1 | mmol/L |  | mmol/L |  | 血漿 | 紫外吸光光度法(UV法) | 3D010000002227201 |  |  |  | PQ | [5 empty] | 1500 | 20260813 | 99999999
生化学検査 |  | 1 | 1 | 1 | グルコース(血糖) | 血糖(定量) | BG | Glu | デタミナーL GLU HK | 血漿(フッ化物入り) | デタミナーL GLU HK | C4001000024501385 | mg/dL |  | mg/dL |  | 血漿 | 紫外吸光光度法(UV法) | 3D010000002227201 |  |  |  | PQ | [5 empty] | 1500 | 20260813 | 99999999
生化学検査 |  | 1 | 1 | 1 | グルコース(血糖) | 血糖(定量) | BG | Glu | デタミナーL GLU HK | 血漿(フッ化物入り) | デタミナーL GLU HK | C40010000245013B1 | mmol/L |  | mmol/L |  | 血漿 | 紫外吸光光度法(UV法) | 3D010000002227201 |  |  |  | PQ | [5 empty] | 1500 | 20260813 | 99999999
生化学検査 |  | 1 | 1 | 1 | グルコース(血糖) | 血糖(定量) | BG | Glu | ビトロス スライドGLUII | 血清 | ビトロス スライドGLUII | C4001000025005285 | mg/dL |  | mg/dL |  | 血清 | 反射測光法(レフラクトメトリー) | 3D010000002329101 |  |  |  | PQ | [5 empty] | 1500 | 00000000 | 99999999
生化学検査 |  | 1 | 1 | 1 | グルコース(血糖) | 血糖(定量) | BG | Glu | ビトロス スライドGLUII | 血清 | ビトロス スライドGLUII | C40010000250052B1 | mmol/L |  | mmol/L |  | 血清 | 反射測光法(レフラクトメトリー) | 3D010000002329101 |  |  |  | PQ | [5 empty] | 1500 | 20260813 | 99999999
生化学検査 |  | 1 | 1 | 1 | グルコース(血糖) | 血糖(定量) | BG | Glu | ビトロス スライドGLUII | 血漿 | ビトロス スライドGLUII | C4001000024005285 | mg/dL |  | mg/dL |  | 血漿 | 反射測光法(レフラクトメトリー) | 3D010000002229101 |  |  |  | PQ | [5 empty] | 1500 | 00000000 | 99999999
生化学検査 |  | 1 | 1 | 1 | グルコース(血糖) | 血糖(定量) | BG | Glu | ビトロス スライドGLUII | 血漿 | ビトロス スライドGLUII | C40010000240052B1 | mmol/L |  | mmol/L |  | 血漿 | 反射測光法(レフラクトメトリー) | 3D010000002229101 |  |  |  | PQ | [5 empty] | 1500 | 20260813 | 99999999
生化学検査 |  | 1 | 1 | 1 | グルコース(血糖) | 血糖(定量) | BG | Glu | ビトロス スライドGLUII | 血漿(添加物入り) | ビトロス スライドGLUII | C4001000024105285 | mg/dL |  | mg/dL |  | 血漿 | 反射測光法(レフラクトメトリー) | 3D010000002229101 |  |  |  | PQ | [5 empty] | 1500 | 00000000 | 99999999
生化学検査 |  | 1 | 1 | 1 | グルコース(血糖) | 血糖(定量) | BG | Glu | ビトロス スライドGLUII | 血漿(添加物入り) | ビトロス スライドGLUII | C40010000241052B1 | mmol/L |  | mmol/L |  | 血漿 | 反射測光法(レフラクトメトリー) | 3D010000002229101 |  |  |  | PQ | [5 empty] | 1500 | 20260813 | 99999999
生化学検査 |  | 1 | 1 | 1 | グルコース(血糖) | 血糖(定量) | BG | Glu | ビトロス スライドGLUII | 血漿(EDTA入り) | ビトロス スライドGLUII | C4001000024205285 | mg/dL |  | mg/dL |  | 血漿 | 反射測光法(レフラクトメトリー) | 3D010000002229101 |  |  |  | PQ | [5 empty] | 1500 | 20260813 | 99999999
生化学検査 |  | 1 | 1 | 1 | グルコース(血糖) | 血糖(定量) | BG | Glu | ビトロス スライドGLUII | 血漿(EDTA入り) | ビトロス スライドGLUII | C40010000242052B1 | mmol/L |  | mmol/L |  | 血漿 | 反射測光法(レフラクトメトリー) | 3D010000002229101 |  |  |  | PQ | [5 empty] | 1500 | 20260813 | 99999999
生化学検査 |  | 1 | 1 | 1 | グルコース(血糖) | 血糖(定量) | BG | Glu | ビトロス スライドGLUII | 血漿(ヘパリン入り) | ビトロス スライドGLUII | C4001000024305285 | mg/dL |  | mg/dL |  | 血漿 | 反射測光法(レフラクトメトリー) | 3D010000002229101 |  |  |  | PQ | [5 empty] | 1500 | 20260813 | 99999999
生化学検査 |  | 1 | 1 | 1 | グルコース(血糖) | 血糖(定量) | BG | Glu | ビトロス スライドGLUII | 血漿(ヘパリン入り) | ビトロス スライドGLUII | C40010000243052B1 | mmol/L |  | mmol/L |  | 血漿 | 反射測光法(レフラクトメトリー) | 3D010000002229101 |  |  |  | PQ | [5 empty] | 1500 | 20260813 | 99999999
生化学検査 |  | 1 | 1 | 1 | グルコース(血糖) | 血糖(定量) | BG | Glu | ビトロス スライドGLUII | 血漿(フッ化物入り) | ビトロス スライドGLUII | C4001000024505285 | mg/dL |  | mg/dL |  | 血漿 | 反射測光法(レフラクトメトリー) | 3D010000002229101 |  |  |  | PQ | [5 empty] | 1500 | 20260813 | 99999999
生化学検査 |  | 1 | 1 | 1 | グルコース(血糖) | 血糖(定量) | BG | Glu | ビトロス スライドGLUII | 血漿(フッ化物入り) | ビトロス スライドGLUII | C40010000245052B1 | mmol/L |  | mmol/L |  | 血漿 | 反射測光法(レフラクトメトリー) | 3D010000002229101 |  |  |  | PQ | [5 empty] | 1500 | 20260813 | 99999999
生化学検査 |  | 1 | 1 | 1 | グルコース(血糖) | 血糖(定量) | BG | Glu | ビトロス スライドGLUII | 血漿(シュウ酸塩入り) | ビトロス スライドGLUII | C4001000024605285 | mg/dL |  | mg/dL |  | 血漿 | 反射測光法(レフラクトメトリー) | 3D010000002229101 |  |  |  | PQ | [5 empty] | 1500 | 20260813 | 99999999
生化学検査 |  | 1 | 1 | 1 | グルコース(血糖) | 血糖(定量) | BG | Glu | ビトロス スライドGLUII | 血漿(シュウ酸塩入り) | ビトロス スライドGLUII | C40010000246052B1 | mmol/L |  | mmol/L |  | 血漿 | 反射測光法(レフラクトメトリー) | 3D010000002229101 |  |  |  | PQ | [5 empty] | 1500 | 20260813 | 99999999
生化学検査 |  | 1 | 1 | 1 | グルコース(血糖) | 血糖(定量) | BG | Glu | ピュアオートS GLU | 血漿 | ピュアオートS GLU | C4001000024003885 | mg/dL |  | mg/dL |  | 血漿 | 紫外吸光光度法(UV法) | 3D010000002227201 |  |  |  | PQ | [5 empty] | 1500 | 00000000 | 99999999
生化学検査 |  | 1 | 1 | 1 | グルコース(血糖) | 血糖(定量) | BG | Glu | ピュアオートS GLU | 血漿(クエン酸入り) | ピュアオートS GLU | C4001000024403885 | mg/dL |  | mg/dL |  | 血漿 | 紫外吸光光度法(UV法) | 3D010000002227201 |  |  |  | PQ | [5 empty] | 1500 | 00000000 | 99999999
生化学検査 |  | 1 | 1 | 1 | グルコース(血糖) | 血糖(定量) | BG | Glu | ピュアオートS GLU | 血清 | ピュアオートS GLU | C4001000025003885 | mg/dL |  | mg/dL |  | 血清 | 紫外吸光光度法(UV法) | 3D010000002327201 |  |  |  | PQ | [5 empty] | 1500 | 00000000 | 99999999
生化学検査 |  | 1 | 1 | 1 | グルコース(血糖) | 血糖(定量) | BG | Glu | ピュアオートS GLU-R | 血清 | ピュアオートS GLU-R | C4001000025003985 | mg/dL |  | mg/dL |  | 血清 | 紫外吸光光度法(UV法) | 3D010000002327201 |  |  |  | PQ | [5 empty] | 1500 | 00000000 | 99999999
生化学検査 |  | 1 | 1 | 1 | グルコース(血糖) | 血糖(定量) | BG | Glu | ピュアオートS GLU-R | 血漿 | ピュアオートS GLU-R | C4001000024003985 | mg/dL |  | mg/dL |  | 血漿 | 紫外吸光光度法(UV法) | 3D010000002227201 |  |  |  | PQ | [5 empty] | 1500 | 00000000 | 99999999
生化学検査 |  | 1 | 1 | 1 | グルコース(血糖) | 血糖(定量) | BG | Glu | フォラケア GD40センサーEDTA用 | 全血(静脈血) | フォラケア GD40センサーEDTA用 | C4001000021010585 | mg/dL |  | mg/dL |  | 全血 | 電流測定 | 3D010000001826201 |  |  |  | PQ | [5 empty] | 1500 | 00000000 | 99999999
生化学検査 |  | 1 | 1 | 1 | グルコース(血糖) | 血糖(定量) | BG | Glu | フォラケア GD40センサーEDTA用 | 全血(毛細管血) | フォラケア GD40センサーEDTA用 | C4001000023010585 | mg/dL |  | mg/dL |  | 毛細管血 | 電流測定 | 3D010000002126201 |  |  |  | PQ | [5 empty] | 1500 | 00000000 | 99999999
生化学検査 |  | 1 | 1 | 1 | グルコース(血糖) | 血糖(定量) | BG | Glu | フォラケア GD40センサーEDTA用 | 全血(静脈血、抗凝固剤入り) | フォラケア GD40センサーEDTA用 | C4001000021110585 | mg/dL |  | mg/dL |  | 全血(添加物入り) | 電流測定 | 3D010000001926201 |  |  |  | PQ | [5 empty] | 1500 | 00000000 | 99999999
生化学検査 |  | 1 | 1 | 1 | グルコース(血糖) | 血糖(定量) | BG | Glu | フォラケア GD40センサーEDTA用 | 全血(静脈血、EDTA入り) | フォラケア GD40センサーEDTA用 | C4001000021210585 | mg/dL |  | mg/dL |  | 全血(添加物入り) | 電流測定 | 3D010000001926201 |  |  |  | PQ | [5 empty] | 1500 | 00000000 | 99999999
生化学検査 |  | 1 | 1 | 1 | グルコース(血糖) | 血糖(定量) | BG | Glu | フォラケア GD40センサーEDTA用 | 全血(動脈血、EDTA入り) | フォラケア GD40センサーEDTA用 | C4001000022210585 | mg/dL |  | mg/dL |  | 動脈血 | 電流測定 | 3D010000002026201 |  |  |  | PQ | [5 empty] | 1500 | 20260813 | 99999999
生化学検査 |  | 1 | 1 | 1 | グルコース(血糖) | 血糖(定量) | BG | Glu | フォラケア GD40センサーEDTA用 | 血漿(EDTA入り) | フォラケア GD40センサーEDTA用 | C4001000024210585 | mg/dL |  | mg/dL |  | 血漿 | 電流測定 | 3D010000002226201 |  |  |  | PQ | [5 empty] | 1500 | 20260813 | 99999999
生化学検査 |  | 1 | 1 | 1 | グルコース(血糖) | 血糖(定量) | BG | Glu | フレックスカートリッジ グルコース(N) GLU | 血漿 | フレックスカートリッジ グルコース(N) GLU | C4001000024000385 | mg/dL |  | mg/dL |  | 血漿 | 紫外吸光光度法(UV法) | 3D010000002227201 |  |  |  | PQ | [5 empty] | 1500 | 00000000 | 99999999
生化学検査 |  | 1 | 1 | 1 | グルコース(血糖) | 血糖(定量) | BG | Glu | フレックスカートリッジ グルコース(N) GLU | 血漿(添加物入り) | フレックスカートリッジ グルコース(N) GLU | C4001000024100385 | mg/dL |  | mg/dL |  | 血漿 | 紫外吸光光度法(UV法) | 3D010000002227201 |  |  |  | PQ | [5 empty] | 1500 | 00000000 | 99999999
生化学検査 |  | 1 | 1 | 1 | グルコース(血糖) | 血糖(定量) | BG | Glu | フレックスカートリッジ グルコース(N) GLU | 血漿(EDTA入り) | フレックスカートリッジ グルコース(N) GLU | C4001000024200385 | mg/dL |  | mg/dL |  | 血漿 | 紫外吸光光度法(UV法) | 3D010000002227201 |  |  |  | PQ | [5 empty] | 1500 | 20260813 | 99999999
生化学検査 |  | 1 | 1 | 1 | グルコース(血糖) | 血糖(定量) | BG | Glu | フレックスカートリッジ グルコース(N) GLU | 血漿(ヘパリン入り) | フレックスカートリッジ グルコース(N) GLU | C4001000024300385 | mg/dL |  | mg/dL |  | 血漿 | 紫外吸光光度法(UV法) | 3D010000002227201 |  |  |  | PQ | [5 empty] | 1500 | 00000000 | 99999999
生化学検査 |  | 1 | 1 | 1 | グルコース(血糖) | 血糖(定量) | BG | Glu | フレックスカートリッジ グルコース(N) GLU | 血漿(シュウ酸塩入り) | フレックスカートリッジ グルコース(N) GLU | C4001000024600385 | mg/dL |  | mg/dL |  | 血漿 | 紫外吸光光度法(UV法) | 3D010000002227201 |  |  |  | PQ | [5 empty] | 1500 | 20260813 | 99999999
生化学検査 |  | 1 | 1 | 1 | グルコース(血糖) | 血糖(定量) | BG | Glu | フレックスカートリッジ グルコース(N) GLU | 血清 | フレックスカートリッジ グルコース(N) GLU | C4001000025000385 | mg/dL |  | mg/dL |  | 血清 | 紫外吸光光度法(UV法) | 3D010000002327201 |  |  |  | PQ | [5 empty] | 1500 | 00000000 | 99999999
生化学検査 |  | 1 | 1 | 1 | グルコース(血糖) | 血糖(定量) | BG | Glu | ミントセンサーII | 全血(毛細管血) | ミントセンサーII | C4001000023007485 | mg/dL |  | mg/dL |  | 毛細管血 | 電流測定 | 3D010000002126201 |  |  |  | PQ | [5 empty] | 1500 | 00000000 | 99999999
生化学検査 |  | 1 | 1 | 1 | グルコース(血糖) | 血糖(定量) | BG | Glu | ミントセンサーII | 全血(静脈血) | ミントセンサーII | C4001000021007485 | mg/dL |  | mg/dL |  | 全血 | 電流測定 | 3D010000001826201 |  |  |  | PQ | [5 empty] | 1500 | 00000000 | 99999999
生化学検査 |  | 1 | 1 | 1 | グルコース(血糖) | 血糖(定量) | BG | Glu | ミントセンサーII | 全血(静脈血、ヘパリン入り) | ミントセンサーII | C4001000021307485 | mg/dL |  | mg/dL |  | 全血(添加物入り) | 電流測定 | 3D010000001926201 |  |  |  | PQ | [5 empty] | 1500 | 00000000 | 99999999
生化学検査 |  | 1 | 1 | 1 | グルコース(血糖) | 血糖(定量) | BG | Glu | ミントセンサーII | 全血(静脈血、EDTA入り) | ミントセンサーII | C4001000021207485 | mg/dL |  | mg/dL |  | 全血(添加物入り) | 電流測定 | 3D010000001926201 |  |  |  | PQ | [5 empty] | 1500 | 00000000 | 99999999
生化学検査 |  | 1 | 1 | 1 | グルコース(血糖) | 血糖(定量) | BG | Glu | メジャー GLU HK | 血清 | メジャー GLU HK | C4001000025009785 | mg/dL |  | mg/dL |  | 血清 | 紫外吸光光度法(UV法) | 3D010000002327201 |  |  |  | PQ | [5 empty] | 1500 | 00000000 | 99999999
生化学検査 |  | 1 | 1 | 1 | グルコース(血糖) | 血糖(定量) | BG | Glu | メジャー GLU HK | 血漿 | メジャー GLU HK | C4001000024009785 | mg/dL |  | mg/dL |  | 血漿 | 紫外吸光光度法(UV法) | 3D010000002227201 |  |  |  | PQ | [5 empty] | 1500 | 00000000 | 99999999
生化学検査 |  | 1 | 1 | 1 | グルコース(血糖) | 血糖(定量) | BG | Glu | メジャー GLU | 血清 | メジャー GLU | C4001000025009185 | mg/dL |  | mg/dL |  | 血清 | 可視吸光光度法 | 3D010000002327101 |  |  |  | PQ | [5 empty] | 1500 | 00000000 | 99999999
生化学検査 |  | 1 | 1 | 1 | グルコース(血糖) | 血糖(定量) | BG | Glu | メジャー GLU | 血漿 | メジャー GLU | C4001000024009185 | mg/dL |  | mg/dL |  | 血漿 | 可視吸光光度法 | 3D010000002227101 |  |  |  | PQ | [5 empty] | 1500 | 00000000 | 99999999
生化学検査 |  | 1 | 1 | 1 | グルコース(血糖) | 血糖(定量) | BG | Glu | メディセーフフィットプロチップ | 全血(静脈血) | メディセーフフィットプロチップ | C4001000021005385 | mg/dL |  | mg/dL |  | 全血 | 反射測光法(レフラクトメトリー) | 3D010000001829101 |  |  |  | PQ | [5 empty] | 1500 | 00000000 | 99999999
生化学検査 |  | 1 | 1 | 1 | グルコース(血糖) | 血糖(定量) | BG | Glu | ランピア リキッド S GLU | 血漿 | ランピア リキッド S GLU | C4001000024003585 | mg/dL |  | mg/dL |  | 血漿 | 紫外吸光光度法(UV法) | 3D010000002227201 |  |  |  | PQ | [5 empty] | 1500 | 00000000 | 99999999
生化学検査 |  | 1 | 1 | 1 | グルコース(血糖) | 血糖(定量) | BG | Glu | ランピア リキッド S GLU | 血漿(添加物入り) | ランピア リキッド S GLU | C4001000024103585 | mg/dL |  | mg/dL |  | 血漿 | 紫外吸光光度法(UV法) | 3D010000002227201 |  |  |  | PQ | [5 empty] | 1500 | 00000000 | 99999999
生化学検査 |  | 1 | 1 | 1 | グルコース(血糖) | 血糖(定量) | BG | Glu | ランピア リキッド S GLU | 血清 | ランピア リキッド S GLU | C4001000025003585 | mg/dL |  | mg/dL |  | 血清 | 紫外吸光光度法(UV法) | 3D010000002327201 |  |  |  | PQ | [5 empty] | 1500 | 00000000 | 99999999
生化学検査 |  | 1 | 1 | 1 | グルコース(血糖) | 血糖(定量) | BG | Glu | ランピア リキッド S GLU | 血漿(EDTA入り) | ランピア リキッド S GLU | C4001000024203585 | mg/dL |  | mg/dL |  | 血漿 | 紫外吸光光度法(UV法) | 3D010000002227201 |  |  |  | PQ | [5 empty] | 1500 | 00000000 | 99999999
生化学検査 |  | 1 | 1 | 1 | グルコース(血糖) | 血糖(定量) | BG | Glu | ランピア リキッド S GLU | 血漿(ヘパリン入り) | ランピア リキッド S GLU | C4001000024303585 | mg/dL |  | mg/dL |  | 血漿 | 紫外吸光光度法(UV法) | 3D010000002227201 |  |  |  | PQ | [5 empty] | 1500 | 00000000 | 99999999
生化学検査 |  | 1 | 1 | 1 | グルコース(血糖) | 血糖(定量) | BG | Glu | ランピア リキッド S GLU | 血漿(クエン酸入り) | ランピア リキッド S GLU | C4001000024403585 | mg/dL |  | mg/dL |  | 血漿 | 紫外吸光光度法(UV法) | 3D010000002227201 |  |  |  | PQ | [5 empty] | 1500 | 20260813 | 99999999
生化学検査 |  | 1 | 1 | 1 | グルコース(血糖) | 血糖(定量) | BG | Glu | ランピア リキッド S GLU | 血漿(フッ化物入り) | ランピア リキッド S GLU | C4001000024503585 | mg/dL |  | mg/dL |  | 血漿 | 紫外吸光光度法(UV法) | 3D010000002227201 |  |  |  | PQ | [5 empty] | 1500 | 20260813 | 99999999
生化学検査 |  | 1 | 1 | 1 | グルコース(血糖) | 血糖(定量) | BG | Glu | ランピア リキッド S GLU | 血漿(シュウ酸塩入り) | ランピア リキッド S GLU | C4001000024603585 | mg/dL |  | mg/dL |  | 血漿 | 紫外吸光光度法(UV法) | 3D010000002227201 |  |  |  | PQ | [5 empty] | 1500 | 20260813 | 99999999
生化学検査 |  | 1 | 1 | 1 | グルコース(血糖) | 血糖(定量) | BG | Glu | リキテック グルコース・HK・テスト | 血漿 | リキテック グルコース・HK・テスト | C4001000024001985 | mg/dL |  | mg/dL |  | 血漿 | 紫外吸光光度法(UV法) | 3D010000002227201 |  |  |  | PQ | [5 empty] | 1500 | 00000000 | 99999999
生化学検査 |  | 1 | 1 | 1 | グルコース(血糖) | 血糖(定量) | BG | Glu | リキテック グルコース・HK・テスト | 血漿(添加物入り) | リキテック グルコース・HK・テスト | C4001000024101985 | mg/dL |  | mg/dL |  | 血漿 | 紫外吸光光度法(UV法) | 3D010000002227201 |  |  |  | PQ | [5 empty] | 1500 | 00000000 | 99999999
生化学検査 |  | 1 | 1 | 1 | グルコース(血糖) | 血糖(定量) | BG | Glu | リキテック グルコース・HK・テスト | 血清 | リキテック グルコース・HK・テスト | C4001000025001985 | mg/dL |  | mg/dL |  | 血清 | 紫外吸光光度法(UV法) | 3D010000002327201 |  |  |  | PQ | [5 empty] | 1500 | 00000000 | 99999999
生化学検査 |  | 1 | 1 | 1 | グルコース(血糖) | 血糖(定量) | BG | Glu | リキテック グルコース・HK・テスト | 血漿(EDTA入り) | リキテック グルコース・HK・テスト | C4001000024201985 | mg/dL |  | mg/dL |  | 血漿 | 紫外吸光光度法(UV法) | 3D010000002227201 |  |  |  | PQ | [5 empty] | 1500 | 00000000 | 99999999
生化学検査 |  | 1 | 1 | 1 | グルコース(血糖) | 血糖(定量) | BG | Glu | リキテック グルコース・HK・テスト | 血漿(ヘパリン入り) | リキテック グルコース・HK・テスト | C4001000024301985 | mg/dL |  | mg/dL |  | 血漿 | 紫外吸光光度法(UV法) | 3D010000002227201 |  |  |  | PQ | [5 empty] | 1500 | 00000000 | 99999999
生化学検査 |  | 1 | 1 | 1 | グルコース(血糖) | 血糖(定量) | BG | Glu | リキテック グルコース・HK・テスト | 血漿(クエン酸入り) | リキテック グルコース・HK・テスト | C4001000024401985 | mg/dL |  | mg/dL |  | 血漿 | 紫外吸光光度法(UV法) | 3D010000002227201 |  |  |  | PQ | [5 empty] | 1500 | 20260813 | 99999999
生化学検査 |  | 1 | 1 | 1 | グルコース(血糖) | 血糖(定量) | BG | Glu | リキテック グルコース・HK・テスト | 血漿(フッ化物入り) | リキテック グルコース・HK・テスト | C4001000024501985 | mg/dL |  | mg/dL |  | 血漿 | 紫外吸光光度法(UV法) | 3D010000002227201 |  |  |  | PQ | [5 empty] | 1500 | 20260813 | 99999999
生化学検査 |  | 1 | 1 | 1 | グルコース(血糖) | 血糖(定量) | BG | Glu | リキテック グルコース・HK・テスト | 血漿(シュウ酸塩入り) | リキテック グルコース・HK・テスト | C4001000024601985 | mg/dL |  | mg/dL |  | 血漿 | 紫外吸光光度法(UV法) | 3D010000002227201 |  |  |  | PQ | [5 empty] | 1500 | 20260813 | 99999999
生化学検査 |  | 1 | 1 | 1 | グルコース(血糖) | 血糖(定量) | BG | Glu | ワンタッチベリオセンサー医科向 | 全血(毛細管血) | ワンタッチベリオセンサー医科向 | C4001000023005885 | mg/dL |  | mg/dL |  | 毛細管血 | 電流測定 | 3D010000002126201 |  |  |  | PQ | [5 empty] | 1500 | 00000000 | 99999999
生化学検査 |  | 1 | 1 | 1 | グルコース(血糖) | 血糖(定量) | BG | Glu | ワンタッチベリオセンサー医科向 | 全血(静脈血) | ワンタッチベリオセンサー医科向 | C4001000021005885 | mg/dL |  | mg/dL |  | 全血 | 電流測定 | 3D010000001826201 |  |  |  | PQ | [5 empty] | 1500 | 00000000 | 99999999
生化学検査 |  | 1 | 1 | 1 | グルコース(血糖) | 血糖(定量) | BG | Glu | ワンタッチベリオセンサー医科向 | 全血(動脈血) | ワンタッチベリオセンサー医科向 | C4001000022005885 | mg/dL |  | mg/dL |  | 動脈血 | 電流測定 | 3D010000002026201 |  |  |  | PQ | [5 empty] | 1500 | 00000000 | 99999999
生化学検査 |  | 1 | 1 | 1 | グルコース(血糖) | 血糖(定量) | BG | Glu | 全自動糖分析装置GA05 | 血漿 | 全自動糖分析装置GA05 | C4001000024052885 | mg/dL |  | mg/dL |  | 血漿 | 電流測定 | 3D010000002226201 |  |  |  | PQ | [5 empty] | 1500 | 00000000 | 99999999
生化学検査 |  | 1 | 1 | 1 | グルコース(血糖) | 血糖(定量) | BG | Glu | 全自動糖分析装置GA05 | 血清 | 全自動糖分析装置GA05 | C4001000025052885 | mg/dL |  | mg/dL |  | 血清 | 電流測定 | 3D010000002326201 |  |  |  | PQ | [5 empty] | 1500 | 00000000 | 99999999
生化学検査 |  | 1 | 1 | 1 | グルコース(血糖) | 血糖(定量) | BG | Glu | 全自動糖分析装置GA06 | 血漿 | 全自動糖分析装置GA06 | C4001000024052985 | mg/dL |  | mg/dL |  | 血漿 | 電流測定 | 3D010000002226201 |  |  |  | PQ | [5 empty] | 1500 | 00000000 | 99999999
生化学検査 |  | 1 | 1 | 1 | グルコース(血糖) | 血糖(定量) | BG | Glu | 全自動糖分析装置GA06 | 血清 | 全自動糖分析装置GA06 | C4001000025052985 | mg/dL |  | mg/dL |  | 血清 | 電流測定 | 3D010000002326201 |  |  |  | PQ | [5 empty] | 1500 | 00000000 | 99999999
生化学検査 |  | 1 | 1 | 1 | グルコース(血糖) | 血糖(定量) | BG | Glu | 全自動糖分析装置GA08Ⅱ | 血漿 | 全自動糖分析装置GA08Ⅱ | C4001000024053085 | mg/dL |  | mg/dL |  | 血漿 | 電流測定 | 3D010000002226201 |  |  |  | PQ | [5 empty] | 1500 | 00000000 | 99999999
生化学検査 |  | 1 | 1 | 1 | グルコース(血糖) | 血糖(定量) | BG | Glu | 全自動糖分析装置GA08Ⅱ | 血清 | 全自動糖分析装置GA08Ⅱ | C4001000025053085 | mg/dL |  | mg/dL |  | 血清 | 電流測定 | 3D010000002326201 |  |  |  | PQ | [5 empty] | 1500 | 00000000 | 99999999
生化学検査 |  | 1 | 1 | 1 | グルコース(血糖) | 血糖(定量) | BG | Glu | 全自動糖分析装置GA08Ⅲ | 血漿 | 全自動糖分析装置GA08Ⅲ | C4001000024053185 | mg/dL |  | mg/dL |  | 血漿 | 電流測定 | 3D010000002226201 |  |  |  | PQ | [5 empty] | 1500 | 00000000 | 99999999
生化学検査 |  | 1 | 1 | 1 | グルコース(血糖) | 血糖(定量) | BG | Glu | 全自動糖分析装置GA08Ⅲ | 血清 | 全自動糖分析装置GA08Ⅲ | C4001000025053185 | mg/dL |  | mg/dL |  | 血清 | 電流測定 | 3D010000002326201 |  |  |  | PQ | [5 empty] | 1500 | 00000000 | 99999999
生化学検査 |  | 1 | 1 | 1 | グルコース(血糖) | 血糖(定量) | BG | Glu | 全自動糖分析装置GA08IIIα | 血清 | 全自動糖分析装置GA08IIIα | C4001000025055785 | mg/dL |  | mg/dL |  | 血清 | 電流測定 | 3D010000002326201 |  |  |  | PQ | [5 empty] | 1500 | 20260813 | 99999999
生化学検査 |  | 1 | 1 | 1 | グルコース(血糖) | 血糖(定量) | BG | Glu | 全自動糖分析装置GA08IIIα | 血漿 | 全自動糖分析装置GA08IIIα | C4001000024055785 | mg/dL |  | mg/dL |  | 血漿 | 電流測定 | 3D010000002226201 |  |  |  | PQ | [5 empty] | 1500 | 20260813 | 99999999
生化学検査 |  | 1 | 1 | 1 | グルコース(血糖) | 血糖(定量) | BG | Glu | 全自動糖分析装置GA09 | 血漿 | 全自動糖分析装置GA09 | C4001000024053285 | mg/dL |  | mg/dL |  | 血漿 | 電流測定 | 3D010000002226201 |  |  |  | PQ | [5 empty] | 1500 | 00000000 | 99999999
生化学検査 |  | 1 | 1 | 1 | グルコース(血糖) | 血糖(定量) | BG | Glu | 全自動糖分析装置GA09 | 血清 | 全自動糖分析装置GA09 | C4001000025053285 | mg/dL |  | mg/dL |  | 血清 | 電流測定 | 3D010000002326201 |  |  |  | PQ | [5 empty] | 1500 | 00000000 | 99999999
生化学検査 |  | 1 | 1 | 1 | グルコース(血糖) | 血糖(定量) | BG | Glu | 全自動糖分析装置GA09 | 全血(静脈血、抗凝固剤入り) | 全自動糖分析装置GA09 | C4001000021153285 | mg/dL |  | mg/dL |  | 全血(添加物入り) | 電流測定 | 3D010000001926201 |  |  |  | PQ | [5 empty] | 1500 | 00000000 | 99999999
生化学検査 |  | 1 | 1 | 1 | グルコース(血糖) | 血糖(定量) | BG | Glu | 全自動糖分析装置GA09II | 血漿 | 全自動糖分析装置GA09II | C4001000024053385 | mg/dL |  | mg/dL |  | 血漿 | 電流測定 | 3D010000002226201 |  |  |  | PQ | [5 empty] | 1500 | 00000000 | 99999999
生化学検査 |  | 1 | 1 | 1 | グルコース(血糖) | 血糖(定量) | BG | Glu | 全自動糖分析装置GA09II | 血清 | 全自動糖分析装置GA09II | C4001000025053385 | mg/dL |  | mg/dL |  | 血清 | 電流測定 | 3D010000002326201 |  |  |  | PQ | [5 empty] | 1500 | 00000000 | 99999999
生化学検査 |  | 1 | 1 | 1 | グルコース(血糖) | 血糖(定量) | BG | Glu | 全自動糖分析装置GA09II | 全血(静脈血、抗凝固剤入り) | 全自動糖分析装置GA09II | C4001000021153385 | mg/dL |  | mg/dL |  | 全血(添加物入り) | 電流測定 | 3D010000001926201 |  |  |  | PQ | [5 empty] | 1500 | 00000000 | 99999999
生化学検査 |  | 1 | 1 | 1 | グルコース(血糖) | 血糖(定量) | BG | Glu | 全自動糖分析装置GA09IIα | 血清 | 全自動糖分析装置GA09IIα | C4001000025055685 | mg/dL |  | mg/dL |  | 血清 | 電流測定 | 3D010000002326201 |  |  |  | PQ | [5 empty] | 1500 | 20260813 | 99999999
生化学検査 |  | 1 | 1 | 1 | グルコース(血糖) | 血糖(定量) | BG | Glu | 全自動糖分析装置GA09IIα | 血漿 | 全自動糖分析装置GA09IIα | C4001000024055685 | mg/dL |  | mg/dL |  | 血漿 | 電流測定 | 3D010000002226201 |  |  |  | PQ | [5 empty] | 1500 | 20260813 | 99999999
生化学検査 |  | 1 | 1 | 1 | グルコース(血糖) | 血糖(定量) | BG | Glu | 全自動糖分析装置GA09IIα | 全血(静脈血、抗凝固剤入り) | 全自動糖分析装置GA09IIα | C4001000021155685 | mg/dL |  | mg/dL |  | 全血(添加物入り) | 電流測定 | 3D010000001926201 |  |  |  | PQ | [5 empty] | 1500 | 20260813 | 99999999
生化学検査 |  | 1 | 1 | 1 | グルコース(血糖) | 血糖(定量) | BG | Glu | 富士ドライケムスライド GLU-WIII | 全血(静脈血、抗凝固剤入り) | 富士ドライケムスライド GLU-WIII | C4001000021104885 | mg/dL |  | mg/dL |  | 全血(添加物入り) | 反射測光法(レフラクトメトリー) | 3D010000001929101 |  |  |  | PQ | [5 empty] | 1500 | 00000000 | 99999999
生化学検査 |  | 1 | 1 | 1 | グルコース(血糖) | 血糖(定量) | BG | Glu | 富士ドライケムスライド GLU-WIII | 全血(静脈血、抗凝固剤入り) | 富士ドライケムスライド GLU-WIII | C40010000211048B1 | mmol/L |  | mmol/L |  | 全血(添加物入り) | 反射測光法(レフラクトメトリー) | 3D010000001929101 |  |  |  | PQ | [5 empty] | 1500 | 20260813 | 99999999
生化学検査 |  | 1 | 1 | 1 | グルコース(血糖) | 血糖(定量) | BG | Glu | 富士ドライケムスライド GLU-WIII | 全血(毛細管血) | 富士ドライケムスライド GLU-WIII | C4001000023004885 | mg/dL |  | mg/dL |  | 毛細管血 | 反射測光法(レフラクトメトリー) | 3D010000002129101 |  |  |  | PQ | [5 empty] | 1500 | 00000000 | 99999999
生化学検査 |  | 1 | 1 | 1 | グルコース(血糖) | 血糖(定量) | BG | Glu | 富士ドライケムスライド GLU-WIII | 全血(毛細管血) | 富士ドライケムスライド GLU-WIII | C40010000230048B1 | mmol/L |  | mmol/L |  | 毛細管血 | 反射測光法(レフラクトメトリー) | 3D010000002129101 |  |  |  | PQ | [5 empty] | 1500 | 20260813 | 99999999
生化学検査 |  | 1 | 1 | 1 | グルコース(血糖) | 血糖(定量) | BG | Glu | 富士ドライケムスライド GLU-WIII | 全血(静脈血、フッ化物入り) | 富士ドライケムスライド GLU-WIII | C4001000021504885 | mg/dL |  | mg/dL |  | 全血(添加物入り) | 反射測光法(レフラクトメトリー) | 3D010000001929101 |  |  |  | PQ | [5 empty] | 1500 | 20260813 | 99999999
生化学検査 |  | 1 | 1 | 1 | グルコース(血糖) | 血糖(定量) | BG | Glu | 富士ドライケムスライド GLU-WIII | 全血(静脈血、フッ化物入り) | 富士ドライケムスライド GLU-WIII | C40010000215048B1 | mmol/L |  | mmol/L |  | 全血(添加物入り) | 反射測光法(レフラクトメトリー) | 3D010000001929101 |  |  |  | PQ | [5 empty] | 1500 | 20260813 | 99999999
生化学検査 |  | 1 | 1 | 1 | グルコース(血糖) | 血糖(定量) | BG | Glu |  | 血漿 | その他の測定法 | C40010000240000B1 | mmol/L |  | mmol/L |  | 血漿 | その他の測定法 | 3D010000002299901 |  |  |  | PQ | [5 empty] | 1500 | 20260813 | 99999999
生化学検査 |  | 1 | 1 | 1 | グルコース(血糖) | 血糖(定量) | BG | Glu |  | 血漿(添加物入り) | その他の測定法 | C40010000241000B1 | mmol/L |  | mmol/L |  | 血漿 | その他の測定法 | 3D010000002299901 |  |  |  | PQ | [5 empty] | 1500 | 20260813 | 99999999
生化学検査 |  | 1 | 1 | 1 | グルコース(血糖) | 血糖(定量) | BG | Glu |  | 血清 | その他の測定法 | C40010000250000B1 | mmol/L |  | mmol/L |  | 血清 | その他の測定法 | 3D010000002399901 |  |  |  | PQ | [5 empty] | 1500 | 20260813 | 99999999
生化学検査 |  | 1 | 1 | 1 | グルコース(血糖) | 血糖(定量) | BG | Glu |  | 血漿(EDTA入り) | その他の測定法 | C40010000242000B1 | mmol/L |  | mmol/L |  | 血漿 | その他の測定法 | 3D010000002299901 |  |  |  | PQ | [5 empty] | 1500 | 20260813 | 99999999
生化学検査 |  | 1 | 1 | 1 | グルコース(血糖) | 血糖(定量) | BG | Glu |  | 血漿(クエン酸入り) | その他の測定法 | C40010000244000B1 | mmol/L |  | mmol/L |  | 血漿 | その他の測定法 | 3D010000002299901 |  |  |  | PQ | [5 empty] | 1500 | 20260813 | 99999999
生化学検査 |  | 1 | 1 | 1 | グルコース(血糖) | 血糖(定量) | BG | Glu |  | 血漿(シュウ酸塩入り) | その他の測定法 | C4001000024600085 | mg/dL |  | mg/dL |  | 血漿 | その他の測定法 | 3D010000002299901 |  |  |  | PQ | [5 empty] | 1500 | 20260813 | 99999999
生化学検査 |  | 1 | 1 | 1 | グルコース(血糖) | 血糖(定量) | BG | Glu |  | 血漿(ヘパリン入り) | その他の測定法 | C40010000243000B1 | mmol/L |  | mmol/L |  | 血漿 | その他の測定法 | 3D010000002299901 |  |  |  | PQ | [5 empty] | 1500 | 20260813 | 99999999
生化学検査 |  | 1 | 1 | 1 | グルコース(血糖) | 血糖(定量) | BG | Glu |  | 血漿(フッ化物入り) | その他の測定法 | C40010000245000B1 | mmol/L |  | mmol/L |  | 血漿 | その他の測定法 | 3D010000002299901 |  |  |  | PQ | [5 empty] | 1500 | 20260813 | 99999999
生化学検査 |  | 1 | 1 | 1 | グルコース(血糖) | 血糖(定量) | BG | Glu |  | 血漿(シュウ酸塩入り) | その他の測定法 | C40010000246000B1 | mmol/L |  | mmol/L |  | 血漿 | その他の測定法 | 3D010000002299901 |  |  |  | PQ | [5 empty] | 1500 | 20260813 | 99999999
生化学検査 |  | 1 | 1 | 1 | グルコース(血糖) | 血糖(定量) | BG | Glu |  | 全血(動脈血、フッ化物入り) | その他の測定法 | C4001000022500085 | mg/dL |  | mg/dL |  | 動脈血 | その他の測定法 | 3D010000002099901 |  |  |  | PQ | [5 empty] | 1500 | 20260813 | 99999999
生化学検査 |  | 1 | 1 | 1 | グルコース(血糖) | 血糖(定量) | BG | Glu |  | 全血(静脈血、抗凝固剤入り) | その他の測定法 | C40010000211000B1 | mmol/L |  | mmol/L |  | 全血(添加物入り) | その他の測定法 | 3D010000001999901 |  |  |  | PQ | [5 empty] | 1500 | 20260813 | 99999999
生化学検査 |  | 1 | 1 | 1 | グルコース(血糖) | 血糖(定量) | BG | Glu |  | 全血(毛細管血) | その他の測定法 | C40010000230000B1 | mmol/L |  | mmol/L |  | 毛細管血 | その他の測定法 | 3D010000002199901 |  |  |  | PQ | [5 empty] | 1500 | 20260813 | 99999999
生化学検査 |  | 1 | 1 | 1 | グルコース(血糖) | 血糖(定量) | BG | Glu |  | 全血(静脈血、フッ化物入り) | その他の測定法 | C40010000215000B1 | mmol/L |  | mmol/L |  | 全血(添加物入り) | その他の測定法 | 3D010000001999901 |  |  |  | PQ | [5 empty] | 1500 | 20260813 | 99999999
生化学検査 |  | 1 | 1 | 1 | グルコース(血糖) | 血糖(定量) | BG | Glu | 富士ドライケムスライド GLU-W120 | 全血(静脈血、抗凝固剤入り) | 反射測光法(レフラクトメトリー)_富士ドライケムスライド GLU-W120 | C4001000021104985 | mg/dL |  | mg/dL |  | 全血(添加物入り) | 反射測光法(レフラクトメトリー) | 3D010000001929101 |  |  |  | PQ | [5 empty] | 1500 | 00000000 | 20260812
生化学検査 |  | 1 | 1 | 1 | グルコース(血糖) | 血糖(定量) | BG | Glu | アダムス ハイブリッド AH-8290 | 全血(静脈血、抗凝固剤入り) | 電流測定_アダムス ハイブリッド AH-8290 | C4001000021151185 | mg/dL |  | mg/dL |  | 全血(添加物入り) | 電流測定 | 3D010000001926201 |  |  |  | PQ | [5 empty] | 1500 | 00000000 | 20260812
生化学検査 |  | 1 | 1 | 1 | グルコース(血糖) | 血糖(定量) | BG | Glu | アントセンス ロゼ | 全血(静脈血、抗凝固剤入り) | 電流測定_アントセンス ロゼ | C4001000021151485 | mg/dL |  | mg/dL |  | 全血(添加物入り) | 電流測定 | 3D010000001926201 |  |  |  | PQ | [5 empty] | 1500 | 00000000 | 20260812
生化学検査 |  | 1 | 1 | 1 | グルコース(血糖) | 血糖(定量) | BG | Glu | ケアシスト | 全血(静脈血、抗凝固剤入り) | 電流測定_ケアシスト | C4001000021151585 | mg/dL |  | mg/dL |  | 全血(添加物入り) | 電流測定 | 3D010000001926201 |  |  |  | PQ | [5 empty] | 1500 | 00000000 | 20260812
生化学検査 |  | 1 | 1 | 1 | グルコース(血糖) | 血糖(定量) | BG | Glu | ケアシストⅡ | 全血(静脈血、抗凝固剤入り) | 電流測定_ケアシストⅡ | C4001000021151685 | mg/dL |  | mg/dL |  | 全血(添加物入り) | 電流測定 | 3D010000001926201 |  |  |  | PQ | [5 empty] | 1500 | 00000000 | 20260812
生化学検査 |  | 1 | 1 | 1 | グルコース(血糖) | 血糖(定量) | BG | Glu | BBX パック | 全血(静脈血) | 可視吸光光度法_BBX パック | C4001000021004685 | mg/dL |  | mg/dL |  | 全血 | 可視吸光光度法 | 3D010000001827101 |  |  |  | PQ | [5 empty] | 1500 | 00000000 | 20260812
生化学検査 |  | 1 | 1 | 1 | グルコース(血糖) | 血糖(定量) | BG | Glu | グルコカード プライムセンサー | 全血(静脈血) | 酵素電極法(自己測定)_グルコカード プライムセンサー | C4001000021008185 | mg/dL |  | mg/dL |  | 全血 | 自己測定(電流測定法) | 3D010000001899101 |  |  |  | PQ | [5 empty] | 1500 | 00000000 | 20250715
生化学検査 |  | 1 | 1 | 1 | グルコース(血糖) | 血糖(定量) | BG | Glu | グルテストブルーセンサー | 全血(静脈血) | 酵素電極法(自己測定)_グルテストブルーセンサー | C4001000021008285 | mg/dL |  | mg/dL |  | 全血 | 自己測定(電流測定法) | 3D010000001899101 |  |  |  | PQ | [5 empty] | 1500 | 00000000 | 20250715
生化学検査 |  | 1 | 1 | 1 | グルコース(血糖) | 血糖(定量) | BG | Glu | アキュチェック インフォームIIストリップ | 全血(静脈血) | 酵素電極法_アキュチェック インフォームIIストリップ | C4001000021008385 | mg/dL |  | mg/dL |  | 全血 | 電流測定 | 3D010000001826201 |  |  |  | PQ | [5 empty] | 1500 | 00000000 | 20260812
生化学検査 |  | 1 | 1 | 1 | グルコース(血糖) | 血糖(定量) | BG | Glu | グルコカード 01 センサー | 全血(静脈血) | 酵素電極法(自己測定)_グルコカード 01 センサー | C4001000021008885 | mg/dL |  | mg/dL |  | 全血 | 自己測定(電流測定法) | 3D010000001899101 |  |  |  | PQ | [5 empty] | 1500 | 00000000 | 20250715
生化学検査 |  | 1 | 1 | 1 | グルコース(血糖) | 血糖(定量) | BG | Glu | グルコカード S センサー | 全血(静脈血) | 酵素電極法(自己測定)_グルコカード S センサー | C4001000021008985 | mg/dL |  | mg/dL |  | 全血 | 自己測定(電流測定法) | 3D010000001899101 |  |  |  | PQ | [5 empty] | 1500 | 00000000 | 20250715
生化学検査 |  | 1 | 1 | 1 | グルコース(血糖) | 血糖(定量) | BG | Glu | グルコカード W センサー | 全血(静脈血) | 酵素電極法(自己測定)_グルコカード W センサー | C4001000021009085 | mg/dL |  | mg/dL |  | 全血 | 自己測定(電流測定法) | 3D010000001899101 |  |  |  | PQ | [5 empty] | 1500 | 00000000 | 20250715
生化学検査 |  | 1 | 1 | 1 | グルコース(血糖) | 血糖(定量) | BG | Glu | メディセーフライトストリップ | 全血(静脈血) | 可視吸光光度法_メディセーフライトストリップ | C4001000021010185 | mg/dL |  | mg/dL |  | 全血 | 可視吸光光度法 | 3D010000001827101 |  |  |  | PQ | [5 empty] | 1500 | 00000000 | 20260812
生化学検査 |  | 1 | 1 | 1 | グルコース(血糖) | 血糖(定量) | BG | Glu | グルコカード Xセンサー | 全血(静脈血) | 酵素電極法(自己測定)_グルコカード Xセンサー | C4001000021011585 | mg/dL |  | mg/dL |  | 全血 | 自己測定(電流測定法) | 3D010000001899101 |  |  |  | PQ | [5 empty] | 1500 | 00000000 | 20250715
生化学検査 |  | 1 | 1 | 1 | グルコース(血糖) | 血糖(定量) | BG | Glu | HEMOCUE GLUCOSE 201 RT アナライザ | 全血(静脈血) | 可視吸光光度法_HEMOCUE GLUCOSE 201 RT/DM RT アナライザ | C4001000021054285 | mg/dL |  | mg/dL |  | 全血 | 可視吸光光度法 | 3D010000001827101 |  |  |  | PQ | [5 empty] | 1500 | 00000000 | 20260812
生化学検査 |  | 1 | 1 | 1 | グルコース(血糖) | 血糖(定量) | BG | Glu | HEMOCUE GLUCOSE 201 DM アナライザ | 全血(静脈血) | 可視吸光光度法_HEMOCUE GLUCOSE 201 DM アナライザ/201+ | C4001000021054385 | mg/dL |  | mg/dL |  | 全血 | 可視吸光光度法 | 3D010000001827101 |  |  |  | PQ | [5 empty] | 1500 | 00000000 | 20260812
生化学検査 |  | 1 | 1 | 1 | グルコース(血糖) | 血糖(定量) | BG | Glu | スタットストリップ エクスプレス 900 | 全血(静脈血、抗凝固剤入り) | 電流測定_スタットストリップ エクスプレス 900 | C4001000021151785 | mg/dL |  | mg/dL |  | 全血(添加物入り) | 電流測定 | 3D010000001926201 |  |  |  | PQ | [5 empty] | 1500 | 00000000 | 20260812
生化学検査 |  | 1 | 1 | 1 | グルコース(血糖) | 血糖(定量) | BG | Glu | スタットストリップ エクスプレス EJ | 全血(静脈血、抗凝固剤入り) | 電流測定_スタットストリップ エクスプレス EJ | C4001000021151885 | mg/dL |  | mg/dL |  | 全血(添加物入り) | 電流測定 | 3D010000001926201 |  |  |  | PQ | [5 empty] | 1500 | 00000000 | 20260812
生化学検査 |  | 1 | 1 | 1 | グルコース(血糖) | 血糖(定量) | BG | Glu | スタットストリップ コネクティビティ | 全血(静脈血、抗凝固剤入り) | 電流測定_スタットストリップ コネクティビティ | C4001000021151985 | mg/dL |  | mg/dL |  | 全血(添加物入り) | 電流測定 | 3D010000001926201 |  |  |  | PQ | [5 empty] | 1500 | 00000000 | 20260812
生化学検査 |  | 1 | 1 | 1 | グルコース(血糖) | 血糖(定量) | BG | Glu | ニプロスタットストリップCT | 全血(静脈血、抗凝固剤入り) | 電流測定_ニプロスタットストリップCT | C4001000021152085 | mg/dL |  | mg/dL |  | 全血(添加物入り) | 電流測定 | 3D010000001926201 |  |  |  | PQ | [5 empty] | 1500 | 00000000 | 20260812
生化学検査 |  | 1 | 1 | 1 | グルコース(血糖) | 血糖(定量) | BG | Glu | ニプロスタットストリップCT2 | 全血(静脈血、抗凝固剤入り) | 電流測定_ニプロスタットストリップCT2 | C4001000021152185 | mg/dL |  | mg/dL |  | 全血(添加物入り) | 電流測定 | 3D010000001926201 |  |  |  | PQ | [5 empty] | 1500 | 00000000 | 20260812
生化学検査 |  | 1 | 1 | 1 | グルコース(血糖) | 血糖(定量) | BG | Glu | ニプロスタットストリップXP | 全血(静脈血、抗凝固剤入り) | 電流測定_ニプロスタットストリップXP | C4001000021152285 | mg/dL |  | mg/dL |  | 全血(添加物入り) | 電流測定 | 3D010000001926201 |  |  |  | PQ | [5 empty] | 1500 | 00000000 | 20260812
生化学検査 |  | 1 | 1 | 1 | グルコース(血糖) | 血糖(定量) | BG | Glu | ニプロスタットストリップXP2 | 全血(静脈血、抗凝固剤入り) | 電流測定_ニプロスタットストリップXP2 | C4001000021152385 | mg/dL |  | mg/dL |  | 全血(添加物入り) | 電流測定 | 3D010000001926201 |  |  |  | PQ | [5 empty] | 1500 | 00000000 | 20260812
生化学検査 |  | 1 | 1 | 1 | グルコース(血糖) | 血糖(定量) | BG | Glu | ダイアビュー | 全血(静脈血、抗凝固剤入り) | 電流測定_ダイアビュー | C4001000021152485 | mg/dL |  | mg/dL |  | 全血(添加物入り) | 電流測定 | 3D010000001926201 |  |  |  | PQ | [5 empty] | 1500 | 00000000 | 20260812
生化学検査 |  | 1 | 1 | 1 | グルコース(血糖) | 血糖(定量) | BG | Glu | ダイアビューストリップ | 全血(静脈血、抗凝固剤入り) | 電流測定_ダイアビューストリップ | C4001000021152585 | mg/dL |  | mg/dL |  | 全血(添加物入り) | 電流測定 | 3D010000001926201 |  |  |  | PQ | [5 empty] | 1500 | 00000000 | 20260812
生化学検査 |  | 1 | 1 | 1 | グルコース(血糖) | 血糖(定量) | BG | Glu | フォラケア･GD40 | 全血(静脈血、抗凝固剤入り) | 電流測定_フォラケア･GD40 | C4001000021152685 | mg/dL |  | mg/dL |  | 全血(添加物入り) | 電流測定 | 3D010000001926201 |  |  |  | PQ | [5 empty] | 1500 | 00000000 | 20260812
生化学検査 |  | 1 | 1 | 1 | グルコース(血糖) | 血糖(定量) | BG | Glu | ワンタッチベリオプロプラス | 全血(静脈血、抗凝固剤入り) | 電流測定_ワンタッチベリオプロプラス | C4001000021152785 | mg/dL |  | mg/dL |  | 全血(添加物入り) | 電流測定 | 3D010000001926201 |  |  |  | PQ | [5 empty] | 1500 | 00000000 | 20260812
生化学検査 |  | 1 | 1 | 1 | グルコース(血糖) | 血糖(定量) | BG | Glu | レフロトロン グルコースII(GLU) | 全血(静脈血、EDTA入り) | 反射測光法(レフラクトメトリー)_レフロトロン グルコースII(GLU) | C4001000021204785 | mg/dL |  | mg/dL |  | 全血(添加物入り) | 反射測光法(レフラクトメトリー) | 3D010000001929101 |  |  |  | PQ | [5 empty] | 1500 | 00000000 | 20260812
生化学検査 |  | 1 | 1 | 1 | グルコース(血糖) | 血糖(定量) | BG | Glu | アキュチェック インフォームIIストリップ | 全血(静脈血、EDTA入り) | 酵素電極法_アキュチェック インフォームIIストリップ | C4001000021208385 | mg/dL |  | mg/dL |  | 全血(添加物入り) | 電流測定 | 3D010000001926201 |  |  |  | PQ | [5 empty] | 1500 | 00000000 | 20260812
生化学検査 |  | 1 | 1 | 1 | グルコース(血糖) | 血糖(定量) | BG | Glu | フリースタイルプレシジョンネオ H | 全血(静脈血、EDTA入り) | 電流測定_フリースタイルプレシジョンネオ H | C4001000021253485 | mg/dL |  | mg/dL |  | 全血(添加物入り) | 電流測定 | 3D010000001926201 |  |  |  | PQ | [5 empty] | 1500 | 00000000 | 20260812
生化学検査 |  | 1 | 1 | 1 | グルコース(血糖) | 血糖(定量) | BG | Glu | フリースタイルプレシジョンプロ | 全血(静脈血、EDTA入り) | 電流測定_フリースタイルプレシジョンプロ | C4001000021253585 | mg/dL |  | mg/dL |  | 全血(添加物入り) | 電流測定 | 3D010000001926201 |  |  |  | PQ | [5 empty] | 1500 | 00000000 | 20260812
生化学検査 |  | 1 | 1 | 1 | グルコース(血糖) | 血糖(定量) | BG | Glu | プレシジョン エクシード H | 全血(静脈血、EDTA入り) | 電流測定_プレシジョン エクシード H | C4001000021253685 | mg/dL |  | mg/dL |  | 全血(添加物入り) | 電流測定 | 3D010000001926201 |  |  |  | PQ | [5 empty] | 1500 | 00000000 | 20260812
生化学検査 |  | 1 | 1 | 1 | グルコース(血糖) | 血糖(定量) | BG | Glu | プレシジョン エクシード プロ | 全血(静脈血、EDTA入り) | 電流測定_プレシジョン エクシード プロ | C4001000021253785 | mg/dL |  | mg/dL |  | 全血(添加物入り) | 電流測定 | 3D010000001926201 |  |  |  | PQ | [5 empty] | 1500 | 00000000 | 20260812
生化学検査 |  | 1 | 1 | 1 | グルコース(血糖) | 血糖(定量) | BG | Glu | HEMOCUE GLUCOSE 201 RT アナライザ | 全血(静脈血、EDTA入り) | 可視吸光光度法_HEMOCUE GLUCOSE 201 RT/DM RT アナライザ | C4001000021254285 | mg/dL |  | mg/dL |  | 全血(添加物入り) | 可視吸光光度法 | 3D010000001927101 |  |  |  | PQ | [5 empty] | 1500 | 00000000 | 20260812
生化学検査 |  | 1 | 1 | 1 | グルコース(血糖) | 血糖(定量) | BG | Glu | レフロトロン グルコースII(GLU) | 全血(静脈血、ヘパリン入り) | 反射測光法(レフラクトメトリー)_レフロトロン グルコースII(GLU) | C4001000021304785 | mg/dL |  | mg/dL |  | 全血(添加物入り) | 反射測光法(レフラクトメトリー) | 3D010000001929101 |  |  |  | PQ | [5 empty] | 1500 | 00000000 | 20260812
生化学検査 |  | 1 | 1 | 1 | グルコース(血糖) | 血糖(定量) | BG | Glu | アキュチェック インフォームIIストリップ | 全血(静脈血、ヘパリン入り) | 酵素電極法_アキュチェック インフォームIIストリップ | C4001000021308385 | mg/dL |  | mg/dL |  | 全血(添加物入り) | 電流測定 | 3D010000001926201 |  |  |  | PQ | [5 empty] | 1500 | 00000000 | 20260812
生化学検査 |  | 1 | 1 | 1 | グルコース(血糖) | 血糖(定量) | BG | Glu | フリースタイルプレシジョンネオ H | 全血(静脈血、ヘパリン入り) | 電流測定_フリースタイルプレシジョンネオ H | C4001000021353485 | mg/dL |  | mg/dL |  | 全血(添加物入り) | 電流測定 | 3D010000001926201 |  |  |  | PQ | [5 empty] | 1500 | 00000000 | 20260812
生化学検査 |  | 1 | 1 | 1 | グルコース(血糖) | 血糖(定量) | BG | Glu | フリースタイルプレシジョンプロ | 全血(静脈血、ヘパリン入り) | 電流測定_フリースタイルプレシジョンプロ | C4001000021353585 | mg/dL |  | mg/dL |  | 全血(添加物入り) | 電流測定 | 3D010000001926201 |  |  |  | PQ | [5 empty] | 1500 | 00000000 | 20260812
生化学検査 |  | 1 | 1 | 1 | グルコース(血糖) | 血糖(定量) | BG | Glu | プレシジョン エクシード H | 全血(静脈血、ヘパリン入り) | 電流測定_プレシジョン エクシード H | C4001000021353685 | mg/dL |  | mg/dL |  | 全血(添加物入り) | 電流測定 | 3D010000001926201 |  |  |  | PQ | [5 empty] | 1500 | 00000000 | 20260812
生化学検査 |  | 1 | 1 | 1 | グルコース(血糖) | 血糖(定量) | BG | Glu | プレシジョン エクシード プロ | 全血(静脈血、ヘパリン入り) | 電流測定_プレシジョン エクシード プロ | C4001000021353785 | mg/dL |  | mg/dL |  | 全血(添加物入り) | 電流測定 | 3D010000001926201 |  |  |  | PQ | [5 empty] | 1500 | 00000000 | 20260812
生化学検査 |  | 1 | 1 | 1 | グルコース(血糖) | 血糖(定量) | BG | Glu | HEMOCUE GLUCOSE 201 RT アナライザ | 全血(静脈血、ヘパリン入り) | 可視吸光光度法_HEMOCUE GLUCOSE 201 RT/DM RT アナライザ | C4001000021354285 | mg/dL |  | mg/dL |  | 全血(添加物入り) | 可視吸光光度法 | 3D010000001927101 |  |  |  | PQ | [5 empty] | 1500 | 00000000 | 20260812
生化学検査 |  | 1 | 1 | 1 | グルコース(血糖) | 血糖(定量) | BG | Glu | アキュチェック インフォームIIストリップ | 全血(動脈血) | 酵素電極法_アキュチェック インフォームIIストリップ | C4001000022008385 | mg/dL |  | mg/dL |  | 動脈血 | 電流測定 | 3D010000002026201 |  |  |  | PQ | [5 empty] | 1500 | 00000000 | 20260812
生化学検査 |  | 1 | 1 | 1 | グルコース(血糖) | 血糖(定量) | BG | Glu | HEMOCUE GLUCOSE 201 RT アナライザ | 全血(動脈血) | 可視吸光光度法_HEMOCUE GLUCOSE 201 RT/DM RT アナライザ | C4001000022054285 | mg/dL |  | mg/dL |  | 動脈血 | 可視吸光光度法 | 3D010000002027101 |  |  |  | PQ | [5 empty] | 1500 | 00000000 | 20260812
生化学検査 |  | 1 | 1 | 1 | グルコース(血糖) | 血糖(定量) | BG | Glu | HEMOCUE GLUCOSE 201 DM アナライザ | 全血(動脈血) | 可視吸光光度法_HEMOCUE GLUCOSE 201 DM アナライザ/201+ | C4001000022054385 | mg/dL |  | mg/dL |  | 動脈血 | 可視吸光光度法 | 3D010000002027101 |  |  |  | PQ | [5 empty] | 1500 | 00000000 | 20260812
生化学検査 |  | 1 | 1 | 1 | グルコース(血糖) | 血糖(定量) | BG | Glu |  | 全血(静脈血、抗凝固剤入り) | その他の測定法 | C4001000021100085 | mg/dL |  | mg/dL |  | 全血(添加物入り) | その他の測定法 | 3D010000001999901 |  |  |  | PQ | [5 empty] | 1500 | 00000000 | 99999999
生化学検査 |  | 1 | 1 | 1 | グルコース(血糖) | 血糖(定量) | BG | Glu |  | 全血(静脈血、EDTA入り) | その他の測定法 | C4001000021200085 | mg/dL |  | mg/dL |  | 全血(添加物入り) | その他の測定法 | 3D010000001999901 |  |  |  | PQ | [5 empty] | 1500 | 00000000 | 99999999
生化学検査 |  | 1 | 1 | 1 | グルコース(血糖) | 血糖(定量) | BG | Glu |  | 全血(静脈血、ヘパリン入り) | その他の測定法 | C4001000021300085 | mg/dL |  | mg/dL |  | 全血(添加物入り) | その他の測定法 | 3D010000001999901 |  |  |  | PQ | [5 empty] | 1500 | 00000000 | 99999999
生化学検査 |  | 1 | 1 | 1 | グルコース(血糖) | 血糖(定量) | BG | Glu |  | 全血(静脈血、フッ化物入り) | その他の測定法 | C4001000021500085 | mg/dL |  | mg/dL |  | 全血(添加物入り) | その他の測定法 | 3D010000001999901 |  |  |  | PQ | [5 empty] | 1500 | 00000000 | 99999999
生化学検査 |  | 1 | 1 | 1 | グルコース(血糖) | 血糖(定量) | BG | Glu |  | 全血(静脈血、シュウ酸塩入り) | その他の測定法 | C4001000021600085 | mg/dL |  | mg/dL |  | 全血(添加物入り) | その他の測定法 | 3D010000001999901 |  |  |  | PQ | [5 empty] | 1500 | 00000000 | 99999999
生化学検査 |  | 1 | 1 | 1 | グルコース(血糖) | 血糖(定量) | BG | Glu | スタットストリップ エクスプレス 900 | 全血(動脈血、添加物入り) | 電流測定_スタットストリップ エクスプレス 900 | C4001000022151785 | mg/dL |  | mg/dL |  | 動脈血 | 電流測定 | 3D010000002026201 |  |  |  | PQ | [5 empty] | 1500 | 00000000 | 20260812
生化学検査 |  | 1 | 1 | 1 | グルコース(血糖) | 血糖(定量) | BG | Glu | スタットストリップ エクスプレス EJ | 全血(動脈血、添加物入り) | 電流測定_スタットストリップ エクスプレス EJ | C4001000022151885 | mg/dL |  | mg/dL |  | 動脈血 | 電流測定 | 3D010000002026201 |  |  |  | PQ | [5 empty] | 1500 | 00000000 | 20260812
生化学検査 |  | 1 | 1 | 1 | グルコース(血糖) | 血糖(定量) | BG | Glu | スタットストリップ コネクティビティ | 全血(動脈血、添加物入り) | 電流測定_スタットストリップ コネクティビティ | C4001000022151985 | mg/dL |  | mg/dL |  | 動脈血 | 電流測定 | 3D010000002026201 |  |  |  | PQ | [5 empty] | 1500 | 00000000 | 20260812
生化学検査 |  | 1 | 1 | 1 | グルコース(血糖) | 血糖(定量) | BG | Glu | ニプロスタットストリップXP2 | 全血(動脈血、添加物入り) | 電流測定_ニプロスタットストリップXP2 | C4001000022152385 | mg/dL |  | mg/dL |  | 動脈血 | 電流測定 | 3D010000002026201 |  |  |  | PQ | [5 empty] | 1500 | 00000000 | 20260812
生化学検査 |  | 1 | 1 | 1 | グルコース(血糖) | 血糖(定量) | BG | Glu | ワンタッチベリオプロプラス | 全血(動脈血、添加物入り) | 電流測定_ワンタッチベリオプロプラス | C4001000022152785 | mg/dL |  | mg/dL |  | 動脈血 | 電流測定 | 3D010000002026201 |  |  |  | PQ | [5 empty] | 1500 | 00000000 | 20260812
生化学検査 |  | 1 | 1 | 1 | グルコース(血糖) | 血糖(定量) | BG | Glu | アキュチェック インフォームIIストリップ | 全血(動脈血、EDTA入り) | 酵素電極法_アキュチェック インフォームIIストリップ | C4001000022208385 | mg/dL |  | mg/dL |  | 動脈血 | 電流測定 | 3D010000002026201 |  |  |  | PQ | [5 empty] | 1500 | 00000000 | 20260812
生化学検査 |  | 1 | 1 | 1 | グルコース(血糖) | 血糖(定量) | BG | Glu | フリースタイルプレシジョンネオ H | 全血(動脈血、EDTA入り) | 電流測定_フリースタイルプレシジョンネオ H | C4001000022253485 | mg/dL |  | mg/dL |  | 動脈血 | 電流測定 | 3D010000002026201 |  |  |  | PQ | [5 empty] | 1500 | 00000000 | 20260812
生化学検査 |  | 1 | 1 | 1 | グルコース(血糖) | 血糖(定量) | BG | Glu | フリースタイルプレシジョンプロ | 全血(動脈血、EDTA入り) | 電流測定_フリースタイルプレシジョンプロ | C4001000022253585 | mg/dL |  | mg/dL |  | 動脈血 | 電流測定 | 3D010000002026201 |  |  |  | PQ | [5 empty] | 1500 | 00000000 | 20260812
生化学検査 |  | 1 | 1 | 1 | グルコース(血糖) | 血糖(定量) | BG | Glu | プレシジョン エクシード H | 全血(動脈血、EDTA入り) | 電流測定_プレシジョン エクシード H | C4001000022253685 | mg/dL |  | mg/dL |  | 動脈血 | 電流測定 | 3D010000002026201 |  |  |  | PQ | [5 empty] | 1500 | 00000000 | 20260812
生化学検査 |  | 1 | 1 | 1 | グルコース(血糖) | 血糖(定量) | BG | Glu | プレシジョン エクシード プロ | 全血(動脈血、EDTA入り) | 電流測定_プレシジョン エクシード プロ | C4001000022253785 | mg/dL |  | mg/dL |  | 動脈血 | 電流測定 | 3D010000002026201 |  |  |  | PQ | [5 empty] | 1500 | 00000000 | 20260812
生化学検査 |  | 1 | 1 | 1 | グルコース(血糖) | 血糖(定量) | BG | Glu | アキュチェック インフォームIIストリップ | 全血(動脈血、ヘパリン入り) | 酵素電極法_アキュチェック インフォームIIストリップ | C4001000022308385 | mg/dL |  | mg/dL |  | 動脈血 | 電流測定 | 3D010000002026201 |  |  |  | PQ | [5 empty] | 1500 | 00000000 | 20260812
生化学検査 |  | 1 | 1 | 1 | グルコース(血糖) | 血糖(定量) | BG | Glu | フリースタイルプレシジョンネオ H | 全血(動脈血、ヘパリン入り) | 電流測定_フリースタイルプレシジョンネオ H | C4001000022353485 | mg/dL |  | mg/dL |  | 動脈血 | 電流測定 | 3D010000002026201 |  |  |  | PQ | [5 empty] | 1500 | 00000000 | 20260812
生化学検査 |  | 1 | 1 | 1 | グルコース(血糖) | 血糖(定量) | BG | Glu | プレシジョン エクシード H | 全血(動脈血、ヘパリン入り) | 電流測定_プレシジョン エクシード H | C4001000022353685 | mg/dL |  | mg/dL |  | 動脈血 | 電流測定 | 3D010000002026201 |  |  |  | PQ | [5 empty] | 1500 | 00000000 | 20260812
生化学検査 |  | 1 | 1 | 1 | グルコース(血糖) | 血糖(定量) | BG | Glu | レフロトロン グルコースII(GLU) | 全血(毛細管血) | 反射測光法(レフラクトメトリー)_レフロトロン グルコースII(GLU) | C4001000023004785 | mg/dL |  | mg/dL |  | 毛細管血 | 反射測光法(レフラクトメトリー) | 3D010000002129101 |  |  |  | PQ | [5 empty] | 1500 | 00000000 | 20260812
生化学検査 |  | 1 | 1 | 1 | グルコース(血糖) | 血糖(定量) | BG | Glu | 富士ドライケムスライド GLU-W120 | 全血(毛細管血) | 反射測光法(レフラクトメトリー)_富士ドライケムスライド GLU-W120 | C4001000023004985 | mg/dL |  | mg/dL |  | 毛細管血 | 反射測光法(レフラクトメトリー) | 3D010000002129101 |  |  |  | PQ | [5 empty] | 1500 | 00000000 | 20260812
生化学検査 |  | 1 | 1 | 1 | グルコース(血糖) | 血糖(定量) | BG | Glu | LFSクイックセンサー | 全血(毛細管血) | 自己測定(電流測定法)_LFSクイックセンサー | C4001000023007885 | mg/dL |  | mg/dL |  | 毛細管血 | 自己測定(電流測定法) | 3D010000002199101 |  |  |  | PQ | [5 empty] | 1500 | 00000000 | 20250715
生化学検査 |  | 1 | 1 | 1 | グルコース(血糖) | 血糖(定量) | BG | Glu | グルコカード プライムセンサー | 全血(毛細管血) | 酵素電極法(自己測定)_グルコカード プライムセンサー | C4001000023008185 | mg/dL |  | mg/dL |  | 毛細管血 | 自己測定(電流測定法) | 3D010000002199101 |  |  |  | PQ | [5 empty] | 1500 | 00000000 | 20250715
生化学検査 |  | 1 | 1 | 1 | グルコース(血糖) | 血糖(定量) | BG | Glu | グルテストブルーセンサー | 全血(毛細管血) | 酵素電極法(自己測定)_グルテストブルーセンサー | C4001000023008285 | mg/dL |  | mg/dL |  | 毛細管血 | 自己測定(電流測定法) | 3D010000002199101 |  |  |  | PQ | [5 empty] | 1500 | 00000000 | 20250715
生化学検査 |  | 1 | 1 | 1 | グルコース(血糖) | 血糖(定量) | BG | Glu | アキュチェック インフォームIIストリップ | 全血(毛細管血) | 酵素電極法_アキュチェック インフォームIIストリップ | C4001000023008385 | mg/dL |  | mg/dL |  | 毛細管血 | 電流測定 | 3D010000002126201 |  |  |  | PQ | [5 empty] | 1500 | 00000000 | 20260812
生化学検査 |  | 1 | 1 | 1 | グルコース(血糖) | 血糖(定量) | BG | Glu | グルコカード 01 センサー | 全血(毛細管血) | 酵素電極法(自己測定)_グルコカード 01 センサー | C4001000023008885 | mg/dL |  | mg/dL |  | 毛細管血 | 自己測定(電流測定法) | 3D010000002199101 |  |  |  | PQ | [5 empty] | 1500 | 00000000 | 20250715
生化学検査 |  | 1 | 1 | 1 | グルコース(血糖) | 血糖(定量) | BG | Glu | グルコカード S センサー | 全血(毛細管血) | 酵素電極法(自己測定)_グルコカード S センサー | C4001000023008985 | mg/dL |  | mg/dL |  | 毛細管血 | 自己測定(電流測定法) | 3D010000002199101 |  |  |  | PQ | [5 empty] | 1500 | 00000000 | 20250715
生化学検査 |  | 1 | 1 | 1 | グルコース(血糖) | 血糖(定量) | BG | Glu | グルコカード W センサー | 全血(毛細管血) | 酵素電極法(自己測定)_グルコカード W センサー | C4001000023009085 | mg/dL |  | mg/dL |  | 毛細管血 | 自己測定(電流測定法) | 3D010000002199101 |  |  |  | PQ | [5 empty] | 1500 | 00000000 | 20250715
生化学検査 |  | 1 | 1 | 1 | グルコース(血糖) | 血糖(定量) | BG | Glu | メディセーフライトストリップ | 全血(毛細管血) | 可視吸光光度法_メディセーフライトストリップ | C4001000023010185 | mg/dL |  | mg/dL |  | 毛細管血 | 可視吸光光度法 | 3D010000002127101 |  |  |  | PQ | [5 empty] | 1500 | 00000000 | 20260812
生化学検査 |  | 1 | 1 | 1 | グルコース(血糖) | 血糖(定量) | BG | Glu | グルテストアクア | 全血(毛細管血) | 酵素電極法(自己測定)_グルテストアクア | C4001000023011685 | mg/dL |  | mg/dL |  | 毛細管血 | 自己測定(電流測定法) | 3D010000002199101 |  |  |  | PQ | [5 empty] | 1500 | 00000000 | 20250715
生化学検査 |  | 1 | 1 | 1 | グルコース(血糖) | 血糖(定量) | BG | Glu | グルコカード プライム | 全血(毛細管血) | 酵素電極法(自己測定)_グルコカード プライム | C4001000023011785 | mg/dL |  | mg/dL |  | 毛細管血 | 自己測定(電流測定法) | 3D010000002199101 |  |  |  | PQ | [5 empty] | 1500 | 00000000 | 20250715
生化学検査 |  | 1 | 1 | 1 | グルコース(血糖) | 血糖(定量) | BG | Glu | スタットストリップ エクスプレス 900 | 全血(毛細管血) | 電流測定_スタットストリップ エクスプレス 900 | C4001000023051785 | mg/dL |  | mg/dL |  | 毛細管血 | 電流測定 | 3D010000002126201 |  |  |  | PQ | [5 empty] | 1500 | 00000000 | 20260812
生化学検査 |  | 1 | 1 | 1 | グルコース(血糖) | 血糖(定量) | BG | Glu | スタットストリップ エクスプレス EJ | 全血(毛細管血) | 電流測定_スタットストリップ エクスプレス EJ | C4001000023051885 | mg/dL |  | mg/dL |  | 毛細管血 | 電流測定 | 3D010000002126201 |  |  |  | PQ | [5 empty] | 1500 | 00000000 | 20260812
生化学検査 |  | 1 | 1 | 1 | グルコース(血糖) | 血糖(定量) | BG | Glu | スタットストリップ コネクティビティ | 全血(毛細管血) | 電流測定_スタットストリップ コネクティビティ | C4001000023051985 | mg/dL |  | mg/dL |  | 毛細管血 | 電流測定 | 3D010000002126201 |  |  |  | PQ | [5 empty] | 1500 | 00000000 | 20260812
生化学検査 |  | 1 | 1 | 1 | グルコース(血糖) | 血糖(定量) | BG | Glu | ニプロスタットストリップCT | 全血(毛細管血) | 電流測定_ニプロスタットストリップCT | C4001000023052085 | mg/dL |  | mg/dL |  | 毛細管血 | 電流測定 | 3D010000002126201 |  |  |  | PQ | [5 empty] | 1500 | 00000000 | 20260812
生化学検査 |  | 1 | 1 | 1 | グルコース(血糖) | 血糖(定量) | BG | Glu | ニプロスタットストリップCT2 | 全血(毛細管血) | 電流測定_ニプロスタットストリップCT2 | C4001000023052185 | mg/dL |  | mg/dL |  | 毛細管血 | 電流測定 | 3D010000002126201 |  |  |  | PQ | [5 empty] | 1500 | 00000000 | 20260812
生化学検査 |  | 1 | 1 | 1 | グルコース(血糖) | 血糖(定量) | BG | Glu | ニプロスタットストリップXP | 全血(毛細管血) | 電流測定_ニプロスタットストリップXP | C4001000023052285 | mg/dL |  | mg/dL |  | 毛細管血 | 電流測定 | 3D010000002126201 |  |  |  | PQ | [5 empty] | 1500 | 00000000 | 20260812
生化学検査 |  | 1 | 1 | 1 | グルコース(血糖) | 血糖(定量) | BG | Glu | ニプロスタットストリップXP2 | 全血(毛細管血) | 電流測定_ニプロスタットストリップXP2 | C4001000023052385 | mg/dL |  | mg/dL |  | 毛細管血 | 電流測定 | 3D010000002126201 |  |  |  | PQ | [5 empty] | 1500 | 00000000 | 20260812
生化学検査 |  | 1 | 1 | 1 | グルコース(血糖) | 血糖(定量) | BG | Glu | フォラケア･GD40 | 全血(毛細管血) | 電流測定_フォラケア･GD40 | C4001000023052685 | mg/dL |  | mg/dL |  | 毛細管血 | 電流測定 | 3D010000002126201 |  |  |  | PQ | [5 empty] | 1500 | 00000000 | 20260812
生化学検査 |  | 1 | 1 | 1 | グルコース(血糖) | 血糖(定量) | BG | Glu | ワンタッチベリオプロプラス | 全血(毛細管血) | 電流測定_ワンタッチベリオプロプラス | C4001000023052785 | mg/dL |  | mg/dL |  | 毛細管血 | 電流測定 | 3D010000002126201 |  |  |  | PQ | [5 empty] | 1500 | 00000000 | 20260812
生化学検査 |  | 1 | 1 | 1 | グルコース(血糖) | 血糖(定量) | BG | Glu | フリースタイルプレシジョンネオ H | 全血(毛細管血) | 電流測定_フリースタイルプレシジョンネオ H | C4001000023053485 | mg/dL |  | mg/dL |  | 毛細管血 | 電流測定 | 3D010000002126201 |  |  |  | PQ | [5 empty] | 1500 | 00000000 | 20260812
生化学検査 |  | 1 | 1 | 1 | グルコース(血糖) | 血糖(定量) | BG | Glu | フリースタイルプレシジョンプロ | 全血(毛細管血) | 電流測定_フリースタイルプレシジョンプロ | C4001000023053585 | mg/dL |  | mg/dL |  | 毛細管血 | 電流測定 | 3D010000002126201 |  |  |  | PQ | [5 empty] | 1500 | 00000000 | 20260812
生化学検査 |  | 1 | 1 | 1 | グルコース(血糖) | 血糖(定量) | BG | Glu | プレシジョン エクシード H | 全血(毛細管血) | 電流測定_プレシジョン エクシード H | C4001000023053685 | mg/dL |  | mg/dL |  | 毛細管血 | 電流測定 | 3D010000002126201 |  |  |  | PQ | [5 empty] | 1500 | 00000000 | 20260812
生化学検査 |  | 1 | 1 | 1 | グルコース(血糖) | 血糖(定量) | BG | Glu | プレシジョン エクシード プロ | 全血(毛細管血) | 電流測定_プレシジョン エクシード プロ | C4001000023053785 | mg/dL |  | mg/dL |  | 毛細管血 | 電流測定 | 3D010000002126201 |  |  |  | PQ | [5 empty] | 1500 | 00000000 | 20260812
生化学検査 |  | 1 | 1 | 1 | グルコース(血糖) | 血糖(定量) | BG | Glu | コレステックLDX カセット | 血漿 | 可視吸光光度法_コレステックLDX カセット | C4001000024000185 | mg/dL |  | mg/dL |  | 血漿 | 可視吸光光度法 | 3D010000002227101 |  |  |  | PQ | [5 empty] | 1500 | 00000000 | 20260812
生化学検査 |  | 1 | 1 | 1 | グルコース(血糖) | 血糖(定量) | BG | Glu | ビトロス スライドGLU | 血漿 | 反射測光法(レフラクトメトリー)_ビトロス スライドGLU | C4001000024000285 | mg/dL |  | mg/dL |  | 血漿 | 反射測光法(レフラクトメトリー) | 3D010000002229101 |  |  |  | PQ | [5 empty] | 1500 | 00000000 | 20260812
生化学検査 |  | 1 | 1 | 1 | グルコース(血糖) | 血糖(定量) | BG | Glu | N-テスト GLU-T (ニットーボー) | 血漿 | 可視吸光光度法_N-テスト GLU-T(ニットーボー) | C4001000024000885 | mg/dL |  | mg/dL |  | 血漿 | 可視吸光光度法 | 3D010000002227101 |  |  |  | PQ | [5 empty] | 1500 | 00000000 | 20260812
生化学検査 |  | 1 | 1 | 1 | グルコース(血糖) | 血糖(定量) | BG | Glu | デタミナーL GLU II | 血漿 | 紫外吸光光度法(UV法)_デタミナーL GLU II | C4001000024001285 | mg/dL |  | mg/dL |  | 血漿 | 紫外吸光光度法(UV法) | 3D010000002227201 |  |  |  | PQ | [5 empty] | 1500 | 00000000 | 20260812
生化学検査 |  | 1 | 1 | 1 | グルコース(血糖) | 血糖(定量) | BG | Glu | シンクロンシステム グルコース試薬(GLUH) | 血漿 | 紫外吸光光度法(UV法)_シンクロンシステム グルコース試薬(GLUH) | C4001000024001485 | mg/dL |  | mg/dL |  | 血漿 | 紫外吸光光度法(UV法) | 3D010000002227201 |  |  |  | PQ | [5 empty] | 1500 | 00000000 | 20260812
生化学検査 |  | 1 | 1 | 1 | グルコース(血糖) | 血糖(定量) | BG | Glu | シンクロンシステム グルコース試薬(GLUCM) | 血漿 | 電流測定_シンクロンシステム グルコース試薬(GLUCM) | C4001000024001685 | mg/dL |  | mg/dL |  | 血漿 | 電流測定 | 3D010000002226201 |  |  |  | PQ | [5 empty] | 1500 | 00000000 | 20260812
生化学検査 |  | 1 | 1 | 1 | グルコース(血糖) | 血糖(定量) | BG | Glu | シンクロンシステム グルコース試薬 | 血漿 | 紫外吸光光度法(UV法)_シンクロンシステム グルコース試薬 | C4001000024001785 | mg/dL |  | mg/dL |  | 血漿 | 紫外吸光光度法(UV法) | 3D010000002227201 |  |  |  | PQ | [5 empty] | 1500 | 00000000 | 20260812
生化学検査 |  | 1 | 1 | 1 | グルコース(血糖) | 血糖(定量) | BG | Glu | スポットケムII グルコース | 血漿 | 反射測光法(レフラクトメトリー)_スポットケムII グルコース | C4001000024002285 | mg/dL |  | mg/dL |  | 血漿 | 反射測光法(レフラクトメトリー) | 3D010000002229101 |  |  |  | PQ | [5 empty] | 1500 | 00000000 | 20260812
生化学検査 |  | 1 | 1 | 1 | グルコース(血糖) | 血糖(定量) | BG | Glu | スポットケム I-PACK インスリン+HOMA-R | 血漿 | 可視吸光光度法_スポットケム I-PacK インスリン+HOMA-R | C4001000024002485 | mg/dL |  | mg/dL |  | 血漿 | 可視吸光光度法 | 3D010000002227101 |  |  |  | PQ | [5 empty] | 1500 | 00000000 | 20260812
生化学検査 |  | 1 | 1 | 1 | グルコース(血糖) | 血糖(定量) | BG | Glu | リキッドグルコースII | 血漿 | 紫外吸光光度法(UV法)_リキッドグルコースII | C4001000024003285 | mg/dL |  | mg/dL |  | 血漿 | 紫外吸光光度法(UV法) | 3D010000002227201 |  |  |  | PQ | [5 empty] | 1500 | 00000000 | 20260812
生化学検査 |  | 1 | 1 | 1 | グルコース(血糖) | 血糖(定量) | BG | Glu | シカリキッド GLU J | 血漿 | 紫外吸光光度法(UV法)_シカリキッド GLU J | C4001000024003485 | mg/dL |  | mg/dL |  | 血漿 | 紫外吸光光度法(UV法) | 3D010000002227201 |  |  |  | PQ | [5 empty] | 1500 | 00000000 | 20260812
生化学検査 |  | 1 | 1 | 1 | グルコース(血糖) | 血糖(定量) | BG | Glu | セラテスタム GLU | 血漿 | 紫外吸光光度法(UV法)_セラテスタム GLU | C4001000024004085 | mg/dL |  | mg/dL |  | 血漿 | 紫外吸光光度法(UV法) | 3D010000002227201 |  |  |  | PQ | [5 empty] | 1500 | 00000000 | 20260812
生化学検査 |  | 1 | 1 | 1 | グルコース(血糖) | 血糖(定量) | BG | Glu | レフロトロン グルコースII(GLU) | 血漿 | 反射測光法(レフラクトメトリー)_レフロトロン グルコースII(GLU) | C4001000024004785 | mg/dL |  | mg/dL |  | 血漿 | 反射測光法(レフラクトメトリー) | 3D010000002229101 |  |  |  | PQ | [5 empty] | 1500 | 00000000 | 20260812
生化学検査 |  | 1 | 1 | 1 | グルコース(血糖) | 血糖(定量) | BG | Glu | GLU-II｢生研｣ | 血漿 | 紫外吸光光度法(UV法)_GLU-II｢生研｣ | C4001000024007985 | mg/dL |  | mg/dL |  | 血漿 | 紫外吸光光度法(UV法) | 3D010000002227201 |  |  |  | PQ | [5 empty] | 1500 | 00000000 | 20260812
生化学検査 |  | 1 | 1 | 1 | グルコース(血糖) | 血糖(定量) | BG | Glu | BM テスト GLU | 血漿 | 紫外吸光光度法(UV法)_BM テスト GLU | C4001000024008685 | mg/dL |  | mg/dL |  | 血漿 | 紫外吸光光度法(UV法) | 3D010000002227201 |  |  |  | PQ | [5 empty] | 1500 | 00000000 | 20260812
生化学検査 |  | 1 | 1 | 1 | グルコース(血糖) | 血糖(定量) | BG | Glu | グルコースオートアンドスタット GA-1150 | 血漿 | 電流測定_グルコースオートアンドスタット GA-1150 | C4001000024050785 | mg/dL |  | mg/dL |  | 血漿 | 電流測定 | 3D010000002226201 |  |  |  | PQ | [5 empty] | 1500 | 00000000 | 20260812
生化学検査 |  | 1 | 1 | 1 | グルコース(血糖) | 血糖(定量) | BG | Glu | アダムス ハイブリッド AH-8290 | 血漿 | 電流測定_アダムス ハイブリッド AH-8290 | C4001000024051185 | mg/dL |  | mg/dL |  | 血漿 | 電流測定 | 3D010000002226201 |  |  |  | PQ | [5 empty] | 1500 | 00000000 | 20260812
生化学検査 |  | 1 | 1 | 1 | グルコース(血糖) | 血糖(定量) | BG | Glu | ビトロス スライドGLU | 血漿(添加物入り) | 反射測光法(レフラクトメトリー)_ビトロス スライドGLU | C4001000024100285 | mg/dL |  | mg/dL |  | 血漿 | 反射測光法(レフラクトメトリー) | 3D010000002229101 |  |  |  | PQ | [5 empty] | 1500 | 00000000 | 20260812
生化学検査 |  | 1 | 1 | 1 | グルコース(血糖) | 血糖(定量) | BG | Glu | N-テスト GLU-T (ニットーボー) | 血漿(添加物入り) | 可視吸光光度法_N-テスト GLU-T(ニットーボー) | C4001000024100885 | mg/dL |  | mg/dL |  | 血漿 | 可視吸光光度法 | 3D010000002227101 |  |  |  | PQ | [5 empty] | 1500 | 00000000 | 20260812
生化学検査 |  | 1 | 1 | 1 | グルコース(血糖) | 血糖(定量) | BG | Glu | イアトロLQ GLU | 血漿(添加物入り) | 紫外吸光光度法(UV法)_イアトロLQ GLU | C4001000024101185 | mg/dL |  | mg/dL |  | 血漿 | 紫外吸光光度法(UV法) | 3D010000002227201 |  |  |  | PQ | [5 empty] | 1500 | 00000000 | 20260812
生化学検査 |  | 1 | 1 | 1 | グルコース(血糖) | 血糖(定量) | BG | Glu | デタミナーL GLU II | 血漿(添加物入り) | 紫外吸光光度法(UV法)_デタミナーL GLU II | C4001000024101285 | mg/dL |  | mg/dL |  | 血漿 | 紫外吸光光度法(UV法) | 3D010000002227201 |  |  |  | PQ | [5 empty] | 1500 | 00000000 | 20260812
生化学検査 |  | 1 | 1 | 1 | グルコース(血糖) | 血糖(定量) | BG | Glu | シンクロンシステム グルコース試薬(GLUH) | 血漿(添加物入り) | 紫外吸光光度法(UV法)_シンクロンシステム グルコース試薬(GLUH) | C4001000024101485 | mg/dL |  | mg/dL |  | 血漿 | 紫外吸光光度法(UV法) | 3D010000002227201 |  |  |  | PQ | [5 empty] | 1500 | 00000000 | 20260812
生化学検査 |  | 1 | 1 | 1 | グルコース(血糖) | 血糖(定量) | BG | Glu | グルコース測定用｢セロテック｣GLU-HL | 血漿(添加物入り) | 紫外吸光光度法(UV法)_グルコース測定用｢セロテック｣GLU-HL | C4001000024103085 | mg/dL |  | mg/dL |  | 血漿 | 紫外吸光光度法(UV法) | 3D010000002227201 |  |  |  | PQ | [5 empty] | 1500 | 00000000 | 20260812
生化学検査 |  | 1 | 1 | 1 | グルコース(血糖) | 血糖(定量) | BG | Glu | グルコース測定用｢セロテック｣UGLU-L | 血漿(添加物入り) | 紫外吸光光度法(UV法)_グルコース測定用｢セロテック｣UGLU-L | C4001000024103185 | mg/dL |  | mg/dL |  | 血漿 | 紫外吸光光度法(UV法) | 3D010000002227201 |  |  |  | PQ | [5 empty] | 1500 | 00000000 | 20260812
生化学検査 |  | 1 | 1 | 1 | グルコース(血糖) | 血糖(定量) | BG | Glu | リキッドグルコースII | 血漿(添加物入り) | 紫外吸光光度法(UV法)_リキッドグルコースII | C4001000024103285 | mg/dL |  | mg/dL |  | 血漿 | 紫外吸光光度法(UV法) | 3D010000002227201 |  |  |  | PQ | [5 empty] | 1500 | 00000000 | 20260812
生化学検査 |  | 1 | 1 | 1 | グルコース(血糖) | 血糖(定量) | BG | Glu | シカリキッド GLU J | 血漿(添加物入り) | 紫外吸光光度法(UV法)_シカリキッド GLU J | C4001000024103485 | mg/dL |  | mg/dL |  | 血漿 | 紫外吸光光度法(UV法) | 3D010000002227201 |  |  |  | PQ | [5 empty] | 1500 | 00000000 | 20260812
生化学検査 |  | 1 | 1 | 1 | グルコース(血糖) | 血糖(定量) | BG | Glu | アダムス ハイブリッド AH-8290 | 血漿(添加物入り) | 電流測定_アダムス ハイブリッド AH-8290 | C4001000024151185 | mg/dL |  | mg/dL |  | 血漿 | 電流測定 | 3D010000002226201 |  |  |  | PQ | [5 empty] | 1500 | 00000000 | 20260812
生化学検査 |  | 1 | 1 | 1 | グルコース(血糖) | 血糖(定量) | BG | Glu | 全自動糖分析装置GA05 | 血漿(添加物入り) | 電流測定_全自動糖分析装置GA05 | C4001000024152885 | mg/dL |  | mg/dL |  | 血漿 | 電流測定 | 3D010000002226201 |  |  |  | PQ | [5 empty] | 1500 | 00000000 | 20260812
生化学検査 |  | 1 | 1 | 1 | グルコース(血糖) | 血糖(定量) | BG | Glu | 全自動糖分析装置GA06 | 血漿(添加物入り) | 電流測定_全自動糖分析装置GA06 | C4001000024152985 | mg/dL |  | mg/dL |  | 血漿 | 電流測定 | 3D010000002226201 |  |  |  | PQ | [5 empty] | 1500 | 00000000 | 20260812
生化学検査 |  | 1 | 1 | 1 | グルコース(血糖) | 血糖(定量) | BG | Glu | 全自動糖分析装置GA08Ⅱ | 血漿(添加物入り) | 電流測定_全自動糖分析装置GA08Ⅱ | C4001000024153085 | mg/dL |  | mg/dL |  | 血漿 | 電流測定 | 3D010000002226201 |  |  |  | PQ | [5 empty] | 1500 | 00000000 | 20260812
生化学検査 |  | 1 | 1 | 1 | グルコース(血糖) | 血糖(定量) | BG | Glu | 全自動糖分析装置GA08Ⅲ | 血漿(添加物入り) | 電流測定_全自動糖分析装置GA08Ⅲ | C4001000024153185 | mg/dL |  | mg/dL |  | 血漿 | 電流測定 | 3D010000002226201 |  |  |  | PQ | [5 empty] | 1500 | 00000000 | 20260812
生化学検査 |  | 1 | 1 | 1 | グルコース(血糖) | 血糖(定量) | BG | Glu | 全自動糖分析装置GA09 | 血漿(添加物入り) | 電流測定_全自動糖分析装置GA09 | C4001000024153285 | mg/dL |  | mg/dL |  | 血漿 | 電流測定 | 3D010000002226201 |  |  |  | PQ | [5 empty] | 1500 | 00000000 | 20260812
生化学検査 |  | 1 | 1 | 1 | グルコース(血糖) | 血糖(定量) | BG | Glu | 全自動糖分析装置GA09Ⅱ | 血漿(添加物入り) | 電流測定_全自動糖分析装置GA09Ⅱ | C4001000024153385 | mg/dL |  | mg/dL |  | 血漿 | 電流測定 | 3D010000002226201 |  |  |  | PQ | [5 empty] | 1500 | 00000000 | 20260812
生化学検査 |  | 1 | 1 | 1 | グルコース(血糖) | 血糖(定量) | BG | Glu | ビトロス スライドGLU | 血漿(EDTA入り) | 反射測光法(レフラクトメトリー)_ビトロス スライドGLU | C4001000024200285 | mg/dL |  | mg/dL |  | 血漿 | 反射測光法(レフラクトメトリー) | 3D010000002229101 |  |  |  | PQ | [5 empty] | 1500 | 00000000 | 20260812
生化学検査 |  | 1 | 1 | 1 | グルコース(血糖) | 血糖(定量) | BG | Glu | N-アッセイ GLU-UL ニットーボー | 血漿(EDTA入り) | 紫外吸光光度法(UV法)_N-アッセイ GLU-UL ニットーボー | C4001000024200985 | mg/dL |  | mg/dL |  | 血漿 | 紫外吸光光度法(UV法) | 3D010000002227201 |  |  |  | PQ | [5 empty] | 1500 | 00000000 | 20260812
生化学検査 |  | 1 | 1 | 1 | グルコース(血糖) | 血糖(定量) | BG | Glu | デタミナーL GLU II | 血漿(EDTA入り) | 紫外吸光光度法(UV法)_デタミナーL GLU II | C4001000024201285 | mg/dL |  | mg/dL |  | 血漿 | 紫外吸光光度法(UV法) | 3D010000002227201 |  |  |  | PQ | [5 empty] | 1500 | 00000000 | 20260812
生化学検査 |  | 1 | 1 | 1 | グルコース(血糖) | 血糖(定量) | BG | Glu | エクディアXL'栄研'GLUII | 血漿(EDTA入り) | 紫外吸光光度法(UV法)_エクディアXL'栄研'GLUII | C4001000024202085 | mg/dL |  | mg/dL |  | 血漿 | 紫外吸光光度法(UV法) | 3D010000002227201 |  |  |  | PQ | [5 empty] | 1500 | 00000000 | 20260812
生化学検査 |  | 1 | 1 | 1 | グルコース(血糖) | 血糖(定量) | BG | Glu | ｢セロテック｣GLU-L | 血漿(EDTA入り) | 紫外吸光光度法(UV法)_｢セロテック｣GLU-L | C4001000024202185 | mg/dL |  | mg/dL |  | 血漿 | 紫外吸光光度法(UV法) | 3D010000002227201 |  |  |  | PQ | [5 empty] | 1500 | 00000000 | 20260812
生化学検査 |  | 1 | 1 | 1 | グルコース(血糖) | 血糖(定量) | BG | Glu | スポットケム I-PACK インスリン+HOMA-R | 血漿(EDTA入り) | 可視吸光光度法_スポットケム I-PacK インスリン+HOMA-R | C4001000024202485 | mg/dL |  | mg/dL |  | 血漿 | 可視吸光光度法 | 3D010000002227101 |  |  |  | PQ | [5 empty] | 1500 | 00000000 | 20260812
生化学検査 |  | 1 | 1 | 1 | グルコース(血糖) | 血糖(定量) | BG | Glu | クイックオート ネオ GLU-HK | 血漿(EDTA入り) | 紫外吸光光度法(UV法)_クイックオート ネオ GLU-HK | C4001000024202985 | mg/dL |  | mg/dL |  | 血漿 | 紫外吸光光度法(UV法) | 3D010000002227201 |  |  |  | PQ | [5 empty] | 1500 | 00000000 | 20260812
生化学検査 |  | 1 | 1 | 1 | グルコース(血糖) | 血糖(定量) | BG | Glu | グルコース測定用｢セロテック｣GLU-HL | 血漿(EDTA入り) | 紫外吸光光度法(UV法)_グルコース測定用｢セロテック｣GLU-HL | C4001000024203085 | mg/dL |  | mg/dL |  | 血漿 | 紫外吸光光度法(UV法) | 3D010000002227201 |  |  |  | PQ | [5 empty] | 1500 | 00000000 | 20260812
生化学検査 |  | 1 | 1 | 1 | グルコース(血糖) | 血糖(定量) | BG | Glu | グルコース測定用｢セロテック｣UGLU-L | 血漿(EDTA入り) | 紫外吸光光度法(UV法)_グルコース測定用｢セロテック｣UGLU-L | C4001000024203185 | mg/dL |  | mg/dL |  | 血漿 | 紫外吸光光度法(UV法) | 3D010000002227201 |  |  |  | PQ | [5 empty] | 1500 | 00000000 | 20260812
生化学検査 |  | 1 | 1 | 1 | グルコース(血糖) | 血糖(定量) | BG | Glu | リキッドグルコースII | 血漿(EDTA入り) | 紫外吸光光度法(UV法)_リキッドグルコースII | C4001000024203285 | mg/dL |  | mg/dL |  | 血漿 | 紫外吸光光度法(UV法) | 3D010000002227201 |  |  |  | PQ | [5 empty] | 1500 | 00000000 | 20260812
生化学検査 |  | 1 | 1 | 1 | グルコース(血糖) | 血糖(定量) | BG | Glu | シカリキッド GLU J | 血漿(EDTA入り) | 紫外吸光光度法(UV法)_シカリキッド GLU J | C4001000024203485 | mg/dL |  | mg/dL |  | 血漿 | 紫外吸光光度法(UV法) | 3D010000002227201 |  |  |  | PQ | [5 empty] | 1500 | 00000000 | 20260812
生化学検査 |  | 1 | 1 | 1 | グルコース(血糖) | 血糖(定量) | BG | Glu | クオリジェント GLU | 血漿(EDTA入り) | 紫外吸光光度法(UV法)_クオリジェント GLU | C4001000024203785 | mg/dL |  | mg/dL |  | 血漿 | 紫外吸光光度法(UV法) | 3D010000002227201 |  |  |  | PQ | [5 empty] | 1500 | 00000000 | 20260812
生化学検査 |  | 1 | 1 | 1 | グルコース(血糖) | 血糖(定量) | BG | Glu | ピュアオートS GLU-R | 血漿(EDTA入り) | 紫外吸光光度法(UV法)_ピュアオートS GLU-R | C4001000024203985 | mg/dL |  | mg/dL |  | 血漿 | 紫外吸光光度法(UV法) | 3D010000002227201 |  |  |  | PQ | [5 empty] | 1500 | 00000000 | 20260812
生化学検査 |  | 1 | 1 | 1 | グルコース(血糖) | 血糖(定量) | BG | Glu | セラテスタム GLU | 血漿(EDTA入り) | 紫外吸光光度法(UV法)_セラテスタム GLU | C4001000024204085 | mg/dL |  | mg/dL |  | 血漿 | 紫外吸光光度法(UV法) | 3D010000002227201 |  |  |  | PQ | [5 empty] | 1500 | 00000000 | 20260812
生化学検査 |  | 1 | 1 | 1 | グルコース(血糖) | 血糖(定量) | BG | Glu | レフロトロン グルコースII(GLU) | 血漿(EDTA入り) | 反射測光法(レフラクトメトリー)_レフロトロン グルコースII(GLU) | C4001000024204785 | mg/dL |  | mg/dL |  | 血漿 | 反射測光法(レフラクトメトリー) | 3D010000002229101 |  |  |  | PQ | [5 empty] | 1500 | 00000000 | 20260812
生化学検査 |  | 1 | 1 | 1 | グルコース(血糖) | 血糖(定量) | BG | Glu | コレステックLDX カセット | 血漿(ヘパリン入り) | 可視吸光光度法_コレステックLDX カセット | C4001000024300185 | mg/dL |  | mg/dL |  | 血漿 | 可視吸光光度法 | 3D010000002227101 |  |  |  | PQ | [5 empty] | 1500 | 00000000 | 20260812
生化学検査 |  | 1 | 1 | 1 | グルコース(血糖) | 血糖(定量) | BG | Glu | ビトロス スライドGLU | 血漿(ヘパリン入り) | 反射測光法(レフラクトメトリー)_ビトロス スライドGLU | C4001000024300285 | mg/dL |  | mg/dL |  | 血漿 | 反射測光法(レフラクトメトリー) | 3D010000002229101 |  |  |  | PQ | [5 empty] | 1500 | 00000000 | 20260812
生化学検査 |  | 1 | 1 | 1 | グルコース(血糖) | 血糖(定量) | BG | Glu | N-アッセイ GLU-UL ニットーボー | 血漿(ヘパリン入り) | 紫外吸光光度法(UV法)_N-アッセイ GLU-UL ニットーボー | C4001000024300985 | mg/dL |  | mg/dL |  | 血漿 | 紫外吸光光度法(UV法) | 3D010000002227201 |  |  |  | PQ | [5 empty] | 1500 | 00000000 | 20260812
生化学検査 |  | 1 | 1 | 1 | グルコース(血糖) | 血糖(定量) | BG | Glu | デタミナーL GLU II | 血漿(ヘパリン入り) | 紫外吸光光度法(UV法)_デタミナーL GLU II | C4001000024301285 | mg/dL |  | mg/dL |  | 血漿 | 紫外吸光光度法(UV法) | 3D010000002227201 |  |  |  | PQ | [5 empty] | 1500 | 00000000 | 20260812
生化学検査 |  | 1 | 1 | 1 | グルコース(血糖) | 血糖(定量) | BG | Glu | シンクロンシステム グルコース試薬(GLUH) | 血漿(ヘパリン入り) | 紫外吸光光度法(UV法)_シンクロンシステム グルコース試薬(GLUH) | C4001000024301485 | mg/dL |  | mg/dL |  | 血漿 | 紫外吸光光度法(UV法) | 3D010000002227201 |  |  |  | PQ | [5 empty] | 1500 | 00000000 | 20260812
生化学検査 |  | 1 | 1 | 1 | グルコース(血糖) | 血糖(定量) | BG | Glu | シンクロンシステム グルコース試薬(GLUCM) | 血漿(ヘパリン入り) | 電流測定_シンクロンシステム グルコース試薬(GLUCM) | C4001000024301685 | mg/dL |  | mg/dL |  | 血漿 | 電流測定 | 3D010000002226201 |  |  |  | PQ | [5 empty] | 1500 | 00000000 | 20260812
生化学検査 |  | 1 | 1 | 1 | グルコース(血糖) | 血糖(定量) | BG | Glu | シンクロンシステム グルコース試薬 | 血漿(ヘパリン入り) | 紫外吸光光度法(UV法)_シンクロンシステム グルコース試薬 | C4001000024301785 | mg/dL |  | mg/dL |  | 血漿 | 紫外吸光光度法(UV法) | 3D010000002227201 |  |  |  | PQ | [5 empty] | 1500 | 00000000 | 20260812
生化学検査 |  | 1 | 1 | 1 | グルコース(血糖) | 血糖(定量) | BG | Glu | エクディアXL'栄研'GLUII | 血漿(ヘパリン入り) | 紫外吸光光度法(UV法)_エクディアXL'栄研'GLUII | C4001000024302085 | mg/dL |  | mg/dL |  | 血漿 | 紫外吸光光度法(UV法) | 3D010000002227201 |  |  |  | PQ | [5 empty] | 1500 | 00000000 | 20260812
生化学検査 |  | 1 | 1 | 1 | グルコース(血糖) | 血糖(定量) | BG | Glu | ｢セロテック｣GLU-L | 血漿(ヘパリン入り) | 紫外吸光光度法(UV法)_｢セロテック｣GLU-L | C4001000024302185 | mg/dL |  | mg/dL |  | 血漿 | 紫外吸光光度法(UV法) | 3D010000002227201 |  |  |  | PQ | [5 empty] | 1500 | 00000000 | 20260812
生化学検査 |  | 1 | 1 | 1 | グルコース(血糖) | 血糖(定量) | BG | Glu | スポットケムII グルコース | 血漿(ヘパリン入り) | 反射測光法(レフラクトメトリー)_スポットケムII グルコース | C4001000024302285 | mg/dL |  | mg/dL |  | 血漿 | 反射測光法(レフラクトメトリー) | 3D010000002229101 |  |  |  | PQ | [5 empty] | 1500 | 00000000 | 20260812
生化学検査 |  | 1 | 1 | 1 | グルコース(血糖) | 血糖(定量) | BG | Glu | スポットケム I-PACK インスリン+HOMA-R | 血漿(ヘパリン入り) | 可視吸光光度法_スポットケム I-PacK インスリン+HOMA-R | C4001000024302485 | mg/dL |  | mg/dL |  | 血漿 | 可視吸光光度法 | 3D010000002227101 |  |  |  | PQ | [5 empty] | 1500 | 00000000 | 20260812
生化学検査 |  | 1 | 1 | 1 | グルコース(血糖) | 血糖(定量) | BG | Glu | クイックオート ネオ GLU-HK | 血漿(ヘパリン入り) | 紫外吸光光度法(UV法)_クイックオート ネオ GLU-HK | C4001000024302985 | mg/dL |  | mg/dL |  | 血漿 | 紫外吸光光度法(UV法) | 3D010000002227201 |  |  |  | PQ | [5 empty] | 1500 | 00000000 | 20260812
生化学検査 |  | 1 | 1 | 1 | グルコース(血糖) | 血糖(定量) | BG | Glu | グルコース測定用｢セロテック｣GLU-HL | 血漿(ヘパリン入り) | 紫外吸光光度法(UV法)_グルコース測定用｢セロテック｣GLU-HL | C4001000024303085 | mg/dL |  | mg/dL |  | 血漿 | 紫外吸光光度法(UV法) | 3D010000002227201 |  |  |  | PQ | [5 empty] | 1500 | 00000000 | 20260812
生化学検査 |  | 1 | 1 | 1 | グルコース(血糖) | 血糖(定量) | BG | Glu | グルコース測定用｢セロテック｣UGLU-L | 血漿(ヘパリン入り) | 紫外吸光光度法(UV法)_グルコース測定用｢セロテック｣UGLU-L | C4001000024303185 | mg/dL |  | mg/dL |  | 血漿 | 紫外吸光光度法(UV法) | 3D010000002227201 |  |  |  | PQ | [5 empty] | 1500 | 00000000 | 20260812
生化学検査 |  | 1 | 1 | 1 | グルコース(血糖) | 血糖(定量) | BG | Glu | リキッドグルコースII | 血漿(ヘパリン入り) | 紫外吸光光度法(UV法)_リキッドグルコースII | C4001000024303285 | mg/dL |  | mg/dL |  | 血漿 | 紫外吸光光度法(UV法) | 3D010000002227201 |  |  |  | PQ | [5 empty] | 1500 | 00000000 | 20260812
生化学検査 |  | 1 | 1 | 1 | グルコース(血糖) | 血糖(定量) | BG | Glu | クオリジェント GLU | 血漿(ヘパリン入り) | 紫外吸光光度法(UV法)_クオリジェント GLU | C4001000024303785 | mg/dL |  | mg/dL |  | 血漿 | 紫外吸光光度法(UV法) | 3D010000002227201 |  |  |  | PQ | [5 empty] | 1500 | 00000000 | 20260812
生化学検査 |  | 1 | 1 | 1 | グルコース(血糖) | 血糖(定量) | BG | Glu | ピュアオートS GLU-R | 血漿(ヘパリン入り) | 紫外吸光光度法(UV法)_ピュアオートS GLU-R | C4001000024303985 | mg/dL |  | mg/dL |  | 血漿 | 紫外吸光光度法(UV法) | 3D010000002227201 |  |  |  | PQ | [5 empty] | 1500 | 00000000 | 20260812
生化学検査 |  | 1 | 1 | 1 | グルコース(血糖) | 血糖(定量) | BG | Glu | セラテスタム GLU | 血漿(ヘパリン入り) | 紫外吸光光度法(UV法)_セラテスタム GLU | C4001000024304085 | mg/dL |  | mg/dL |  | 血漿 | 紫外吸光光度法(UV法) | 3D010000002227201 |  |  |  | PQ | [5 empty] | 1500 | 00000000 | 20260812
生化学検査 |  | 1 | 1 | 1 | グルコース(血糖) | 血糖(定量) | BG | Glu | BBX パック | 血漿(ヘパリン入り) | 可視吸光光度法_BBX パック | C4001000024304685 | mg/dL |  | mg/dL |  | 血漿 | 可視吸光光度法 | 3D010000002227101 |  |  |  | PQ | [5 empty] | 1500 | 00000000 | 20260812
生化学検査 |  | 1 | 1 | 1 | グルコース(血糖) | 血糖(定量) | BG | Glu | レフロトロン グルコースII(GLU) | 血漿(ヘパリン入り) | 反射測光法(レフラクトメトリー)_レフロトロン グルコースII(GLU) | C4001000024304785 | mg/dL |  | mg/dL |  | 血漿 | 反射測光法(レフラクトメトリー) | 3D010000002229101 |  |  |  | PQ | [5 empty] | 1500 | 00000000 | 20260812
生化学検査 |  | 1 | 1 | 1 | グルコース(血糖) | 血糖(定量) | BG | Glu | BM テスト GLU | 血漿(ヘパリン入り) | 紫外吸光光度法(UV法)_BM テスト GLU | C4001000024308685 | mg/dL |  | mg/dL |  | 血漿 | 紫外吸光光度法(UV法) | 3D010000002227201 |  |  |  | PQ | [5 empty] | 1500 | 00000000 | 20260812
生化学検査 |  | 1 | 1 | 1 | グルコース(血糖) | 血糖(定量) | BG | Glu | シカリキッド GLU J | 血漿(クエン酸入り) | 紫外吸光光度法(UV法)_シカリキッド GLU J | C4001000024403485 | mg/dL |  | mg/dL |  | 血漿 | 紫外吸光光度法(UV法) | 3D010000002227201 |  |  |  | PQ | [5 empty] | 1500 | 00000000 | 20260812
生化学検査 |  | 1 | 1 | 1 | グルコース(血糖) | 血糖(定量) | BG | Glu | BM テスト GLU | 血漿(フッ化物入り) | 紫外吸光光度法(UV法)_BM テスト GLU | C4001000024508685 | mg/dL |  | mg/dL |  | 血漿 | 紫外吸光光度法(UV法) | 3D010000002227201 |  |  |  | PQ | [5 empty] | 1500 | 00000000 | 20260812
生化学検査 |  | 1 | 1 | 1 | グルコース(血糖) | 血糖(定量) | BG | Glu | ビトロス スライドGLU | 血清 | 反射測光法(レフラクトメトリー)_ビトロス スライドGLU | C4001000025000285 | mg/dL |  | mg/dL |  | 血清 | 反射測光法(レフラクトメトリー) | 3D010000002329101 |  |  |  | PQ | [5 empty] | 1500 | 00000000 | 20260812
生化学検査 |  | 1 | 1 | 1 | グルコース(血糖) | 血糖(定量) | BG | Glu | 自動分析用試薬｢生研｣GLU-S | 血清 | 紫外吸光光度法(UV法)_自動分析用試薬｢生研｣GLU-S | C4001000025000685 | mg/dL |  | mg/dL |  | 血清 | 紫外吸光光度法(UV法) | 3D010000002327201 |  |  |  | PQ | [5 empty] | 1500 | 00000000 | 20260812
生化学検査 |  | 1 | 1 | 1 | グルコース(血糖) | 血糖(定量) | BG | Glu | GLUオート｢TBA｣ | 血清 | 紫外吸光光度法(UV法)_GLUオート｢TBA｣ | C4001000025000785 | mg/dL |  | mg/dL |  | 血清 | 紫外吸光光度法(UV法) | 3D010000002327201 |  |  |  | PQ | [5 empty] | 1500 | 00000000 | 20260812
生化学検査 |  | 1 | 1 | 1 | グルコース(血糖) | 血糖(定量) | BG | Glu | N-テスト GLU-T (ニットーボー) | 血清 | 可視吸光光度法_N-テスト GLU-T(ニットーボー) | C4001000025000885 | mg/dL |  | mg/dL |  | 血清 | 可視吸光光度法 | 3D010000002327101 |  |  |  | PQ | [5 empty] | 1500 | 00000000 | 20260812
生化学検査 |  | 1 | 1 | 1 | グルコース(血糖) | 血糖(定量) | BG | Glu | デタミナーL GLU II | 血清 | 紫外吸光光度法(UV法)_デタミナーL GLU II | C4001000025001285 | mg/dL |  | mg/dL |  | 血清 | 紫外吸光光度法(UV法) | 3D010000002327201 |  |  |  | PQ | [5 empty] | 1500 | 00000000 | 20260812
生化学検査 |  | 1 | 1 | 1 | グルコース(血糖) | 血糖(定量) | BG | Glu | シンクロンシステム グルコース試薬(GLUH) | 血清 | 紫外吸光光度法(UV法)_シンクロンシステム グルコース試薬(GLUH) | C4001000025001485 | mg/dL |  | mg/dL |  | 血清 | 紫外吸光光度法(UV法) | 3D010000002327201 |  |  |  | PQ | [5 empty] | 1500 | 00000000 | 20260812
生化学検査 |  | 1 | 1 | 1 | グルコース(血糖) | 血糖(定量) | BG | Glu | シンクロンシステム グルコース試薬(GLUCM) | 血清 | 電流測定_シンクロンシステム グルコース試薬(GLUCM) | C4001000025001685 | mg/dL |  | mg/dL |  | 血清 | 電流測定 | 3D010000002326201 |  |  |  | PQ | [5 empty] | 1500 | 00000000 | 20260812
生化学検査 |  | 1 | 1 | 1 | グルコース(血糖) | 血糖(定量) | BG | Glu | シンクロンシステム グルコース試薬 | 血清 | 紫外吸光光度法(UV法)_シンクロンシステム グルコース試薬 | C4001000025001785 | mg/dL |  | mg/dL |  | 血清 | 紫外吸光光度法(UV法) | 3D010000002327201 |  |  |  | PQ | [5 empty] | 1500 | 00000000 | 20260812
生化学検査 |  | 1 | 1 | 1 | グルコース(血糖) | 血糖(定量) | BG | Glu | スポットケムII グルコース | 血清 | 反射測光法(レフラクトメトリー)_スポットケムII グルコース | C4001000025002285 | mg/dL |  | mg/dL |  | 血清 | 反射測光法(レフラクトメトリー) | 3D010000002329101 |  |  |  | PQ | [5 empty] | 1500 | 00000000 | 20260812
生化学検査 |  | 1 | 1 | 1 | グルコース(血糖) | 血糖(定量) | BG | Glu | スポットケム I-PACK インスリン+HOMA-R | 血清 | 可視吸光光度法_スポットケム I-PacK インスリン+HOMA-R | C4001000025002485 | mg/dL |  | mg/dL |  | 血清 | 可視吸光光度法 | 3D010000002327101 |  |  |  | PQ | [5 empty] | 1500 | 00000000 | 20260812
生化学検査 |  | 1 | 1 | 1 | グルコース(血糖) | 血糖(定量) | BG | Glu | GLUネオ シノテスト | 血清 | 可視吸光光度法_GLUネオ シノテスト | C4001000025002885 | mg/dL |  | mg/dL |  | 血清 | 可視吸光光度法 | 3D010000002327101 |  |  |  | PQ | [5 empty] | 1500 | 00000000 | 20260812
生化学検査 |  | 1 | 1 | 1 | グルコース(血糖) | 血糖(定量) | BG | Glu | リキッドグルコースII | 血清 | 紫外吸光光度法(UV法)_リキッドグルコースII | C4001000025003285 | mg/dL |  | mg/dL |  | 血清 | 紫外吸光光度法(UV法) | 3D010000002327201 |  |  |  | PQ | [5 empty] | 1500 | 00000000 | 20260812
生化学検査 |  | 1 | 1 | 1 | グルコース(血糖) | 血糖(定量) | BG | Glu | シカリキッド GLU J | 血清 | 紫外吸光光度法(UV法)_シカリキッド GLU J | C4001000025003485 | mg/dL |  | mg/dL |  | 血清 | 紫外吸光光度法(UV法) | 3D010000002327201 |  |  |  | PQ | [5 empty] | 1500 | 00000000 | 20260812
生化学検査 |  | 1 | 1 | 1 | グルコース(血糖) | 血糖(定量) | BG | Glu | セラテスタム GLU | 血清 | 紫外吸光光度法(UV法)_セラテスタム GLU | C4001000025004085 | mg/dL |  | mg/dL |  | 血清 | 紫外吸光光度法(UV法) | 3D010000002327201 |  |  |  | PQ | [5 empty] | 1500 | 00000000 | 20260812
生化学検査 |  | 1 | 1 | 1 | グルコース(血糖) | 血糖(定量) | BG | Glu | マルチローターⅢ | 血清 | 紫外吸光光度法(UV法)_マルチローターⅢ | C4001000025004485 | mg/dL |  | mg/dL |  | 血清 | 紫外吸光光度法(UV法) | 3D010000002327201 |  |  |  | PQ | [5 empty] | 1500 | 00000000 | 20260812
生化学検査 |  | 1 | 1 | 1 | グルコース(血糖) | 血糖(定量) | BG | Glu | BBX パック | 血清 | 可視吸光光度法_BBX パック | C4001000025004685 | mg/dL |  | mg/dL |  | 血清 | 可視吸光光度法 | 3D010000002327101 |  |  |  | PQ | [5 empty] | 1500 | 00000000 | 20260812
生化学検査 |  | 1 | 1 | 1 | グルコース(血糖) | 血糖(定量) | BG | Glu | GLU-II｢生研｣ | 血清 | 紫外吸光光度法(UV法)_GLU-II｢生研｣ | C4001000025007985 | mg/dL |  | mg/dL |  | 血清 | 紫外吸光光度法(UV法) | 3D010000002327201 |  |  |  | PQ | [5 empty] | 1500 | 00000000 | 20260812
生化学検査 |  | 1 | 1 | 1 | グルコース(血糖) | 血糖(定量) | BG | Glu | BM テスト GLU | 血清 | 紫外吸光光度法(UV法)_BM テスト GLU | C4001000025008685 | mg/dL |  | mg/dL |  | 血清 | 紫外吸光光度法(UV法) | 3D010000002327201 |  |  |  | PQ | [5 empty] | 1500 | 00000000 | 20260812
生化学検査 |  | 1 | 1 | 1 | グルコース(血糖) | 血糖(定量) | BG | Glu | ポケットケム BG | 血清 | 電流測定_ポケットケム BG | C4001000025050985 | mg/dL |  | mg/dL |  | 血清 | 電流測定 | 3D010000002326201 |  |  |  | PQ | [5 empty] | 1500 | 00000000 | 20260812
生化学検査 |  | 1 | 1 | 1 | グルコース(血糖) | 血糖(定量) | BG | Glu | アダムス ハイブリッド AH-8290 | 血清 | 電流測定_アダムス ハイブリッド AH-8290 | C4001000025051185 | mg/dL |  | mg/dL |  | 血清 | 電流測定 | 3D010000002326201 |  |  |  | PQ | [5 empty] | 1500 | 00000000 | 20260812
生化学検査 |  | 1 | 1 | 1 | グルコース(血糖) | 血糖(定量) | BG | Glu | アントセンスⅢ | 血清 | 電流測定_アントセンスⅢ | C4001000025051285 | mg/dL |  | mg/dL |  | 血清 | 電流測定 | 3D010000002326201 |  |  |  | PQ | [5 empty] | 1500 | 00000000 | 20260812
生化学検査 |  | 1 | 1 | 1 | グルコース(血糖) | 血糖(定量) | BG | Glu | コバス GLU ストリップ | 血液ろ紙 | 酵素電極法_コバス GLU ストリップ | C4001000027510285 | mg/dL |  | mg/dL |  | 血液ろ紙 | 電流測定 | 3D010000003326201 |  |  |  | PQ | [5 empty] | 1500 | 00000000 | 20260812
生化学検査 |  | 1 | 1 | 1 | グルコース(血糖) | 血糖(定量) | BG | Glu |  | 全血(静脈血) | その他の測定法 | C4001000021000085 | mg/dL |  | mg/dL |  | 全血 | その他の測定法 | 3D010000001899901 |  |  |  | PQ | [5 empty] | 1500 | 00000000 | 99999999
生化学検査 |  | 1 | 1 | 1 | グルコース(血糖) | 血糖(定量) | BG | Glu |  |  |  |  | mg/dL |  | mg/dL |  | 全血(添加物入り) | 測定法を問わず | 3D010000001999801 |  |  |  | PQ | [5 empty] | 1500 | 00000000 | 20260812
生化学検査 |  | 1 | 1 | 1 | グルコース(血糖) | 血糖(定量) | BG | Glu |  | 全血(動脈血) | その他の測定法 | C4001000022000085 | mg/dL |  | mg/dL |  | 動脈血 | その他の測定法 | 3D010000002099901 |  |  |  | PQ | [5 empty] | 1500 | 00000000 | 99999999
生化学検査 |  | 1 | 1 | 1 | グルコース(血糖) | 血糖(定量) | BG | Glu |  | 全血(動脈血、添加物入り) | その他の測定法 | C4001000022100085 | mg/dL |  | mg/dL |  | 動脈血 | その他の測定法 | 3D010000002099901 |  |  |  | PQ | [5 empty] | 1500 | 00000000 | 99999999
生化学検査 |  | 1 | 1 | 1 | グルコース(血糖) | 血糖(定量) | BG | Glu |  | 全血(動脈血、EDTA入り) | その他の測定法 | C4001000022200085 | mg/dL |  | mg/dL |  | 動脈血 | その他の測定法 | 3D010000002099901 |  |  |  | PQ | [5 empty] | 1500 | 00000000 | 99999999
生化学検査 |  | 1 | 1 | 1 | グルコース(血糖) | 血糖(定量) | BG | Glu |  | 全血(動脈血、ヘパリン入り) | その他の測定法 | C4001000022300085 | mg/dL |  | mg/dL |  | 動脈血 | その他の測定法 | 3D010000002099901 |  |  |  | PQ | [5 empty] | 1500 | 00000000 | 99999999
生化学検査 |  | 1 | 1 | 1 | グルコース(血糖) | 血糖(定量) | BG | Glu |  | 全血(毛細管血) | その他の測定法 | C4001000023000085 | mg/dL |  | mg/dL |  | 毛細管血 | その他の測定法 | 3D010000002199901 |  |  |  | PQ | [5 empty] | 1500 | 00000000 | 99999999
生化学検査 |  | 1 | 1 | 1 | グルコース(血糖) | 血糖(定量) | BG | Glu |  | 血漿 | その他の測定法 | C4001000024000085 | mg/dL |  | mg/dL |  | 血漿 | その他の測定法 | 3D010000002299901 |  |  |  | PQ | [5 empty] | 1500 | 00000000 | 99999999
生化学検査 |  | 1 | 1 | 1 | グルコース(血糖) | 血糖(定量) | BG | Glu |  | 血漿(添加物入り) | その他の測定法 | C4001000024100085 | mg/dL |  | mg/dL |  | 血漿 | その他の測定法 | 3D010000002299901 |  |  |  | PQ | [5 empty] | 1500 | 00000000 | 99999999
生化学検査 |  | 1 | 1 | 1 | グルコース(血糖) | 血糖(定量) | BG | Glu |  | 血漿(EDTA入り) | その他の測定法 | C4001000024200085 | mg/dL |  | mg/dL |  | 血漿 | その他の測定法 | 3D010000002299901 |  |  |  | PQ | [5 empty] | 1500 | 00000000 | 99999999
生化学検査 |  | 1 | 1 | 1 | グルコース(血糖) | 血糖(定量) | BG | Glu |  | 血漿(ヘパリン入り) | その他の測定法 | C4001000024300085 | mg/dL |  | mg/dL |  | 血漿 | その他の測定法 | 3D010000002299901 |  |  |  | PQ | [5 empty] | 1500 | 00000000 | 99999999
生化学検査 |  | 1 | 1 | 1 | グルコース(血糖) | 血糖(定量) | BG | Glu |  | 血漿(クエン酸入り) | その他の測定法 | C4001000024400085 | mg/dL |  | mg/dL |  | 血漿 | その他の測定法 | 3D010000002299901 |  |  |  | PQ | [5 empty] | 1500 | 00000000 | 99999999
生化学検査 |  | 1 | 1 | 1 | グルコース(血糖) | 血糖(定量) | BG | Glu |  | 血漿(フッ化物入り) | その他の測定法 | C4001000024500085 | mg/dL |  | mg/dL |  | 血漿 | その他の測定法 | 3D010000002299901 |  |  |  | PQ | [5 empty] | 1500 | 00000000 | 99999999
生化学検査 |  | 1 | 1 | 1 | グルコース(血糖) | 血糖(定量) | BG | Glu |  | 血清 | その他の測定法 | C4001000025000085 | mg/dL |  | mg/dL |  | 血清 | その他の測定法 | 3D010000002399901 |  |  |  | PQ | [5 empty] | 1500 | 00000000 | 99999999
生化学検査 |  | 1 | 1 | 1 | グルコース(血糖) | 血糖(定量) | BG | Glu |  | 血液ろ紙 | その他の測定法 | C4001000027500085 | mg/dL |  | mg/dL |  | 血液ろ紙 | その他の測定法 | 3D010000003399901 |  |  |  | PQ | [5 empty] | 1500 | 00000000 | 20260812
生化学検査 |  | 1 | 1 | 1 | グルコース(血糖) | 血糖(定量) | BG | Glu |  |  |  |  | mg/dL |  | mg/dL |  | 全血 | 測定法を問わず | 3D010000001899801 |  |  |  | PQ | [5 empty] | 1500 | 00000000 | 20260812
生化学検査 |  | 1 | 1 | 1 | グルコース(血糖) | 血糖(定量) | BG | Glu |  |  |  |  | mg/dL |  | mg/dL |  | 動脈血 | 測定法を問わず | 3D010000002099801 |  |  |  | PQ | [5 empty] | 1500 | 00000000 | 20260812
生化学検査 |  | 1 | 1 | 1 | グルコース(血糖) | 血糖(定量) | BG | Glu |  |  |  |  | mg/dL |  | mg/dL |  | 毛細管血 | 測定法を問わず | 3D010000002199801 |  |  |  | PQ | [5 empty] | 1500 | 00000000 | 20260812
生化学検査 |  | 1 | 1 | 1 | グルコース(血糖) | 血糖(定量) | BG | Glu |  |  |  |  | mg/dL |  | mg/dL |  | 血漿 | 測定法を問わず | 3D010000002299801 |  |  |  | PQ | [5 empty] | 1500 | 00000000 | 20260812
生化学検査 |  | 1 | 1 | 1 | グルコース(血糖) | 血糖(定量) | BG | Glu |  |  |  |  | mg/dL |  | mg/dL |  | 血清 | 測定法を問わず | 3D010000002399801 |  |  |  | PQ | [5 empty] | 1500 | 00000000 | 20260812
生化学検査 |  | 1 | 1 | 1 | グルコース(血糖) | 血糖(定量) | BG | Glu |  |  |  |  | mg/dL |  | mg/dL |  | 血液ろ紙 | 測定法を問わず | 3D010000003399801 |  |  |  | PQ | [5 empty] | 1500 | 00000000 | 20260812
生化学検査 |  | 1 | 1 | 1 | グルコース(血糖) | 血糖(定量) | BG | Glu | BG センサー | 全血(毛細管血) | BG センサー | C4001000023006785 | mg/dL |  | mg/dL |  | 毛細管血 | 電流測定 | 3D010000002126201 |  |  |  | PQ | [5 empty] | 1500 | 20260825 | 99999999
生化学検査 |  | 1 | 1 | 1 | グルコース(血糖) | 血糖(定量) | BG | Glu | BG センサー | 全血(静脈血、抗凝固剤入り) | BG センサー | C4001000021106785 | mg/dL |  | mg/dL |  | 全血(添加物入り) | 電流測定 | 3D010000001926201 |  |  |  | PQ | [5 empty] | 1500 | 20260825 | 99999999
生化学検査 |  | 1 | 1 | 1 | グルコース(血糖) | 血糖(定量) | BG | Glu | BG センサー | 全血(静脈血、ヘパリン入り) | BG センサー | C4001000021306785 | mg/dL |  | mg/dL |  | 全血(添加物入り) | 電流測定 | 3D010000001926201 |  |  |  | PQ | [5 empty] | 1500 | 20260825 | 99999999
生化学検査 |  | 1 | 1 | 1 | グルコース(血糖) | 血糖(定量) | BG | Glu | 富士ドライケムスライド GLU-PIII | 血漿 | 富士ドライケムスライド GLU-PIII | C4001000024004185 | mg/dL |  | mg/dL |  | 血漿 | 反射測光法(レフラクトメトリー) | 3D010000002229101 |  |  |  | PQ | [5 empty] | 1500 | 00000000 | 99999999
生化学検査 |  | 1 | 1 | 1 | グルコース(血糖) | 血糖(定量) | BG | Glu | 富士ドライケムスライド GLU-PIII | 血漿(添加物入り) | 富士ドライケムスライド GLU-PIII | C4001000024104185 | mg/dL |  | mg/dL |  | 血漿 | 反射測光法(レフラクトメトリー) | 3D010000002229101 |  |  |  | PQ | [5 empty] | 1500 | 00000000 | 99999999
生化学検査 |  | 1 | 1 | 1 | グルコース(血糖) | 血糖(定量) | BG | Glu | 富士ドライケムスライド GLU-PIII | 血清 | 富士ドライケムスライド GLU-PIII | C4001000025004185 | mg/dL |  | mg/dL |  | 血清 | 反射測光法(レフラクトメトリー) | 3D010000002329101 |  |  |  | PQ | [5 empty] | 1500 | 00000000 | 99999999
生化学検査 |  | 1 | 1 | 1 | グルコース(血糖) | 血糖(定量) | BG | Glu | FSプレシジョンプロ血糖測定電極 | 全血(毛細管血) | FSプレシジョンプロ血糖測定電極 | C4001000023005585 | mg/dL |  | mg/dL |  | 毛細管血 | 電流測定 | 3D010000002126201 |  |  |  | PQ | [5 empty] | 1500 | 20260915 | 99999999
生化学検査 |  | 1 | 1 | 1 | グルコース(血糖) | 血糖(定量) | BG | Glu | FSプレシジョンプロ血糖測定電極 | 全血(静脈血、EDTA入り) | FSプレシジョンプロ血糖測定電極 | C4001000021205585 | mg/dL |  | mg/dL |  | 全血(添加物入り) | 電流測定 | 3D010000001926201 |  |  |  | PQ | [5 empty] | 1500 | 20260915 | 99999999
生化学検査 |  | 1 | 1 | 1 | グルコース(血糖) | 血糖(定量) | BG | Glu | FSプレシジョンプロ血糖測定電極 | 全血(静脈血、ヘパリン入り) | FSプレシジョンプロ血糖測定電極 | C4001000021305585 | mg/dL |  | mg/dL |  | 全血(添加物入り) | 電流測定 | 3D010000001926201 |  |  |  | PQ | [5 empty] | 1500 | 20260915 | 99999999
生化学検査 |  | 1 | 1 | 1 | グルコース(血糖) | 血糖(定量) | BG | Glu | FSプレシジョンプロ血糖測定電極 | 全血(動脈血、EDTA入り) | FSプレシジョンプロ血糖測定電極 | C4001000022205585 | mg/dL |  | mg/dL |  | 動脈血 | 電流測定 | 3D010000002026201 |  |  |  | PQ | [5 empty] | 1500 | 20260915 | 99999999
生化学検査 |  | 1 | 1 | 1 | グルコース(血糖) | 血糖(定量) | BG | Glu | FSプレシジョンプロ血糖測定電極 | 全血(動脈血、ヘパリン入り) | FSプレシジョンプロ血糖測定電極 | C4001000022305585 | mg/dL |  | mg/dL |  | 動脈血 | 電流測定 | 3D010000002026201 |  |  |  | PQ | [5 empty] | 1500 | 20260915 | 99999999
生化学検査 |  | 1 | 1 | 1 | グルコース(血糖) | 血糖(定量) | BG | Glu | スタットストリップ グルコース テストストリップ | 全血(静脈血) | スタットストリップ グルコース テストストリップ | C4001000021005985 | mg/dL |  | mg/dL |  | 全血 | 電流測定 | 3D010000001826201 |  |  |  | PQ | [5 empty] | 1500 | 20260915 | 99999999
生化学検査 |  | 1 | 1 | 1 | グルコース(血糖) | 血糖(定量) | BG | Glu | スタットストリップ グルコース テストストリップ | 全血(静脈血、ヘパリン入り) | スタットストリップ グルコース テストストリップ | C4001000021305985 | mg/dL |  | mg/dL |  | 全血(添加物入り) | 電流測定 | 3D010000001926201 |  |  |  | PQ | [5 empty] | 1500 | 20260915 | 99999999
生化学検査 |  | 1 | 1 | 1 | グルコース(血糖) | 血糖(定量) | BG | Glu | スタットストリップ グルコース テストストリップ | 全血(毛細管血) | スタットストリップ グルコース テストストリップ | C4001000023005985 | mg/dL |  | mg/dL |  | 毛細管血 | 電流測定 | 3D010000002126201 |  |  |  | PQ | [5 empty] | 1500 | 20260915 | 99999999
生化学検査 |  | 1 | 1 | 1 | グルコース(血糖) | 血糖(定量) | BG | Glu | スタットストリップ グルコース テストストリップ | 全血(動脈血、ヘパリン入り) | スタットストリップ グルコース テストストリップ | C4001000022305985 | mg/dL |  | mg/dL |  | 動脈血 | 電流測定 | 3D010000002026201 |  |  |  | PQ | [5 empty] | 1500 | 20260915 | 99999999
生化学検査 |  | 1 | 1 | 1 | グルコース(血糖) | 血糖(定量) | BG | Glu | ニプロスタットストリップGLU専用チップ | 全血(静脈血) | ニプロスタットストリップGLU専用チップ | C4001000021006085 | mg/dL |  | mg/dL |  | 全血 | 電流測定 | 3D010000001826201 |  |  |  | PQ | [5 empty] | 1500 | 20260915 | 99999999
生化学検査 |  | 1 | 1 | 1 | グルコース(血糖) | 血糖(定量) | BG | Glu | ニプロスタットストリップGLU専用チップ | 全血(静脈血、ヘパリン入り) | ニプロスタットストリップGLU専用チップ | C4001000021306085 | mg/dL |  | mg/dL |  | 全血(添加物入り) | 電流測定 | 3D010000001926201 |  |  |  | PQ | [5 empty] | 1500 | 20260915 | 99999999
生化学検査 |  | 1 | 1 | 1 | グルコース(血糖) | 血糖(定量) | BG | Glu | ニプロスタットストリップGLU専用チップ | 全血(毛細管血) | ニプロスタットストリップGLU専用チップ | C4001000023006085 | mg/dL |  | mg/dL |  | 毛細管血 | 電流測定 | 3D010000002126201 |  |  |  | PQ | [5 empty] | 1500 | 20260915 | 99999999
生化学検査 |  | 1 | 1 | 1 | グルコース(血糖) | 血糖(定量) | BG | Glu | ニプロスタットストリップGLU専用チップ | 全血(動脈血、ヘパリン入り) | ニプロスタットストリップGLU専用チップ | C4001000022306085 | mg/dL |  | mg/dL |  | 動脈血 | 電流測定 | 3D010000002026201 |  |  |  | PQ | [5 empty] | 1500 | 20260915 | 99999999
生化学検査 |  | 1 | 1 | 1 | グルコース(血糖) | 血糖(定量) | BG | Glu | ニプロスタットストリップ専用チップ(GLU) | 全血(静脈血、ヘパリン入り) | ニプロスタットストリップ専用チップ(GLU) | C4001000021306185 | mg/dL |  | mg/dL |  | 全血(添加物入り) | 電流測定 | 3D010000001926201 |  |  |  | PQ | [5 empty] | 1500 | 20260915 | 99999999
生化学検査 |  | 1 | 1 | 1 | グルコース(血糖) | 血糖(定量) | BG | Glu | ニプロスタットストリップ専用チップ(GLU) | 全血(毛細管血) | ニプロスタットストリップ専用チップ(GLU) | C4001000023006185 | mg/dL |  | mg/dL |  | 毛細管血 | 電流測定 | 3D010000002126201 |  |  |  | PQ | [5 empty] | 1500 | 20260915 | 99999999
生化学検査 |  | 1 | 1 | 1 | グルコース(血糖) | 血糖(定量) | BG | Glu | ニプロスタットストリップ専用チップ(GLU) | 全血(動脈血、ヘパリン入り) | ニプロスタットストリップ専用チップ(GLU) | C4001000022306185 | mg/dL |  | mg/dL |  | 動脈血 | 電流測定 | 3D010000002026201 |  |  |  | PQ | [5 empty] | 1500 | 20260915 | 99999999
生化学検査 |  | 1 | 1 | 1 | グルコース(血糖) | 血糖(定量) | BG | Glu | フォラケア GD40センサー | 全血(静脈血) | フォラケア GD40センサー | C4001000021006885 | mg/dL |  | mg/dL |  | 全血 | 電流測定 | 3D010000001826201 |  |  |  | PQ | [5 empty] | 1500 | 20260915 | 99999999
生化学検査 |  | 1 | 1 | 1 | グルコース(血糖) | 血糖(定量) | BG | Glu | フォラケア GD40センサー | 全血(毛細管血) | フォラケア GD40センサー | C4001000023006885 | mg/dL |  | mg/dL |  | 毛細管血 | 電流測定 | 3D010000002126201 |  |  |  | PQ | [5 empty] | 1500 | 20260915 | 99999999
生化学検査 |  | 1 | 1 | 1 | グルコース(血糖) | 血糖(定量) | BG | Glu | フォラケア GD40センサー | 全血(静脈血、抗凝固剤入り) | フォラケア GD40センサー | C4001000021106885 | mg/dL |  | mg/dL |  | 全血(添加物入り) | 電流測定 | 3D010000001926201 |  |  |  | PQ | [5 empty] | 1500 | 20260915 | 99999999
生化学検査 |  | 1 | 1 | 1 | グルコース(血糖) | 血糖(定量) | BG | Glu | フォラケア GD40センサー | 全血(静脈血、ヘパリン入り) | フォラケア GD40センサー | C4001000021306885 | mg/dL |  | mg/dL |  | 全血(添加物入り) | 電流測定 | 3D010000001926201 |  |  |  | PQ | [5 empty] | 1500 | 20260915 | 99999999
生化学検査 |  | 1 | 1 | 1 | グルコース(血糖) | 血糖(定量) | BG | Glu | フォラケア GD40センサー | 全血(動脈血、ヘパリン入り) | フォラケア GD40センサー | C4001000022306885 | mg/dL |  | mg/dL |  | 動脈血 | 電流測定 | 3D010000002026201 |  |  |  | PQ | [5 empty] | 1500 | 20260915 | 99999999
生化学検査 |  | 1 | 1 | 1 | グルコース(血糖) | 血糖(定量) | BG | Glu | フォラケア GD40センサー | 血漿(ヘパリン入り) | フォラケア GD40センサー | C4001000024306885 | mg/dL |  | mg/dL |  | 血漿 | 電流測定 | 3D010000002226201 |  |  |  | PQ | [5 empty] | 1500 | 20260915 | 99999999
生化学検査 |  | 1 | 1 | 1 | グルコース(血糖) | 血糖(定量) | BG | Glu | 富士ドライケムスライド GLU-PIII | 血漿 | 富士ドライケムスライド GLU-PIII | C40010000240041B1 | mmol/L |  | mmol/L |  | 血漿 | 反射測光法(レフラクトメトリー) | 3D010000002229101 |  |  |  | PQ | [5 empty] | 1500 | 20260915 | 99999999
生化学検査 |  | 1 | 1 | 1 | グルコース(血糖) | 血糖(定量) | BG | Glu | 富士ドライケムスライド GLU-PIII | 血漿(添加物入り) | 富士ドライケムスライド GLU-PIII | C40010000241041B1 | mmol/L |  | mmol/L |  | 血漿 | 反射測光法(レフラクトメトリー) | 3D010000002229101 |  |  |  | PQ | [5 empty] | 1500 | 20260915 | 99999999
生化学検査 |  | 1 | 1 | 1 | グルコース(血糖) | 血糖(定量) | BG | Glu | 富士ドライケムスライド GLU-PIII | 血清 | 富士ドライケムスライド GLU-PIII | C40010000250041B1 | mmol/L |  | mmol/L |  | 血清 | 反射測光法(レフラクトメトリー) | 3D010000002329101 |  |  |  | PQ | [5 empty] | 1500 | 20260915 | 99999999
生化学検査 |  | 1 | 1 | 1 | グルコース(血糖) | 空腹時血糖 | FBG | FBG | 「セロテック」 GLU-HL | 血漿 | 「セロテック」 GLU-HL | C4001133724003085 | mg/dL |  | mg/dL |  | 血漿 | 紫外吸光光度法(UV法) | 3D010130002227201 |  |  |  | PQ | [5 empty] | 1600 | 00000000 | 99999999
生化学検査 |  | 1 | 1 | 1 | グルコース(血糖) | 空腹時血糖 | FBG | FBG | 「セロテック」 GLU-HL | 血清 | 「セロテック」 GLU-HL | C4001133725003085 | mg/dL |  | mg/dL |  | 血清 | 紫外吸光光度法(UV法) | 3D010130002327201 |  |  |  | PQ | [5 empty] | 1600 | 00000000 | 99999999
生化学検査 |  | 1 | 1 | 1 | グルコース(血糖) | 空腹時血糖 | FBG | FBG | 「セロテック」 UGLU-L | 血漿 | 「セロテック」 UGLU-L | C4001133724003185 | mg/dL |  | mg/dL |  | 血漿 | 紫外吸光光度法(UV法) | 3D010130002227201 |  |  |  | PQ | [5 empty] | 1600 | 00000000 | 99999999
生化学検査 |  | 1 | 1 | 1 | グルコース(血糖) | 空腹時血糖 | FBG | FBG | 「セロテック」 UGLU-L | 血清 | 「セロテック」 UGLU-L | C4001133725003185 | mg/dL |  | mg/dL |  | 血清 | 紫外吸光光度法(UV法) | 3D010130002327201 |  |  |  | PQ | [5 empty] | 1600 | 00000000 | 99999999
生化学検査 |  | 1 | 1 | 1 | グルコース(血糖) | 空腹時血糖 | FBG | FBG | 「セロテック」GLU-L | 血漿 | 「セロテック」GLU-L | C4001133724002185 | mg/dL |  | mg/dL |  | 血漿 | 紫外吸光光度法(UV法) | 3D010130002227201 |  |  |  | PQ | [5 empty] | 1600 | 00000000 | 99999999
生化学検査 |  | 1 | 1 | 1 | グルコース(血糖) | 空腹時血糖 | FBG | FBG | 「セロテック」GLU-L | 血漿(添加物入り) | 「セロテック」GLU-L | C4001133724102185 | mg/dL |  | mg/dL |  | 血漿 | 紫外吸光光度法(UV法) | 3D010130002227201 |  |  |  | PQ | [5 empty] | 1600 | 00000000 | 99999999
生化学検査 |  | 1 | 1 | 1 | グルコース(血糖) | 空腹時血糖 | FBG | FBG | 「セロテック」GLU-L | 血清 | 「セロテック」GLU-L | C4001133725002185 | mg/dL |  | mg/dL |  | 血清 | 紫外吸光光度法(UV法) | 3D010130002327201 |  |  |  | PQ | [5 empty] | 1600 | 00000000 | 99999999
生化学検査 |  | 1 | 1 | 1 | グルコース(血糖) | 空腹時血糖 | FBG | FBG | AUリエージェント Glu(HK) | 血清 | AUリエージェント Glu(HK) | C4001133725001585 | mg/dL |  | mg/dL |  | 血清 | 紫外吸光光度法(UV法) | 3D010130002327201 |  |  |  | PQ | [5 empty] | 1600 | 00000000 | 99999999
生化学検査 |  | 1 | 1 | 1 | グルコース(血糖) | 空腹時血糖 | FBG | FBG | AUリエージェント Glu(HK) | 血漿 | AUリエージェント Glu(HK) | C4001133724001585 | mg/dL |  | mg/dL |  | 血漿 | 紫外吸光光度法(UV法) | 3D010130002227201 |  |  |  | PQ | [5 empty] | 1600 | 00000000 | 99999999
生化学検査 |  | 1 | 1 | 1 | グルコース(血糖) | 空腹時血糖 | FBG | FBG | AUリエージェント Glu(HK) | 血漿(EDTA入り) | AUリエージェント Glu(HK) | C4001133724201585 | mg/dL |  | mg/dL |  | 血漿 | 紫外吸光光度法(UV法) | 3D010130002227201 |  |  |  | PQ | [5 empty] | 1600 | 00000000 | 99999999
生化学検査 |  | 1 | 1 | 1 | グルコース(血糖) | 空腹時血糖 | FBG | FBG | AUリエージェント Glu(HK) | 血漿(ヘパリン入り) | AUリエージェント Glu(HK) | C4001133724301585 | mg/dL |  | mg/dL |  | 血漿 | 紫外吸光光度法(UV法) | 3D010130002227201 |  |  |  | PQ | [5 empty] | 1600 | 00000000 | 99999999
生化学検査 |  | 1 | 1 | 1 | グルコース(血糖) | 空腹時血糖 | FBG | FBG | AUリエージェント Glu(HK) | 血漿(フッ化物入り) | AUリエージェント Glu(HK) | C4001133724501585 | mg/dL |  | mg/dL |  | 血漿 | 紫外吸光光度法(UV法) | 3D010130002227201 |  |  |  | PQ | [5 empty] | 1600 | 20260813 | 99999999
生化学検査 |  | 1 | 1 | 1 | グルコース(血糖) | 空腹時血糖 | FBG | FBG | B-Glu RT マイクロキュベット | 全血(静脈血) | B-Glu RT マイクロキュベット | C4001133721010385 | mg/dL |  | mg/dL |  | 全血 | 反射測光法(レフラクトメトリー) | 3D010130001829101 |  |  |  | PQ | [5 empty] | 1600 | 00000000 | 99999999
生化学検査 |  | 1 | 1 | 1 | グルコース(血糖) | 空腹時血糖 | FBG | FBG | B-Glu RT マイクロキュベット | 全血(静脈血、抗凝固剤入り) | B-Glu RT マイクロキュベット | C4001133721110385 | mg/dL |  | mg/dL |  | 全血(添加物入り) | 反射測光法(レフラクトメトリー) | 3D010130001929101 |  |  |  | PQ | [5 empty] | 1600 | 00000000 | 99999999
生化学検査 |  | 1 | 1 | 1 | グルコース(血糖) | 空腹時血糖 | FBG | FBG | B-Glu RT マイクロキュベット | 全血(静脈血、EDTA入り) | B-Glu RT マイクロキュベット | C4001133721210385 | mg/dL |  | mg/dL |  | 全血(添加物入り) | 反射測光法(レフラクトメトリー) | 3D010130001929101 |  |  |  | PQ | [5 empty] | 1600 | 00000000 | 99999999
生化学検査 |  | 1 | 1 | 1 | グルコース(血糖) | 空腹時血糖 | FBG | FBG | B-Glu RT マイクロキュベット | 全血(静脈血、ヘパリン入り) | B-Glu RT マイクロキュベット | C4001133721310385 | mg/dL |  | mg/dL |  | 全血(添加物入り) | 反射測光法(レフラクトメトリー) | 3D010130001929101 |  |  |  | PQ | [5 empty] | 1600 | 00000000 | 99999999
生化学検査 |  | 1 | 1 | 1 | グルコース(血糖) | 空腹時血糖 | FBG | FBG | B-Glu RT マイクロキュベット | 全血(静脈血、フッ化物入り) | B-Glu RT マイクロキュベット | C4001133721510385 | mg/dL |  | mg/dL |  | 全血(添加物入り) | 反射測光法(レフラクトメトリー) | 3D010130001929101 |  |  |  | PQ | [5 empty] | 1600 | 00000000 | 99999999
生化学検査 |  | 1 | 1 | 1 | グルコース(血糖) | 空腹時血糖 | FBG | FBG | B-Glu RT マイクロキュベット | 全血(静脈血、シュウ酸塩入り) | B-Glu RT マイクロキュベット | C4001133721610385 | mg/dL |  | mg/dL |  | 全血(添加物入り) | 反射測光法(レフラクトメトリー) | 3D010130001929101 |  |  |  | PQ | [5 empty] | 1600 | 00000000 | 99999999
生化学検査 |  | 1 | 1 | 1 | グルコース(血糖) | 空腹時血糖 | FBG | FBG | B-Glu RT マイクロキュベット | 全血(毛細管血) | B-Glu RT マイクロキュベット | C4001133723010385 | mg/dL |  | mg/dL |  | 毛細管血 | 反射測光法(レフラクトメトリー) | 3D010130002129101 |  |  |  | PQ | [5 empty] | 1600 | 20260813 | 99999999
生化学検査 |  | 1 | 1 | 1 | グルコース(血糖) | 空腹時血糖 | FBG | FBG | B-Glu RT マイクロキュベット | 全血(動脈血、EDTA入り) | B-Glu RT マイクロキュベット | C4001133722210385 | mg/dL |  | mg/dL |  | 動脈血 | 反射測光法(レフラクトメトリー) | 3D010130002029101 |  |  |  | PQ | [5 empty] | 1600 | 20260813 | 99999999
生化学検査 |  | 1 | 1 | 1 | グルコース(血糖) | 空腹時血糖 | FBG | FBG | B-Glu RT マイクロキュベット | 全血(動脈血、ヘパリン入り) | B-Glu RT マイクロキュベット | C4001133722310385 | mg/dL |  | mg/dL |  | 動脈血 | 反射測光法(レフラクトメトリー) | 3D010130002029101 |  |  |  | PQ | [5 empty] | 1600 | 20260813 | 99999999
生化学検査 |  | 1 | 1 | 1 | グルコース(血糖) | 空腹時血糖 | FBG | FBG | B-Glu マイクロキュベット シングルパック | 全血(静脈血) | B-Glu マイクロキュベット シングルパック | C4001133721010485 | mg/dL |  | mg/dL |  | 全血 | 反射測光法(レフラクトメトリー) | 3D010130001829101 |  |  |  | PQ | [5 empty] | 1600 | 00000000 | 99999999
生化学検査 |  | 1 | 1 | 1 | グルコース(血糖) | 空腹時血糖 | FBG | FBG | B-Glu マイクロキュベット シングルパック | 全血(静脈血、抗凝固剤入り) | B-Glu マイクロキュベット シングルパック | C4001133721110485 | mg/dL |  | mg/dL |  | 全血(添加物入り) | 反射測光法(レフラクトメトリー) | 3D010130001929101 |  |  |  | PQ | [5 empty] | 1600 | 00000000 | 99999999
生化学検査 |  | 1 | 1 | 1 | グルコース(血糖) | 空腹時血糖 | FBG | FBG | B-Glu マイクロキュベット シングルパック | 全血(静脈血、EDTA入り) | B-Glu マイクロキュベット シングルパック | C4001133721210485 | mg/dL |  | mg/dL |  | 全血(添加物入り) | 反射測光法(レフラクトメトリー) | 3D010130001929101 |  |  |  | PQ | [5 empty] | 1600 | 00000000 | 99999999
生化学検査 |  | 1 | 1 | 1 | グルコース(血糖) | 空腹時血糖 | FBG | FBG | B-Glu マイクロキュベット シングルパック | 全血(静脈血、ヘパリン入り) | B-Glu マイクロキュベット シングルパック | C4001133721310485 | mg/dL |  | mg/dL |  | 全血(添加物入り) | 反射測光法(レフラクトメトリー) | 3D010130001929101 |  |  |  | PQ | [5 empty] | 1600 | 00000000 | 99999999
生化学検査 |  | 1 | 1 | 1 | グルコース(血糖) | 空腹時血糖 | FBG | FBG | B-Glu マイクロキュベット シングルパック | 全血(静脈血、フッ化物入り) | B-Glu マイクロキュベット シングルパック | C4001133721510485 | mg/dL |  | mg/dL |  | 全血(添加物入り) | 反射測光法(レフラクトメトリー) | 3D010130001929101 |  |  |  | PQ | [5 empty] | 1600 | 00000000 | 99999999
生化学検査 |  | 1 | 1 | 1 | グルコース(血糖) | 空腹時血糖 | FBG | FBG | B-Glu マイクロキュベット シングルパック | 全血(静脈血、シュウ酸塩入り) | B-Glu マイクロキュベット シングルパック | C4001133721610485 | mg/dL |  | mg/dL |  | 全血(添加物入り) | 反射測光法(レフラクトメトリー) | 3D010130001929101 |  |  |  | PQ | [5 empty] | 1600 | 00000000 | 99999999
生化学検査 |  | 1 | 1 | 1 | グルコース(血糖) | 空腹時血糖 | FBG | FBG | B-Glu マイクロキュベット シングルパック | 全血(毛細管血) | B-Glu マイクロキュベット シングルパック | C4001133723010485 | mg/dL |  | mg/dL |  | 毛細管血 | 反射測光法(レフラクトメトリー) | 3D010130002129101 |  |  |  | PQ | [5 empty] | 1600 | 20260813 | 99999999
生化学検査 |  | 1 | 1 | 1 | グルコース(血糖) | 空腹時血糖 | FBG | FBG | B-Glu マイクロキュベット シングルパック | 全血(動脈血、EDTA入り) | B-Glu マイクロキュベット シングルパック | C4001133722210485 | mg/dL |  | mg/dL |  | 動脈血 | 反射測光法(レフラクトメトリー) | 3D010130002029101 |  |  |  | PQ | [5 empty] | 1600 | 20260813 | 99999999
生化学検査 |  | 1 | 1 | 1 | グルコース(血糖) | 空腹時血糖 | FBG | FBG | B-Glu マイクロキュベット シングルパック | 全血(動脈血、ヘパリン入り) | B-Glu マイクロキュベット シングルパック | C4001133722310485 | mg/dL |  | mg/dL |  | 動脈血 | 反射測光法(レフラクトメトリー) | 3D010130002029101 |  |  |  | PQ | [5 empty] | 1600 | 20260813 | 99999999
生化学検査 |  | 1 | 1 | 1 | グルコース(血糖) | 空腹時血糖 | FBG | FBG | GLU-III「生研」 | 血清 | GLU-III「生研」 | C4001133725012185 | mg/dL |  | mg/dL |  | 血清 | 紫外吸光光度法(UV法) | 3D010130002327201 |  |  |  | PQ | [5 empty] | 1600 | 20260813 | 99999999
生化学検査 |  | 1 | 1 | 1 | グルコース(血糖) | 空腹時血糖 | FBG | FBG | GLU-III「生研」 | 血漿 | GLU-III「生研」 | C4001133724012185 | mg/dL |  | mg/dL |  | 血漿 | 紫外吸光光度法(UV法) | 3D010130002227201 |  |  |  | PQ | [5 empty] | 1600 | 20260813 | 99999999
生化学検査 |  | 1 | 1 | 1 | グルコース(血糖) | 空腹時血糖 | FBG | FBG | GLU-III「生研」 | 血漿(EDTA入り) | GLU-III「生研」 | C4001133724212185 | mg/dL |  | mg/dL |  | 血漿 | 紫外吸光光度法(UV法) | 3D010130002227201 |  |  |  | PQ | [5 empty] | 1600 | 20260813 | 99999999
生化学検査 |  | 1 | 1 | 1 | グルコース(血糖) | 空腹時血糖 | FBG | FBG | GLU-III「生研」 | 血漿(ヘパリン入り) | GLU-III「生研」 | C4001133724312185 | mg/dL |  | mg/dL |  | 血漿 | 紫外吸光光度法(UV法) | 3D010130002227201 |  |  |  | PQ | [5 empty] | 1600 | 20260813 | 99999999
生化学検査 |  | 1 | 1 | 1 | グルコース(血糖) | 空腹時血糖 | FBG | FBG | GLU-III「生研」 | 血漿(クエン酸入り) | GLU-III「生研」 | C4001133724412185 | mg/dL |  | mg/dL |  | 血漿 | 紫外吸光光度法(UV法) | 3D010130002227201 |  |  |  | PQ | [5 empty] | 1600 | 20260813 | 99999999
生化学検査 |  | 1 | 1 | 1 | グルコース(血糖) | 空腹時血糖 | FBG | FBG | GLU-III「生研」 | 血漿(フッ化物入り) | GLU-III「生研」 | C4001133724512185 | mg/dL |  | mg/dL |  | 血漿 | 紫外吸光光度法(UV法) | 3D010130002227201 |  |  |  | PQ | [5 empty] | 1600 | 20260813 | 99999999
生化学検査 |  | 1 | 1 | 1 | グルコース(血糖) | 空腹時血糖 | FBG | FBG | GLU試薬・L「コクサイ」 | 血漿 | GLU試薬・L「コクサイ」 | C4001133724000485 | mg/dL |  | mg/dL |  | 血漿 | 紫外吸光光度法(UV法) | 3D010130002227201 |  |  |  | PQ | [5 empty] | 1600 | 00000000 | 99999999
生化学検査 |  | 1 | 1 | 1 | グルコース(血糖) | 空腹時血糖 | FBG | FBG | GLU試薬・L「コクサイ」 | 血漿 | GLU試薬・L「コクサイ」 | C40011337240004B1 | mmol/L |  | mmol/L |  | 血漿 | 紫外吸光光度法(UV法) | 3D010130002227201 |  |  |  | PQ | [5 empty] | 1600 | 20260813 | 99999999
生化学検査 |  | 1 | 1 | 1 | グルコース(血糖) | 空腹時血糖 | FBG | FBG | GLU試薬・L「コクサイ」 | 血漿(添加物入り) | GLU試薬・L「コクサイ」 | C4001133724100485 | mg/dL |  | mg/dL |  | 血漿 | 紫外吸光光度法(UV法) | 3D010130002227201 |  |  |  | PQ | [5 empty] | 1600 | 00000000 | 99999999
生化学検査 |  | 1 | 1 | 1 | グルコース(血糖) | 空腹時血糖 | FBG | FBG | GLU試薬・L「コクサイ」 | 血漿(添加物入り) | GLU試薬・L「コクサイ」 | C40011337241004B1 | mmol/L |  | mmol/L |  | 血漿 | 紫外吸光光度法(UV法) | 3D010130002227201 |  |  |  | PQ | [5 empty] | 1600 | 20260813 | 99999999
生化学検査 |  | 1 | 1 | 1 | グルコース(血糖) | 空腹時血糖 | FBG | FBG | GLU試薬・L「コクサイ」 | 血清 | GLU試薬・L「コクサイ」 | C4001133725000485 | mg/dL |  | mg/dL |  | 血清 | 紫外吸光光度法(UV法) | 3D010130002327201 |  |  |  | PQ | [5 empty] | 1600 | 00000000 | 99999999
生化学検査 |  | 1 | 1 | 1 | グルコース(血糖) | 空腹時血糖 | FBG | FBG | GLU試薬・L「コクサイ」 | 血清 | GLU試薬・L「コクサイ」 | C40011337250004B1 | mmol/L |  | mmol/L |  | 血清 | 紫外吸光光度法(UV法) | 3D010130002327201 |  |  |  | PQ | [5 empty] | 1600 | 20260813 | 99999999
生化学検査 |  | 1 | 1 | 1 | グルコース(血糖) | 空腹時血糖 | FBG | FBG | GLU試薬・L「コクサイ」 | 血漿(EDTA入り) | GLU試薬・L「コクサイ」 | C4001133724200485 | mg/dL |  | mg/dL |  | 血漿 | 紫外吸光光度法(UV法) | 3D010130002227201 |  |  |  | PQ | [5 empty] | 1600 | 20260813 | 99999999
生化学検査 |  | 1 | 1 | 1 | グルコース(血糖) | 空腹時血糖 | FBG | FBG | GLU試薬・L「コクサイ」 | 血漿(EDTA入り) | GLU試薬・L「コクサイ」 | C40011337242004B1 | mmol/L |  | mmol/L |  | 血漿 | 紫外吸光光度法(UV法) | 3D010130002227201 |  |  |  | PQ | [5 empty] | 1600 | 20260813 | 99999999
生化学検査 |  | 1 | 1 | 1 | グルコース(血糖) | 空腹時血糖 | FBG | FBG | GLU試薬・L「コクサイ」 | 血漿(クエン酸入り) | GLU試薬・L「コクサイ」 | C4001133724400485 | mg/dL |  | mg/dL |  | 血漿 | 紫外吸光光度法(UV法) | 3D010130002227201 |  |  |  | PQ | [5 empty] | 1600 | 20260813 | 99999999
生化学検査 |  | 1 | 1 | 1 | グルコース(血糖) | 空腹時血糖 | FBG | FBG | GLU試薬・L「コクサイ」 | 血漿(クエン酸入り) | GLU試薬・L「コクサイ」 | C40011337244004B1 | mmol/L |  | mmol/L |  | 血漿 | 紫外吸光光度法(UV法) | 3D010130002227201 |  |  |  | PQ | [5 empty] | 1600 | 20260813 | 99999999
生化学検査 |  | 1 | 1 | 1 | グルコース(血糖) | 空腹時血糖 | FBG | FBG | Lタイプワコー Glu2 | 血漿 | Lタイプワコー Glu2 | C4001133724004385 | mg/dL |  | mg/dL |  | 血漿 | 紫外吸光光度法(UV法) | 3D010130002227201 |  |  |  | PQ | [5 empty] | 1600 | 00000000 | 99999999
生化学検査 |  | 1 | 1 | 1 | グルコース(血糖) | 空腹時血糖 | FBG | FBG | Lタイプワコー Glu2 | 血漿(添加物入り) | Lタイプワコー Glu2 | C4001133724104385 | mg/dL |  | mg/dL |  | 血漿 | 紫外吸光光度法(UV法) | 3D010130002227201 |  |  |  | PQ | [5 empty] | 1600 | 00000000 | 99999999
生化学検査 |  | 1 | 1 | 1 | グルコース(血糖) | 空腹時血糖 | FBG | FBG | Lタイプワコー Glu2 | 血清 | Lタイプワコー Glu2 | C4001133725004385 | mg/dL |  | mg/dL |  | 血清 | 紫外吸光光度法(UV法) | 3D010130002327201 |  |  |  | PQ | [5 empty] | 1600 | 00000000 | 99999999
生化学検査 |  | 1 | 1 | 1 | グルコース(血糖) | 空腹時血糖 | FBG | FBG | Lタイプワコー Glu2 | 血漿(EDTA入り) | Lタイプワコー Glu2 | C4001133724204385 | mg/dL |  | mg/dL |  | 血漿 | 紫外吸光光度法(UV法) | 3D010130002227201 |  |  |  | PQ | [5 empty] | 1600 | 00000000 | 99999999
生化学検査 |  | 1 | 1 | 1 | グルコース(血糖) | 空腹時血糖 | FBG | FBG | Lタイプワコー Glu2 | 血漿(ヘパリン入り) | Lタイプワコー Glu2 | C4001133724304385 | mg/dL |  | mg/dL |  | 血漿 | 紫外吸光光度法(UV法) | 3D010130002227201 |  |  |  | PQ | [5 empty] | 1600 | 00000000 | 99999999
生化学検査 |  | 1 | 1 | 1 | グルコース(血糖) | 空腹時血糖 | FBG | FBG | Lタイプワコー Glu2 | 血漿(クエン酸入り) | Lタイプワコー Glu2 | C4001133724404385 | mg/dL |  | mg/dL |  | 血漿 | 紫外吸光光度法(UV法) | 3D010130002227201 |  |  |  | PQ | [5 empty] | 1600 | 00000000 | 99999999
生化学検査 |  | 1 | 1 | 1 | グルコース(血糖) | 空腹時血糖 | FBG | FBG | Lタイプワコー Glu2 | 血漿(フッ化物入り) | Lタイプワコー Glu2 | C4001133724504385 | mg/dL |  | mg/dL |  | 血漿 | 紫外吸光光度法(UV法) | 3D010130002227201 |  |  |  | PQ | [5 empty] | 1600 | 20260813 | 99999999
生化学検査 |  | 1 | 1 | 1 | グルコース(血糖) | 空腹時血糖 | FBG | FBG | Lタイプワコー Glu2 | 血漿(シュウ酸塩入り) | Lタイプワコー Glu2 | C4001133724604385 | mg/dL |  | mg/dL |  | 血漿 | 紫外吸光光度法(UV法) | 3D010130002227201 |  |  |  | PQ | [5 empty] | 1600 | 20260813 | 99999999
生化学検査 |  | 1 | 1 | 1 | グルコース(血糖) | 空腹時血糖 | FBG | FBG | N-アッセイ Glu-UL ニットーボー | 血漿 | N-アッセイ Glu-UL ニットーボー | C4001133724000985 | mg/dL |  | mg/dL |  | 血漿 | 紫外吸光光度法(UV法) | 3D010130002227201 |  |  |  | PQ | [5 empty] | 1600 | 00000000 | 99999999
生化学検査 |  | 1 | 1 | 1 | グルコース(血糖) | 空腹時血糖 | FBG | FBG | N-アッセイ Glu-UL ニットーボー | 血漿(添加物入り) | N-アッセイ Glu-UL ニットーボー | C4001133724100985 | mg/dL |  | mg/dL |  | 血漿 | 紫外吸光光度法(UV法) | 3D010130002227201 |  |  |  | PQ | [5 empty] | 1600 | 00000000 | 99999999
生化学検査 |  | 1 | 1 | 1 | グルコース(血糖) | 空腹時血糖 | FBG | FBG | N-アッセイ Glu-UL ニットーボー | 血清 | N-アッセイ Glu-UL ニットーボー | C4001133725000985 | mg/dL |  | mg/dL |  | 血清 | 紫外吸光光度法(UV法) | 3D010130002327201 |  |  |  | PQ | [5 empty] | 1600 | 00000000 | 99999999
生化学検査 |  | 1 | 1 | 1 | グルコース(血糖) | 空腹時血糖 | FBG | FBG | N-アッセイ Glu-UL ニットーボー | 血漿(フッ化物入り) | N-アッセイ Glu-UL ニットーボー | C4001133724500985 | mg/dL |  | mg/dL |  | 血漿 | 紫外吸光光度法(UV法) | 3D010130002227201 |  |  |  | PQ | [5 empty] | 1600 | 20260813 | 99999999
生化学検査 |  | 1 | 1 | 1 | グルコース(血糖) | 空腹時血糖 | FBG | FBG | PTSパネル | 全血(毛細管血) | PTSパネル | C4001133723008785 | mg/dL |  | mg/dL |  | 毛細管血 | 反射測光法(レフラクトメトリー) | 3D010130002129101 |  |  |  | PQ | [5 empty] | 1600 | 00000000 | 99999999
生化学検査 |  | 1 | 1 | 1 | グルコース(血糖) | 空腹時血糖 | FBG | FBG | PTSパネル | 全血(静脈血) | PTSパネル | C4001133721008785 | mg/dL |  | mg/dL |  | 全血 | 反射測光法(レフラクトメトリー) | 3D010130001829101 |  |  |  | PQ | [5 empty] | 1600 | 00000000 | 99999999
生化学検査 |  | 1 | 1 | 1 | グルコース(血糖) | 空腹時血糖 | FBG | FBG | アキュチェックガイドワンストリップ | 全血(毛細管血) | アキュチェックガイドワンストリップ | C4001133723008585 | mg/dL |  | mg/dL |  | 毛細管血 | 電流測定 | 3D010130002126201 |  |  |  | PQ | [5 empty] | 1600 | 00000000 | 99999999
生化学検査 |  | 1 | 1 | 1 | グルコース(血糖) | 空腹時血糖 | FBG | FBG | アキュチェックガイドワンストリップ | 全血(動脈血) | アキュチェックガイドワンストリップ | C4001133722008585 | mg/dL |  | mg/dL |  | 動脈血 | 電流測定 | 3D010130002026201 |  |  |  | PQ | [5 empty] | 1600 | 00000000 | 99999999
生化学検査 |  | 1 | 1 | 1 | グルコース(血糖) | 空腹時血糖 | FBG | FBG | アキュチェックガイドワンストリップ | 全血(静脈血) | アキュチェックガイドワンストリップ | C4001133721008585 | mg/dL |  | mg/dL |  | 全血 | 電流測定 | 3D010130001826201 |  |  |  | PQ | [5 empty] | 1600 | 00000000 | 99999999
生化学検査 |  | 1 | 1 | 1 | グルコース(血糖) | 空腹時血糖 | FBG | FBG | アキュチェックガイドワンストリップ | 全血(動脈血、ヘパリン入り) | アキュチェックガイドワンストリップ | C4001133722308585 | mg/dL |  | mg/dL |  | 動脈血 | 電流測定 | 3D010130002026201 |  |  |  | PQ | [5 empty] | 1600 | 00000000 | 99999999
生化学検査 |  | 1 | 1 | 1 | グルコース(血糖) | 空腹時血糖 | FBG | FBG | アキュチェックガイドワンストリップ | 全血(動脈血、EDTA入り) | アキュチェックガイドワンストリップ | C4001133722208585 | mg/dL |  | mg/dL |  | 動脈血 | 電流測定 | 3D010130002026201 |  |  |  | PQ | [5 empty] | 1600 | 00000000 | 99999999
生化学検査 |  | 1 | 1 | 1 | グルコース(血糖) | 空腹時血糖 | FBG | FBG | アキュチェックガイドワンストリップ | 全血(静脈血、ヘパリン入り) | アキュチェックガイドワンストリップ | C4001133721308585 | mg/dL |  | mg/dL |  | 全血(添加物入り) | 電流測定 | 3D010130001926201 |  |  |  | PQ | [5 empty] | 1600 | 00000000 | 99999999
生化学検査 |  | 1 | 1 | 1 | グルコース(血糖) | 空腹時血糖 | FBG | FBG | アキュチェックガイドワンストリップ | 全血(静脈血、EDTA入り) | アキュチェックガイドワンストリップ | C4001133721208585 | mg/dL |  | mg/dL |  | 全血(添加物入り) | 電流測定 | 3D010130001926201 |  |  |  | PQ | [5 empty] | 1600 | 00000000 | 99999999
生化学検査 |  | 1 | 1 | 1 | グルコース(血糖) | 空腹時血糖 | FBG | FBG | アキュチェックガイドワンストリップ | 全血(静脈血、抗凝固剤入り) | アキュチェックガイドワンストリップ | C4001133721108585 | mg/dL |  | mg/dL |  | 全血(添加物入り) | 電流測定 | 3D010130001926201 |  |  |  | PQ | [5 empty] | 1600 | 20260813 | 99999999
生化学検査 |  | 1 | 1 | 1 | グルコース(血糖) | 空腹時血糖 | FBG | FBG | アクアオート カイノス GLU-II試薬 | 血清 | アクアオート カイノス GLU-II試薬 | C4001133725012085 | mg/dL |  | mg/dL |  | 血清 | 紫外吸光光度法(UV法) | 3D010130002327201 |  |  |  | PQ | [5 empty] | 1600 | 20250716 | 99999999
生化学検査 |  | 1 | 1 | 1 | グルコース(血糖) | 空腹時血糖 | FBG | FBG | アクアオート カイノス GLU-II試薬 | 血漿 | アクアオート カイノス GLU-II試薬 | C4001133724012085 | mg/dL |  | mg/dL |  | 血漿 | 紫外吸光光度法(UV法) | 3D010130002227201 |  |  |  | PQ | [5 empty] | 1600 | 20250716 | 99999999
生化学検査 |  | 1 | 1 | 1 | グルコース(血糖) | 空腹時血糖 | FBG | FBG | アクアオート カイノス GLU-II試薬 | 血漿(EDTA入り) | アクアオート カイノス GLU-II試薬 | C4001133724212085 | mg/dL |  | mg/dL |  | 血漿 | 紫外吸光光度法(UV法) | 3D010130002227201 |  |  |  | PQ | [5 empty] | 1600 | 20250716 | 99999999
生化学検査 |  | 1 | 1 | 1 | グルコース(血糖) | 空腹時血糖 | FBG | FBG | アクアオート カイノス GLU-II試薬 | 血漿(ヘパリン入り) | アクアオート カイノス GLU-II試薬 | C4001133724312085 | mg/dL |  | mg/dL |  | 血漿 | 紫外吸光光度法(UV法) | 3D010130002227201 |  |  |  | PQ | [5 empty] | 1600 | 20250716 | 99999999
生化学検査 |  | 1 | 1 | 1 | グルコース(血糖) | 空腹時血糖 | FBG | FBG | アクアオート カイノス GLU-II試薬 | 血漿(クエン酸入り) | アクアオート カイノス GLU-II試薬 | C4001133724412085 | mg/dL |  | mg/dL |  | 血漿 | 紫外吸光光度法(UV法) | 3D010130002227201 |  |  |  | PQ | [5 empty] | 1600 | 20250716 | 99999999
生化学検査 |  | 1 | 1 | 1 | グルコース(血糖) | 空腹時血糖 | FBG | FBG | アクアオート カイノス GLU-II試薬 | 血漿(フッ化物入り) | アクアオート カイノス GLU-II試薬 | C4001133724512085 | mg/dL |  | mg/dL |  | 血漿 | 紫外吸光光度法(UV法) | 3D010130002227201 |  |  |  | PQ | [5 empty] | 1600 | 20250716 | 99999999
生化学検査 |  | 1 | 1 | 1 | グルコース(血糖) | 空腹時血糖 | FBG | FBG | アクアオート カイノス GLU試薬 | 血漿 | アクアオート カイノス GLU試薬 | C4001133724002585 | mg/dL |  | mg/dL |  | 血漿 | 紫外吸光光度法(UV法) | 3D010130002227201 |  |  |  | PQ | [5 empty] | 1600 | 00000000 | 99999999
生化学検査 |  | 1 | 1 | 1 | グルコース(血糖) | 空腹時血糖 | FBG | FBG | アクアオート カイノス GLU試薬 | 血漿(添加物入り) | アクアオート カイノス GLU試薬 | C4001133724102585 | mg/dL |  | mg/dL |  | 血漿 | 紫外吸光光度法(UV法) | 3D010130002227201 |  |  |  | PQ | [5 empty] | 1600 | 00000000 | 99999999
生化学検査 |  | 1 | 1 | 1 | グルコース(血糖) | 空腹時血糖 | FBG | FBG | アクアオート カイノス GLU試薬 | 血清 | アクアオート カイノス GLU試薬 | C4001133725002585 | mg/dL |  | mg/dL |  | 血清 | 紫外吸光光度法(UV法) | 3D010130002327201 |  |  |  | PQ | [5 empty] | 1600 | 00000000 | 99999999
生化学検査 |  | 1 | 1 | 1 | グルコース(血糖) | 空腹時血糖 | FBG | FBG | アクアオート カイノス GLU試薬 | 血漿(EDTA入り) | アクアオート カイノス GLU試薬 | C4001133724202585 | mg/dL |  | mg/dL |  | 血漿 | 紫外吸光光度法(UV法) | 3D010130002227201 |  |  |  | PQ | [5 empty] | 1600 | 00000000 | 99999999
生化学検査 |  | 1 | 1 | 1 | グルコース(血糖) | 空腹時血糖 | FBG | FBG | アクアオート カイノス GLU試薬 | 血漿(ヘパリン入り) | アクアオート カイノス GLU試薬 | C4001133724302585 | mg/dL |  | mg/dL |  | 血漿 | 紫外吸光光度法(UV法) | 3D010130002227201 |  |  |  | PQ | [5 empty] | 1600 | 00000000 | 99999999
生化学検査 |  | 1 | 1 | 1 | グルコース(血糖) | 空腹時血糖 | FBG | FBG | アクアオート カイノス GLU試薬 | 血漿(クエン酸入り) | アクアオート カイノス GLU試薬 | C4001133724402585 | mg/dL |  | mg/dL |  | 血漿 | 紫外吸光光度法(UV法) | 3D010130002227201 |  |  |  | PQ | [5 empty] | 1600 | 00000000 | 99999999
生化学検査 |  | 1 | 1 | 1 | グルコース(血糖) | 空腹時血糖 | FBG | FBG | アクアオート カイノス U-GL試薬 | 血漿 | アクアオート カイノス U-GL試薬 | C4001133724002685 | mg/dL |  | mg/dL |  | 血漿 | 紫外吸光光度法(UV法) | 3D010130002227201 |  |  |  | PQ | [5 empty] | 1600 | 00000000 | 99999999
生化学検査 |  | 1 | 1 | 1 | グルコース(血糖) | 空腹時血糖 | FBG | FBG | アクアオート カイノス U-GL試薬 | 血漿(添加物入り) | アクアオート カイノス U-GL試薬 | C4001133724102685 | mg/dL |  | mg/dL |  | 血漿 | 紫外吸光光度法(UV法) | 3D010130002227201 |  |  |  | PQ | [5 empty] | 1600 | 00000000 | 99999999
生化学検査 |  | 1 | 1 | 1 | グルコース(血糖) | 空腹時血糖 | FBG | FBG | アクアオート カイノス U-GL試薬 | 血清 | アクアオート カイノス U-GL試薬 | C4001133725002685 | mg/dL |  | mg/dL |  | 血清 | 紫外吸光光度法(UV法) | 3D010130002327201 |  |  |  | PQ | [5 empty] | 1600 | 00000000 | 99999999
生化学検査 |  | 1 | 1 | 1 | グルコース(血糖) | 空腹時血糖 | FBG | FBG | アクアオート カイノス U-GL試薬 | 血漿(EDTA入り) | アクアオート カイノス U-GL試薬 | C4001133724202685 | mg/dL |  | mg/dL |  | 血漿 | 紫外吸光光度法(UV法) | 3D010130002227201 |  |  |  | PQ | [5 empty] | 1600 | 00000000 | 99999999
生化学検査 |  | 1 | 1 | 1 | グルコース(血糖) | 空腹時血糖 | FBG | FBG | アクアオート カイノス U-GL試薬 | 血漿(ヘパリン入り) | アクアオート カイノス U-GL試薬 | C4001133724302685 | mg/dL |  | mg/dL |  | 血漿 | 紫外吸光光度法(UV法) | 3D010130002227201 |  |  |  | PQ | [5 empty] | 1600 | 00000000 | 99999999
生化学検査 |  | 1 | 1 | 1 | グルコース(血糖) | 空腹時血糖 | FBG | FBG | アクアオート カイノス U-GL試薬 | 血漿(クエン酸入り) | アクアオート カイノス U-GL試薬 | C4001133724402685 | mg/dL |  | mg/dL |  | 血漿 | 紫外吸光光度法(UV法) | 3D010130002227201 |  |  |  | PQ | [5 empty] | 1600 | 20260813 | 99999999
生化学検査 |  | 1 | 1 | 1 | グルコース(血糖) | 空腹時血糖 | FBG | FBG | アクアオート カイノス U-GL試薬 | 血漿(フッ化物入り) | アクアオート カイノス U-GL試薬 | C4001133724502685 | mg/dL |  | mg/dL |  | 血漿 | 紫外吸光光度法(UV法) | 3D010130002227201 |  |  |  | PQ | [5 empty] | 1600 | 20260813 | 99999999
生化学検査 |  | 1 | 1 | 1 | グルコース(血糖) | 空腹時血糖 | FBG | FBG | アダムス グルコース GA-1151 | 血漿 | アダムス グルコース GA-1151 | C4001133724050185 | mg/dL |  | mg/dL |  | 血漿 | 電流測定 | 3D010130002226201 |  |  |  | PQ | [5 empty] | 1600 | 00000000 | 99999999
生化学検査 |  | 1 | 1 | 1 | グルコース(血糖) | 空腹時血糖 | FBG | FBG | アダムス グルコース GA-1151 | 血漿(添加物入り) | アダムス グルコース GA-1151 | C4001133724150185 | mg/dL |  | mg/dL |  | 血漿 | 電流測定 | 3D010130002226201 |  |  |  | PQ | [5 empty] | 1600 | 00000000 | 99999999
生化学検査 |  | 1 | 1 | 1 | グルコース(血糖) | 空腹時血糖 | FBG | FBG | アダムス グルコース GA-1151 | 全血(静脈血、抗凝固剤入り) | アダムス グルコース GA-1151 | C4001133721150185 | mg/dL |  | mg/dL |  | 全血(添加物入り) | 電流測定 | 3D010130001926201 |  |  |  | PQ | [5 empty] | 1600 | 00000000 | 99999999
生化学検査 |  | 1 | 1 | 1 | グルコース(血糖) | 空腹時血糖 | FBG | FBG | アダムス グルコース GA-1151 | 血清 | アダムス グルコース GA-1151 | C4001133725050185 | mg/dL |  | mg/dL |  | 血清 | 電流測定 | 3D010130002326201 |  |  |  | PQ | [5 empty] | 1600 | 00000000 | 99999999
生化学検査 |  | 1 | 1 | 1 | グルコース(血糖) | 空腹時血糖 | FBG | FBG | アダムス グルコース GA-1151 | 全血(静脈血、EDTA入り) | アダムス グルコース GA-1151 | C4001133721250185 | mg/dL |  | mg/dL |  | 全血(添加物入り) | 電流測定 | 3D010130001926201 |  |  |  | PQ | [5 empty] | 1600 | 20260813 | 99999999
生化学検査 |  | 1 | 1 | 1 | グルコース(血糖) | 空腹時血糖 | FBG | FBG | アダムス グルコース GA-1151 | 全血(静脈血、ヘパリン入り) | アダムス グルコース GA-1151 | C4001133721350185 | mg/dL |  | mg/dL |  | 全血(添加物入り) | 電流測定 | 3D010130001926201 |  |  |  | PQ | [5 empty] | 1600 | 20260813 | 99999999
生化学検査 |  | 1 | 1 | 1 | グルコース(血糖) | 空腹時血糖 | FBG | FBG | アダムス グルコース GA-1151 | 全血(静脈血、フッ化物入り) | アダムス グルコース GA-1151 | C4001133721550185 | mg/dL |  | mg/dL |  | 全血(添加物入り) | 電流測定 | 3D010130001926201 |  |  |  | PQ | [5 empty] | 1600 | 20260813 | 99999999
生化学検査 |  | 1 | 1 | 1 | グルコース(血糖) | 空腹時血糖 | FBG | FBG | アダムス グルコース GA-1151 | 血漿(EDTA入り) | アダムス グルコース GA-1151 | C4001133724250185 | mg/dL |  | mg/dL |  | 血漿 | 電流測定 | 3D010130002226201 |  |  |  | PQ | [5 empty] | 1600 | 20260813 | 99999999
生化学検査 |  | 1 | 1 | 1 | グルコース(血糖) | 空腹時血糖 | FBG | FBG | アダムス グルコース GA-1151 | 血漿(ヘパリン入り) | アダムス グルコース GA-1151 | C4001133724350185 | mg/dL |  | mg/dL |  | 血漿 | 電流測定 | 3D010130002226201 |  |  |  | PQ | [5 empty] | 1600 | 20260813 | 99999999
生化学検査 |  | 1 | 1 | 1 | グルコース(血糖) | 空腹時血糖 | FBG | FBG | アダムス グルコース GA-1152 | 血漿 | アダムス グルコース GA-1152 | C4001133724050285 | mg/dL |  | mg/dL |  | 血漿 | 電流測定 | 3D010130002226201 |  |  |  | PQ | [5 empty] | 1600 | 00000000 | 99999999
生化学検査 |  | 1 | 1 | 1 | グルコース(血糖) | 空腹時血糖 | FBG | FBG | アダムス グルコース GA-1152 | 血漿(添加物入り) | アダムス グルコース GA-1152 | C4001133724150285 | mg/dL |  | mg/dL |  | 血漿 | 電流測定 | 3D010130002226201 |  |  |  | PQ | [5 empty] | 1600 | 00000000 | 99999999
生化学検査 |  | 1 | 1 | 1 | グルコース(血糖) | 空腹時血糖 | FBG | FBG | アダムス グルコース GA-1152 | 全血(静脈血、抗凝固剤入り) | アダムス グルコース GA-1152 | C4001133721150285 | mg/dL |  | mg/dL |  | 全血(添加物入り) | 電流測定 | 3D010130001926201 |  |  |  | PQ | [5 empty] | 1600 | 00000000 | 99999999
生化学検査 |  | 1 | 1 | 1 | グルコース(血糖) | 空腹時血糖 | FBG | FBG | アダムス グルコース GA-1152 | 血清 | アダムス グルコース GA-1152 | C4001133725050285 | mg/dL |  | mg/dL |  | 血清 | 電流測定 | 3D010130002326201 |  |  |  | PQ | [5 empty] | 1600 | 00000000 | 99999999
生化学検査 |  | 1 | 1 | 1 | グルコース(血糖) | 空腹時血糖 | FBG | FBG | アダムス グルコース GA-1152 | 全血(静脈血、EDTA入り) | アダムス グルコース GA-1152 | C4001133721250285 | mg/dL |  | mg/dL |  | 全血(添加物入り) | 電流測定 | 3D010130001926201 |  |  |  | PQ | [5 empty] | 1600 | 20260813 | 99999999
生化学検査 |  | 1 | 1 | 1 | グルコース(血糖) | 空腹時血糖 | FBG | FBG | アダムス グルコース GA-1152 | 全血(静脈血、ヘパリン入り) | アダムス グルコース GA-1152 | C4001133721350285 | mg/dL |  | mg/dL |  | 全血(添加物入り) | 電流測定 | 3D010130001926201 |  |  |  | PQ | [5 empty] | 1600 | 20260813 | 99999999
生化学検査 |  | 1 | 1 | 1 | グルコース(血糖) | 空腹時血糖 | FBG | FBG | アダムス グルコース GA-1152 | 全血(静脈血、フッ化物入り) | アダムス グルコース GA-1152 | C4001133721550285 | mg/dL |  | mg/dL |  | 全血(添加物入り) | 電流測定 | 3D010130001926201 |  |  |  | PQ | [5 empty] | 1600 | 20260813 | 99999999
生化学検査 |  | 1 | 1 | 1 | グルコース(血糖) | 空腹時血糖 | FBG | FBG | アダムス グルコース GA-1152 | 血漿(EDTA入り) | アダムス グルコース GA-1152 | C4001133724250285 | mg/dL |  | mg/dL |  | 血漿 | 電流測定 | 3D010130002226201 |  |  |  | PQ | [5 empty] | 1600 | 20260813 | 99999999
生化学検査 |  | 1 | 1 | 1 | グルコース(血糖) | 空腹時血糖 | FBG | FBG | アダムス グルコース GA-1152 | 血漿(ヘパリン入り) | アダムス グルコース GA-1152 | C4001133724350285 | mg/dL |  | mg/dL |  | 血漿 | 電流測定 | 3D010130002226201 |  |  |  | PQ | [5 empty] | 1600 | 20260813 | 99999999
生化学検査 |  | 1 | 1 | 1 | グルコース(血糖) | 空腹時血糖 | FBG | FBG | アダムス グルコース GA-1153 | 血漿 | アダムス グルコース GA-1153 | C4001133724050385 | mg/dL |  | mg/dL |  | 血漿 | 電流測定 | 3D010130002226201 |  |  |  | PQ | [5 empty] | 1600 | 00000000 | 99999999
生化学検査 |  | 1 | 1 | 1 | グルコース(血糖) | 空腹時血糖 | FBG | FBG | アダムス グルコース GA-1153 | 血漿(添加物入り) | アダムス グルコース GA-1153 | C4001133724150385 | mg/dL |  | mg/dL |  | 血漿 | 電流測定 | 3D010130002226201 |  |  |  | PQ | [5 empty] | 1600 | 00000000 | 99999999
生化学検査 |  | 1 | 1 | 1 | グルコース(血糖) | 空腹時血糖 | FBG | FBG | アダムス グルコース GA-1153 | 全血(静脈血、抗凝固剤入り) | アダムス グルコース GA-1153 | C4001133721150385 | mg/dL |  | mg/dL |  | 全血(添加物入り) | 電流測定 | 3D010130001926201 |  |  |  | PQ | [5 empty] | 1600 | 00000000 | 99999999
生化学検査 |  | 1 | 1 | 1 | グルコース(血糖) | 空腹時血糖 | FBG | FBG | アダムス グルコース GA-1153 | 血清 | アダムス グルコース GA-1153 | C4001133725050385 | mg/dL |  | mg/dL |  | 血清 | 電流測定 | 3D010130002326201 |  |  |  | PQ | [5 empty] | 1600 | 00000000 | 99999999
生化学検査 |  | 1 | 1 | 1 | グルコース(血糖) | 空腹時血糖 | FBG | FBG | アダムス グルコース GA-1153 | 全血(静脈血、EDTA入り) | アダムス グルコース GA-1153 | C4001133721250385 | mg/dL |  | mg/dL |  | 全血(添加物入り) | 電流測定 | 3D010130001926201 |  |  |  | PQ | [5 empty] | 1600 | 20260813 | 99999999
生化学検査 |  | 1 | 1 | 1 | グルコース(血糖) | 空腹時血糖 | FBG | FBG | アダムス グルコース GA-1153 | 全血(静脈血、ヘパリン入り) | アダムス グルコース GA-1153 | C4001133721350385 | mg/dL |  | mg/dL |  | 全血(添加物入り) | 電流測定 | 3D010130001926201 |  |  |  | PQ | [5 empty] | 1600 | 20260813 | 99999999
生化学検査 |  | 1 | 1 | 1 | グルコース(血糖) | 空腹時血糖 | FBG | FBG | アダムス グルコース GA-1153 | 全血(静脈血、フッ化物入り) | アダムス グルコース GA-1153 | C4001133721550385 | mg/dL |  | mg/dL |  | 全血(添加物入り) | 電流測定 | 3D010130001926201 |  |  |  | PQ | [5 empty] | 1600 | 20260813 | 99999999
生化学検査 |  | 1 | 1 | 1 | グルコース(血糖) | 空腹時血糖 | FBG | FBG | アダムス グルコース GA-1153 | 血漿(EDTA入り) | アダムス グルコース GA-1153 | C4001133724250385 | mg/dL |  | mg/dL |  | 血漿 | 電流測定 | 3D010130002226201 |  |  |  | PQ | [5 empty] | 1600 | 20260813 | 99999999
生化学検査 |  | 1 | 1 | 1 | グルコース(血糖) | 空腹時血糖 | FBG | FBG | アダムス グルコース GA-1153 | 血漿(ヘパリン入り) | アダムス グルコース GA-1153 | C4001133724350385 | mg/dL |  | mg/dL |  | 血漿 | 電流測定 | 3D010130002226201 |  |  |  | PQ | [5 empty] | 1600 | 20260813 | 99999999
生化学検査 |  | 1 | 1 | 1 | グルコース(血糖) | 空腹時血糖 | FBG | FBG | アダムス グルコース GA-1170 | 血漿 | アダムス グルコース GA-1170 | C4001133724050485 | mg/dL |  | mg/dL |  | 血漿 | 電流測定 | 3D010130002226201 |  |  |  | PQ | [5 empty] | 1600 | 00000000 | 99999999
生化学検査 |  | 1 | 1 | 1 | グルコース(血糖) | 空腹時血糖 | FBG | FBG | アダムス グルコース GA-1170 | 血漿(添加物入り) | アダムス グルコース GA-1170 | C4001133724150485 | mg/dL |  | mg/dL |  | 血漿 | 電流測定 | 3D010130002226201 |  |  |  | PQ | [5 empty] | 1600 | 00000000 | 99999999
生化学検査 |  | 1 | 1 | 1 | グルコース(血糖) | 空腹時血糖 | FBG | FBG | アダムス グルコース GA-1170 | 全血(静脈血、抗凝固剤入り) | アダムス グルコース GA-1170 | C4001133721150485 | mg/dL |  | mg/dL |  | 全血(添加物入り) | 電流測定 | 3D010130001926201 |  |  |  | PQ | [5 empty] | 1600 | 00000000 | 99999999
生化学検査 |  | 1 | 1 | 1 | グルコース(血糖) | 空腹時血糖 | FBG | FBG | アダムス グルコース GA-1170 | 血清 | アダムス グルコース GA-1170 | C4001133725050485 | mg/dL |  | mg/dL |  | 血清 | 電流測定 | 3D010130002326201 |  |  |  | PQ | [5 empty] | 1600 | 00000000 | 99999999
生化学検査 |  | 1 | 1 | 1 | グルコース(血糖) | 空腹時血糖 | FBG | FBG | アダムス グルコース GA-1170 | 全血(静脈血、EDTA入り) | アダムス グルコース GA-1170 | C4001133721250485 | mg/dL |  | mg/dL |  | 全血(添加物入り) | 電流測定 | 3D010130001926201 |  |  |  | PQ | [5 empty] | 1600 | 20260813 | 99999999
生化学検査 |  | 1 | 1 | 1 | グルコース(血糖) | 空腹時血糖 | FBG | FBG | アダムス グルコース GA-1170 | 全血(静脈血、ヘパリン入り) | アダムス グルコース GA-1170 | C4001133721350485 | mg/dL |  | mg/dL |  | 全血(添加物入り) | 電流測定 | 3D010130001926201 |  |  |  | PQ | [5 empty] | 1600 | 20260813 | 99999999
生化学検査 |  | 1 | 1 | 1 | グルコース(血糖) | 空腹時血糖 | FBG | FBG | アダムス グルコース GA-1170 | 全血(静脈血、フッ化物入り) | アダムス グルコース GA-1170 | C4001133721550485 | mg/dL |  | mg/dL |  | 全血(添加物入り) | 電流測定 | 3D010130001926201 |  |  |  | PQ | [5 empty] | 1600 | 20260813 | 99999999
生化学検査 |  | 1 | 1 | 1 | グルコース(血糖) | 空腹時血糖 | FBG | FBG | アダムス グルコース GA-1170 | 血漿(EDTA入り) | アダムス グルコース GA-1170 | C4001133724250485 | mg/dL |  | mg/dL |  | 血漿 | 電流測定 | 3D010130002226201 |  |  |  | PQ | [5 empty] | 1600 | 20260813 | 99999999
生化学検査 |  | 1 | 1 | 1 | グルコース(血糖) | 空腹時血糖 | FBG | FBG | アダムス グルコース GA-1170 | 血漿(ヘパリン入り) | アダムス グルコース GA-1170 | C4001133724350485 | mg/dL |  | mg/dL |  | 血漿 | 電流測定 | 3D010130002226201 |  |  |  | PQ | [5 empty] | 1600 | 20260813 | 99999999
生化学検査 |  | 1 | 1 | 1 | グルコース(血糖) | 空腹時血糖 | FBG | FBG | アダムス グルコース GA-1171 | 血漿 | アダムス グルコース GA-1171 | C4001133724050585 | mg/dL |  | mg/dL |  | 血漿 | 電流測定 | 3D010130002226201 |  |  |  | PQ | [5 empty] | 1600 | 00000000 | 99999999
生化学検査 |  | 1 | 1 | 1 | グルコース(血糖) | 空腹時血糖 | FBG | FBG | アダムス グルコース GA-1171 | 血漿(添加物入り) | アダムス グルコース GA-1171 | C4001133724150585 | mg/dL |  | mg/dL |  | 血漿 | 電流測定 | 3D010130002226201 |  |  |  | PQ | [5 empty] | 1600 | 00000000 | 99999999
生化学検査 |  | 1 | 1 | 1 | グルコース(血糖) | 空腹時血糖 | FBG | FBG | アダムス グルコース GA-1171 | 全血(静脈血、抗凝固剤入り) | アダムス グルコース GA-1171 | C4001133721150585 | mg/dL |  | mg/dL |  | 全血(添加物入り) | 電流測定 | 3D010130001926201 |  |  |  | PQ | [5 empty] | 1600 | 00000000 | 99999999
生化学検査 |  | 1 | 1 | 1 | グルコース(血糖) | 空腹時血糖 | FBG | FBG | アダムス グルコース GA-1171 | 血清 | アダムス グルコース GA-1171 | C4001133725050585 | mg/dL |  | mg/dL |  | 血清 | 電流測定 | 3D010130002326201 |  |  |  | PQ | [5 empty] | 1600 | 00000000 | 99999999
生化学検査 |  | 1 | 1 | 1 | グルコース(血糖) | 空腹時血糖 | FBG | FBG | アダムス グルコース GA-1171 | 全血(静脈血、EDTA入り) | アダムス グルコース GA-1171 | C4001133721250585 | mg/dL |  | mg/dL |  | 全血(添加物入り) | 電流測定 | 3D010130001926201 |  |  |  | PQ | [5 empty] | 1600 | 20260813 | 99999999
生化学検査 |  | 1 | 1 | 1 | グルコース(血糖) | 空腹時血糖 | FBG | FBG | アダムス グルコース GA-1171 | 全血(静脈血、ヘパリン入り) | アダムス グルコース GA-1171 | C4001133721350585 | mg/dL |  | mg/dL |  | 全血(添加物入り) | 電流測定 | 3D010130001926201 |  |  |  | PQ | [5 empty] | 1600 | 20260813 | 99999999
生化学検査 |  | 1 | 1 | 1 | グルコース(血糖) | 空腹時血糖 | FBG | FBG | アダムス グルコース GA-1171 | 全血(静脈血、フッ化物入り) | アダムス グルコース GA-1171 | C4001133721550585 | mg/dL |  | mg/dL |  | 全血(添加物入り) | 電流測定 | 3D010130001926201 |  |  |  | PQ | [5 empty] | 1600 | 20260813 | 99999999
生化学検査 |  | 1 | 1 | 1 | グルコース(血糖) | 空腹時血糖 | FBG | FBG | アダムス グルコース GA-1171 | 血漿(EDTA入り) | アダムス グルコース GA-1171 | C4001133724250585 | mg/dL |  | mg/dL |  | 血漿 | 電流測定 | 3D010130002226201 |  |  |  | PQ | [5 empty] | 1600 | 20260813 | 99999999
生化学検査 |  | 1 | 1 | 1 | グルコース(血糖) | 空腹時血糖 | FBG | FBG | アダムス グルコース GA-1171 | 血漿(ヘパリン入り) | アダムス グルコース GA-1171 | C4001133724350585 | mg/dL |  | mg/dL |  | 血漿 | 電流測定 | 3D010130002226201 |  |  |  | PQ | [5 empty] | 1600 | 20260813 | 99999999
生化学検査 |  | 1 | 1 | 1 | グルコース(血糖) | 空腹時血糖 | FBG | FBG | アダムス グルコース GA-1172 | 血漿 | アダムス グルコース GA-1172 | C4001133724050685 | mg/dL |  | mg/dL |  | 血漿 | 電流測定 | 3D010130002226201 |  |  |  | PQ | [5 empty] | 1600 | 00000000 | 99999999
生化学検査 |  | 1 | 1 | 1 | グルコース(血糖) | 空腹時血糖 | FBG | FBG | アダムス グルコース GA-1172 | 血漿(添加物入り) | アダムス グルコース GA-1172 | C4001133724150685 | mg/dL |  | mg/dL |  | 血漿 | 電流測定 | 3D010130002226201 |  |  |  | PQ | [5 empty] | 1600 | 00000000 | 99999999
生化学検査 |  | 1 | 1 | 1 | グルコース(血糖) | 空腹時血糖 | FBG | FBG | アダムス グルコース GA-1172 | 全血(静脈血、抗凝固剤入り) | アダムス グルコース GA-1172 | C4001133721150685 | mg/dL |  | mg/dL |  | 全血(添加物入り) | 電流測定 | 3D010130001926201 |  |  |  | PQ | [5 empty] | 1600 | 00000000 | 99999999
生化学検査 |  | 1 | 1 | 1 | グルコース(血糖) | 空腹時血糖 | FBG | FBG | アダムス グルコース GA-1172 | 血清 | アダムス グルコース GA-1172 | C4001133725050685 | mg/dL |  | mg/dL |  | 血清 | 電流測定 | 3D010130002326201 |  |  |  | PQ | [5 empty] | 1600 | 00000000 | 99999999
生化学検査 |  | 1 | 1 | 1 | グルコース(血糖) | 空腹時血糖 | FBG | FBG | アダムス グルコース GA-1172 | 全血(静脈血、EDTA入り) | アダムス グルコース GA-1172 | C4001133721250685 | mg/dL |  | mg/dL |  | 全血(添加物入り) | 電流測定 | 3D010130001926201 |  |  |  | PQ | [5 empty] | 1600 | 20260813 | 99999999
生化学検査 |  | 1 | 1 | 1 | グルコース(血糖) | 空腹時血糖 | FBG | FBG | アダムス グルコース GA-1172 | 全血(静脈血、ヘパリン入り) | アダムス グルコース GA-1172 | C4001133721350685 | mg/dL |  | mg/dL |  | 全血(添加物入り) | 電流測定 | 3D010130001926201 |  |  |  | PQ | [5 empty] | 1600 | 20260813 | 99999999
生化学検査 |  | 1 | 1 | 1 | グルコース(血糖) | 空腹時血糖 | FBG | FBG | アダムス グルコース GA-1172 | 全血(静脈血、フッ化物入り) | アダムス グルコース GA-1172 | C4001133721550685 | mg/dL |  | mg/dL |  | 全血(添加物入り) | 電流測定 | 3D010130001926201 |  |  |  | PQ | [5 empty] | 1600 | 20260813 | 99999999
生化学検査 |  | 1 | 1 | 1 | グルコース(血糖) | 空腹時血糖 | FBG | FBG | アダムス グルコース GA-1172 | 血漿(EDTA入り) | アダムス グルコース GA-1172 | C4001133724250685 | mg/dL |  | mg/dL |  | 血漿 | 電流測定 | 3D010130002226201 |  |  |  | PQ | [5 empty] | 1600 | 20260813 | 99999999
生化学検査 |  | 1 | 1 | 1 | グルコース(血糖) | 空腹時血糖 | FBG | FBG | アダムス グルコース GA-1172 | 血漿(ヘパリン入り) | アダムス グルコース GA-1172 | C4001133724350685 | mg/dL |  | mg/dL |  | 血漿 | 電流測定 | 3D010130002226201 |  |  |  | PQ | [5 empty] | 1600 | 20260813 | 99999999
生化学検査 |  | 1 | 1 | 1 | グルコース(血糖) | 空腹時血糖 | FBG | FBG | アダムス グルコース GA-1180 | 血漿 | アダムス グルコース GA-1180 | C4001133724055885 | mg/dL |  | mg/dL |  | 血漿 | 電流測定 | 3D010130002226201 |  |  |  | PQ | [5 empty] | 1600 | 20260813 | 99999999
生化学検査 |  | 1 | 1 | 1 | グルコース(血糖) | 空腹時血糖 | FBG | FBG | アダムス グルコース GA-1180 | 血漿(添加物入り) | アダムス グルコース GA-1180 | C4001133724155885 | mg/dL |  | mg/dL |  | 血漿 | 電流測定 | 3D010130002226201 |  |  |  | PQ | [5 empty] | 1600 | 20260813 | 99999999
生化学検査 |  | 1 | 1 | 1 | グルコース(血糖) | 空腹時血糖 | FBG | FBG | アダムス グルコース GA-1180 | 全血(静脈血、抗凝固剤入り) | アダムス グルコース GA-1180 | C4001133721155885 | mg/dL |  | mg/dL |  | 全血(添加物入り) | 電流測定 | 3D010130001926201 |  |  |  | PQ | [5 empty] | 1600 | 20260813 | 99999999
生化学検査 |  | 1 | 1 | 1 | グルコース(血糖) | 空腹時血糖 | FBG | FBG | アダムス グルコース GA-1180 | 血清 | アダムス グルコース GA-1180 | C4001133725055885 | mg/dL |  | mg/dL |  | 血清 | 電流測定 | 3D010130002326201 |  |  |  | PQ | [5 empty] | 1600 | 20260813 | 99999999
生化学検査 |  | 1 | 1 | 1 | グルコース(血糖) | 空腹時血糖 | FBG | FBG | アダムス グルコース GA-1180 | 全血(静脈血、EDTA入り) | アダムス グルコース GA-1180 | C4001133721255885 | mg/dL |  | mg/dL |  | 全血(添加物入り) | 電流測定 | 3D010130001926201 |  |  |  | PQ | [5 empty] | 1600 | 20260813 | 99999999
生化学検査 |  | 1 | 1 | 1 | グルコース(血糖) | 空腹時血糖 | FBG | FBG | アダムス グルコース GA-1180 | 全血(静脈血、ヘパリン入り) | アダムス グルコース GA-1180 | C4001133721355885 | mg/dL |  | mg/dL |  | 全血(添加物入り) | 電流測定 | 3D010130001926201 |  |  |  | PQ | [5 empty] | 1600 | 20260813 | 99999999
生化学検査 |  | 1 | 1 | 1 | グルコース(血糖) | 空腹時血糖 | FBG | FBG | アダムス グルコース GA-1180 | 全血(静脈血、フッ化物入り) | アダムス グルコース GA-1180 | C4001133721555885 | mg/dL |  | mg/dL |  | 全血(添加物入り) | 電流測定 | 3D010130001926201 |  |  |  | PQ | [5 empty] | 1600 | 20260813 | 99999999
生化学検査 |  | 1 | 1 | 1 | グルコース(血糖) | 空腹時血糖 | FBG | FBG | アダムス グルコース GA-1180 | 血漿(EDTA入り) | アダムス グルコース GA-1180 | C4001133724255885 | mg/dL |  | mg/dL |  | 血漿 | 電流測定 | 3D010130002226201 |  |  |  | PQ | [5 empty] | 1600 | 20260813 | 99999999
生化学検査 |  | 1 | 1 | 1 | グルコース(血糖) | 空腹時血糖 | FBG | FBG | アダムス グルコース GA-1180 | 血漿(ヘパリン入り) | アダムス グルコース GA-1180 | C4001133724355885 | mg/dL |  | mg/dL |  | 血漿 | 電流測定 | 3D010130002226201 |  |  |  | PQ | [5 empty] | 1600 | 20260813 | 99999999
生化学検査 |  | 1 | 1 | 1 | グルコース(血糖) | 空腹時血糖 | FBG | FBG | アダムス ハイブリッド AH-8280 | 血漿 | アダムス ハイブリッド AH-8280 | C4001133724051085 | mg/dL |  | mg/dL |  | 血漿 | 電流測定 | 3D010130002226201 |  |  |  | PQ | [5 empty] | 1600 | 00000000 | 99999999
生化学検査 |  | 1 | 1 | 1 | グルコース(血糖) | 空腹時血糖 | FBG | FBG | アダムス ハイブリッド AH-8280 | 血漿(添加物入り) | アダムス ハイブリッド AH-8280 | C4001133724151085 | mg/dL |  | mg/dL |  | 血漿 | 電流測定 | 3D010130002226201 |  |  |  | PQ | [5 empty] | 1600 | 00000000 | 99999999
生化学検査 |  | 1 | 1 | 1 | グルコース(血糖) | 空腹時血糖 | FBG | FBG | アダムス ハイブリッド AH-8280 | 全血(静脈血、抗凝固剤入り) | アダムス ハイブリッド AH-8280 | C4001133721151085 | mg/dL |  | mg/dL |  | 全血(添加物入り) | 電流測定 | 3D010130001926201 |  |  |  | PQ | [5 empty] | 1600 | 00000000 | 99999999
生化学検査 |  | 1 | 1 | 1 | グルコース(血糖) | 空腹時血糖 | FBG | FBG | アダムス ハイブリッド AH-8280 | 血清 | アダムス ハイブリッド AH-8280 | C4001133725051085 | mg/dL |  | mg/dL |  | 血清 | 電流測定 | 3D010130002326201 |  |  |  | PQ | [5 empty] | 1600 | 20260813 | 99999999
生化学検査 |  | 1 | 1 | 1 | グルコース(血糖) | 空腹時血糖 | FBG | FBG | アダムス ハイブリッド AH-8290 | 全血(静脈血、抗凝固剤入り) | アダムス ハイブリッド AH-8290 | C4001133721155985 | mg/dL |  | mg/dL |  | 全血(添加物入り) | 高速液体クラマトグラフィー(HPLC) | 3D010130001920401 |  |  |  | PQ | [5 empty] | 1600 | 20260813 | 99999999
生化学検査 |  | 1 | 1 | 1 | グルコース(血糖) | 空腹時血糖 | FBG | FBG | アダムス ハイブリッド AH-8290 | 全血(静脈血、EDTA入り) | アダムス ハイブリッド AH-8290 | C4001133721255985 | mg/dL |  | mg/dL |  | 全血(添加物入り) | 高速液体クラマトグラフィー(HPLC) | 3D010130001920401 |  |  |  | PQ | [5 empty] | 1600 | 20260813 | 99999999
生化学検査 |  | 1 | 1 | 1 | グルコース(血糖) | 空腹時血糖 | FBG | FBG | アダムス ハイブリッド AH-8290 | 全血(静脈血、ヘパリン入り) | アダムス ハイブリッド AH-8290 | C4001133721355985 | mg/dL |  | mg/dL |  | 全血(添加物入り) | 高速液体クラマトグラフィー(HPLC) | 3D010130001920401 |  |  |  | PQ | [5 empty] | 1600 | 20260813 | 99999999
生化学検査 |  | 1 | 1 | 1 | グルコース(血糖) | 空腹時血糖 | FBG | FBG | アダムス ハイブリッド AH-8290 | 全血(静脈血、フッ化物入り) | アダムス ハイブリッド AH-8290 | C4001133721555985 | mg/dL |  | mg/dL |  | 全血(添加物入り) | 高速液体クラマトグラフィー(HPLC) | 3D010130001920401 |  |  |  | PQ | [5 empty] | 1600 | 20260813 | 99999999
生化学検査 |  | 1 | 1 | 1 | グルコース(血糖) | 空腹時血糖 | FBG | FBG | アテリカCH グルコース(GluH) | 血漿 | アテリカCH グルコース(GluH) | C4001133724005085 | mg/dL |  | mg/dL |  | 血漿 | 紫外吸光光度法(UV法) | 3D010130002227201 |  |  |  | PQ | [5 empty] | 1600 | 00000000 | 99999999
生化学検査 |  | 1 | 1 | 1 | グルコース(血糖) | 空腹時血糖 | FBG | FBG | アテリカCH グルコース(GluH) | 血漿 | アテリカCH グルコース(GluH) | C40011337240050B1 | mmol/L |  | mmol/L |  | 血漿 | 紫外吸光光度法(UV法) | 3D010130002227201 |  |  |  | PQ | [5 empty] | 1600 | 20260813 | 99999999
生化学検査 |  | 1 | 1 | 1 | グルコース(血糖) | 空腹時血糖 | FBG | FBG | アテリカCH グルコース(GluH) | 血漿(添加物入り) | アテリカCH グルコース(GluH) | C4001133724105085 | mg/dL |  | mg/dL |  | 血漿 | 紫外吸光光度法(UV法) | 3D010130002227201 |  |  |  | PQ | [5 empty] | 1600 | 00000000 | 99999999
生化学検査 |  | 1 | 1 | 1 | グルコース(血糖) | 空腹時血糖 | FBG | FBG | アテリカCH グルコース(GluH) | 血漿(添加物入り) | アテリカCH グルコース(GluH) | C40011337241050B1 | mmol/L |  | mmol/L |  | 血漿 | 紫外吸光光度法(UV法) | 3D010130002227201 |  |  |  | PQ | [5 empty] | 1600 | 20260813 | 99999999
生化学検査 |  | 1 | 1 | 1 | グルコース(血糖) | 空腹時血糖 | FBG | FBG | アテリカCH グルコース(GluH) | 血清 | アテリカCH グルコース(GluH) | C4001133725005085 | mg/dL |  | mg/dL |  | 血清 | 紫外吸光光度法(UV法) | 3D010130002327201 |  |  |  | PQ | [5 empty] | 1600 | 00000000 | 99999999
生化学検査 |  | 1 | 1 | 1 | グルコース(血糖) | 空腹時血糖 | FBG | FBG | アテリカCH グルコース(GluH) | 血清 | アテリカCH グルコース(GluH) | C40011337250050B1 | mmol/L |  | mmol/L |  | 血清 | 紫外吸光光度法(UV法) | 3D010130002327201 |  |  |  | PQ | [5 empty] | 1600 | 20260813 | 99999999
生化学検査 |  | 1 | 1 | 1 | グルコース(血糖) | 空腹時血糖 | FBG | FBG | アテリカCH グルコース(GluH) | 血漿(EDTA入り) | アテリカCH グルコース(GluH) | C4001133724205085 | mg/dL |  | mg/dL |  | 血漿 | 紫外吸光光度法(UV法) | 3D010130002227201 |  |  |  | PQ | [5 empty] | 1600 | 00000000 | 99999999
生化学検査 |  | 1 | 1 | 1 | グルコース(血糖) | 空腹時血糖 | FBG | FBG | アテリカCH グルコース(GluH) | 血漿(EDTA入り) | アテリカCH グルコース(GluH) | C40011337242050B1 | mmol/L |  | mmol/L |  | 血漿 | 紫外吸光光度法(UV法) | 3D010130002227201 |  |  |  | PQ | [5 empty] | 1600 | 20260813 | 99999999
生化学検査 |  | 1 | 1 | 1 | グルコース(血糖) | 空腹時血糖 | FBG | FBG | アテリカCH グルコース(GluH) | 血漿(ヘパリン入り) | アテリカCH グルコース(GluH) | C4001133724305085 | mg/dL |  | mg/dL |  | 血漿 | 紫外吸光光度法(UV法) | 3D010130002227201 |  |  |  | PQ | [5 empty] | 1600 | 20260813 | 99999999
生化学検査 |  | 1 | 1 | 1 | グルコース(血糖) | 空腹時血糖 | FBG | FBG | アテリカCH グルコース(GluH) | 血漿(ヘパリン入り) | アテリカCH グルコース(GluH) | C40011337243050B1 | mmol/L |  | mmol/L |  | 血漿 | 紫外吸光光度法(UV法) | 3D010130002227201 |  |  |  | PQ | [5 empty] | 1600 | 20260813 | 99999999
生化学検査 |  | 1 | 1 | 1 | グルコース(血糖) | 空腹時血糖 | FBG | FBG | アテリカCH グルコース(GluH) | 血漿(フッ化物入り) | アテリカCH グルコース(GluH) | C4001133724505085 | mg/dL |  | mg/dL |  | 血漿 | 紫外吸光光度法(UV法) | 3D010130002227201 |  |  |  | PQ | [5 empty] | 1600 | 20260813 | 99999999
生化学検査 |  | 1 | 1 | 1 | グルコース(血糖) | 空腹時血糖 | FBG | FBG | アテリカCH グルコース(GluH) | 血漿(フッ化物入り) | アテリカCH グルコース(GluH) | C40011337245050B1 | mmol/L |  | mmol/L |  | 血漿 | 紫外吸光光度法(UV法) | 3D010130002227201 |  |  |  | PQ | [5 empty] | 1600 | 20260813 | 99999999
生化学検査 |  | 1 | 1 | 1 | グルコース(血糖) | 空腹時血糖 | FBG | FBG | アテリカCH グルコース(GluH) | 血漿(シュウ酸塩入り) | アテリカCH グルコース(GluH) | C4001133724605085 | mg/dL |  | mg/dL |  | 血漿 | 紫外吸光光度法(UV法) | 3D010130002227201 |  |  |  | PQ | [5 empty] | 1600 | 20260813 | 99999999
生化学検査 |  | 1 | 1 | 1 | グルコース(血糖) | 空腹時血糖 | FBG | FBG | アテリカCH グルコース(GluH) | 血漿(シュウ酸塩入り) | アテリカCH グルコース(GluH) | C40011337246050B1 | mmol/L |  | mmol/L |  | 血漿 | 紫外吸光光度法(UV法) | 3D010130002227201 |  |  |  | PQ | [5 empty] | 1600 | 20260813 | 99999999
生化学検査 |  | 1 | 1 | 1 | グルコース(血糖) | 空腹時血糖 | FBG | FBG | アントセンス デュオ | 全血(静脈血、抗凝固剤入り) | アントセンス デュオ | C4001133721151385 | mg/dL |  | mg/dL |  | 全血(添加物入り) | 電流測定 | 3D010130001926201 |  |  |  | PQ | [5 empty] | 1600 | 00000000 | 99999999
生化学検査 |  | 1 | 1 | 1 | グルコース(血糖) | 空腹時血糖 | FBG | FBG | アントセンス デュオ | 全血(静脈血、フッ化物入り) | アントセンス デュオ | C4001133721551385 | mg/dL |  | mg/dL |  | 全血(添加物入り) | 電流測定 | 3D010130001926201 |  |  |  | PQ | [5 empty] | 1600 | 20260813 | 99999999
生化学検査 |  | 1 | 1 | 1 | グルコース(血糖) | 空腹時血糖 | FBG | FBG | アントセンス デュオ | 全血(動脈血、フッ化物入り) | アントセンス デュオ | C4001133722551385 | mg/dL |  | mg/dL |  | 動脈血 | 電流測定 | 3D010130002026201 |  |  |  | PQ | [5 empty] | 1600 | 20260813 | 99999999
生化学検査 |  | 1 | 1 | 1 | グルコース(血糖) | 空腹時血糖 | FBG | FBG | アントセンス デュオ | 全血(毛細管血) | アントセンス デュオ | C4001133723051385 | mg/dL |  | mg/dL |  | 毛細管血 | 電流測定 | 3D010130002126201 |  |  |  | PQ | [5 empty] | 1600 | 20260813 | 99999999
生化学検査 |  | 1 | 1 | 1 | グルコース(血糖) | 空腹時血糖 | FBG | FBG | イアトロLQ GLU | 血漿 | イアトロLQ GLU | C4001133724001185 | mg/dL |  | mg/dL |  | 血漿 | 紫外吸光光度法(UV法) | 3D010130002227201 |  |  |  | PQ | [5 empty] | 1600 | 00000000 | 99999999
生化学検査 |  | 1 | 1 | 1 | グルコース(血糖) | 空腹時血糖 | FBG | FBG | イアトロLQ GLU | 血清 | イアトロLQ GLU | C4001133725001185 | mg/dL |  | mg/dL |  | 血清 | 紫外吸光光度法(UV法) | 3D010130002327201 |  |  |  | PQ | [5 empty] | 1600 | 00000000 | 99999999
生化学検査 |  | 1 | 1 | 1 | グルコース(血糖) | 空腹時血糖 | FBG | FBG | イアトロLQ GLU | 血漿(EDTA入り) | イアトロLQ GLU | C4001133724201185 | mg/dL |  | mg/dL |  | 血漿 | 紫外吸光光度法(UV法) | 3D010130002227201 |  |  |  | PQ | [5 empty] | 1600 | 20260813 | 99999999
生化学検査 |  | 1 | 1 | 1 | グルコース(血糖) | 空腹時血糖 | FBG | FBG | イアトロLQ GLU | 血漿(ヘパリン入り) | イアトロLQ GLU | C4001133724301185 | mg/dL |  | mg/dL |  | 血漿 | 紫外吸光光度法(UV法) | 3D010130002227201 |  |  |  | PQ | [5 empty] | 1600 | 20260813 | 99999999
生化学検査 |  | 1 | 1 | 1 | グルコース(血糖) | 空腹時血糖 | FBG | FBG | イアトロLQ GLU | 血漿(クエン酸入り) | イアトロLQ GLU | C4001133724401185 | mg/dL |  | mg/dL |  | 血漿 | 紫外吸光光度法(UV法) | 3D010130002227201 |  |  |  | PQ | [5 empty] | 1600 | 20260813 | 99999999
生化学検査 |  | 1 | 1 | 1 | グルコース(血糖) | 空腹時血糖 | FBG | FBG | イアトロLQ GLU | 血漿(フッ化物入り) | イアトロLQ GLU | C4001133724501185 | mg/dL |  | mg/dL |  | 血漿 | 紫外吸光光度法(UV法) | 3D010130002227201 |  |  |  | PQ | [5 empty] | 1600 | 20260813 | 99999999
生化学検査 |  | 1 | 1 | 1 | グルコース(血糖) | 空腹時血糖 | FBG | FBG | エクディアXL 栄研 GLUII | 血清 | エクディアXL 栄研 GLUII | C4001133725002085 | mg/dL |  | mg/dL |  | 血清 | 紫外吸光光度法(UV法) | 3D010130002327201 |  |  |  | PQ | [5 empty] | 1600 | 00000000 | 99999999
生化学検査 |  | 1 | 1 | 1 | グルコース(血糖) | 空腹時血糖 | FBG | FBG | エクディアXL 栄研 GLUII | 血漿 | エクディアXL 栄研 GLUII | C4001133724002085 | mg/dL |  | mg/dL |  | 血漿 | 紫外吸光光度法(UV法) | 3D010130002227201 |  |  |  | PQ | [5 empty] | 1600 | 00000000 | 99999999
生化学検査 |  | 1 | 1 | 1 | グルコース(血糖) | 空腹時血糖 | FBG | FBG | エスパ・GLU(HK)リキッドII | 血清 | エスパ・GLU(HK)リキッドII | C4001133725001085 | mg/dL |  | mg/dL |  | 血清 | 紫外吸光光度法(UV法) | 3D010130002327201 |  |  |  | PQ | [5 empty] | 1600 | 00000000 | 99999999
生化学検査 |  | 1 | 1 | 1 | グルコース(血糖) | 空腹時血糖 | FBG | FBG | オートセラS GLU | 血漿 | オートセラS GLU | C4001133724003685 | mg/dL |  | mg/dL |  | 血漿 | 紫外吸光光度法(UV法) | 3D010130002227201 |  |  |  | PQ | [5 empty] | 1600 | 00000000 | 99999999
生化学検査 |  | 1 | 1 | 1 | グルコース(血糖) | 空腹時血糖 | FBG | FBG | オートセラS GLU | 血漿(クエン酸入り) | オートセラS GLU | C4001133724403685 | mg/dL |  | mg/dL |  | 血漿 | 紫外吸光光度法(UV法) | 3D010130002227201 |  |  |  | PQ | [5 empty] | 1600 | 00000000 | 99999999
生化学検査 |  | 1 | 1 | 1 | グルコース(血糖) | 空腹時血糖 | FBG | FBG | オートセラS GLU | 血清 | オートセラS GLU | C4001133725003685 | mg/dL |  | mg/dL |  | 血清 | 紫外吸光光度法(UV法) | 3D010130002327201 |  |  |  | PQ | [5 empty] | 1600 | 00000000 | 99999999
生化学検査 |  | 1 | 1 | 1 | グルコース(血糖) | 空腹時血糖 | FBG | FBG | クイックオート ネオ GLU-HK | 血清 | クイックオート ネオ GLU-HK | C4001133725002985 | mg/dL |  | mg/dL |  | 血清 | 紫外吸光光度法(UV法) | 3D010130002327201 |  |  |  | PQ | [5 empty] | 1600 | 00000000 | 99999999
生化学検査 |  | 1 | 1 | 1 | グルコース(血糖) | 空腹時血糖 | FBG | FBG | クイックオート ネオ GLU-HK | 血漿 | クイックオート ネオ GLU-HK | C4001133724002985 | mg/dL |  | mg/dL |  | 血漿 | 紫外吸光光度法(UV法) | 3D010130002227201 |  |  |  | PQ | [5 empty] | 1600 | 00000000 | 99999999
生化学検査 |  | 1 | 1 | 1 | グルコース(血糖) | 空腹時血糖 | FBG | FBG | クイックオートⅡ GLU-HK (S) | 血清 | クイックオートⅡ GLU-HK (S) | C4001133725002785 | mg/dL |  | mg/dL |  | 血清 | 紫外吸光光度法(UV法) | 3D010130002327201 |  |  |  | PQ | [5 empty] | 1600 | 00000000 | 99999999
生化学検査 |  | 1 | 1 | 1 | グルコース(血糖) | 空腹時血糖 | FBG | FBG | クイックオートⅡ GLU-HK (S) | 血漿 | クイックオートⅡ GLU-HK (S) | C4001133724002785 | mg/dL |  | mg/dL |  | 血漿 | 紫外吸光光度法(UV法) | 3D010130002227201 |  |  |  | PQ | [5 empty] | 1600 | 00000000 | 99999999
生化学検査 |  | 1 | 1 | 1 | グルコース(血糖) | 空腹時血糖 | FBG | FBG | クイックオートⅡ GLU-HK (S) | 血漿(EDTA入り) | クイックオートⅡ GLU-HK (S) | C4001133724202785 | mg/dL |  | mg/dL |  | 血漿 | 紫外吸光光度法(UV法) | 3D010130002227201 |  |  |  | PQ | [5 empty] | 1600 | 00000000 | 99999999
生化学検査 |  | 1 | 1 | 1 | グルコース(血糖) | 空腹時血糖 | FBG | FBG | クイックオートⅡ GLU-HK (S) | 血漿(ヘパリン入り) | クイックオートⅡ GLU-HK (S) | C4001133724302785 | mg/dL |  | mg/dL |  | 血漿 | 紫外吸光光度法(UV法) | 3D010130002227201 |  |  |  | PQ | [5 empty] | 1600 | 00000000 | 99999999
生化学検査 |  | 1 | 1 | 1 | グルコース(血糖) | 空腹時血糖 | FBG | FBG | クオリジェント GLU | 血漿 | クオリジェント GLU | C4001133724003785 | mg/dL |  | mg/dL |  | 血漿 | 紫外吸光光度法(UV法) | 3D010130002227201 |  |  |  | PQ | [5 empty] | 1600 | 00000000 | 99999999
生化学検査 |  | 1 | 1 | 1 | グルコース(血糖) | 空腹時血糖 | FBG | FBG | クオリジェント GLU | 血清 | クオリジェント GLU | C4001133725003785 | mg/dL |  | mg/dL |  | 血清 | 紫外吸光光度法(UV法) | 3D010130002327201 |  |  |  | PQ | [5 empty] | 1600 | 00000000 | 99999999
生化学検査 |  | 1 | 1 | 1 | グルコース(血糖) | 空腹時血糖 | FBG | FBG | グルコースCII-テストワコー | 血漿 | グルコースCII-テストワコー | C4001133724004285 | mg/dL |  | mg/dL |  | 血漿 | 可視吸光光度法 | 3D010130002227101 |  |  |  | PQ | [5 empty] | 1600 | 00000000 | 99999999
生化学検査 |  | 1 | 1 | 1 | グルコース(血糖) | 空腹時血糖 | FBG | FBG | グルコースCII-テストワコー | 血漿(添加物入り) | グルコースCII-テストワコー | C4001133724104285 | mg/dL |  | mg/dL |  | 血漿 | 可視吸光光度法 | 3D010130002227101 |  |  |  | PQ | [5 empty] | 1600 | 00000000 | 99999999
生化学検査 |  | 1 | 1 | 1 | グルコース(血糖) | 空腹時血糖 | FBG | FBG | グルコースCII-テストワコー | 血清 | グルコースCII-テストワコー | C4001133725004285 | mg/dL |  | mg/dL |  | 血清 | 可視吸光光度法 | 3D010130002327101 |  |  |  | PQ | [5 empty] | 1600 | 00000000 | 99999999
生化学検査 |  | 1 | 1 | 1 | グルコース(血糖) | 空腹時血糖 | FBG | FBG | グルコースCII-テストワコー | 血漿(EDTA入り) | グルコースCII-テストワコー | C4001133724204285 | mg/dL |  | mg/dL |  | 血漿 | 可視吸光光度法 | 3D010130002227101 |  |  |  | PQ | [5 empty] | 1600 | 00000000 | 99999999
生化学検査 |  | 1 | 1 | 1 | グルコース(血糖) | 空腹時血糖 | FBG | FBG | グルコースCII-テストワコー | 血漿(ヘパリン入り) | グルコースCII-テストワコー | C4001133724304285 | mg/dL |  | mg/dL |  | 血漿 | 可視吸光光度法 | 3D010130002227101 |  |  |  | PQ | [5 empty] | 1600 | 00000000 | 99999999
生化学検査 |  | 1 | 1 | 1 | グルコース(血糖) | 空腹時血糖 | FBG | FBG | グルコースCII-テストワコー | 血漿(クエン酸入り) | グルコースCII-テストワコー | C4001133724404285 | mg/dL |  | mg/dL |  | 血漿 | 可視吸光光度法 | 3D010130002227101 |  |  |  | PQ | [5 empty] | 1600 | 00000000 | 99999999
生化学検査 |  | 1 | 1 | 1 | グルコース(血糖) | 空腹時血糖 | FBG | FBG | グルコースCII-テストワコー | 血漿(フッ化物入り) | グルコースCII-テストワコー | C4001133724504285 | mg/dL |  | mg/dL |  | 血漿 | 可視吸光光度法 | 3D010130002227101 |  |  |  | PQ | [5 empty] | 1600 | 20260813 | 99999999
生化学検査 |  | 1 | 1 | 1 | グルコース(血糖) | 空腹時血糖 | FBG | FBG | グルコースCII-テストワコー | 血漿(シュウ酸塩入り) | グルコースCII-テストワコー | C4001133724604285 | mg/dL |  | mg/dL |  | 血漿 | 可視吸光光度法 | 3D010130002227101 |  |  |  | PQ | [5 empty] | 1600 | 20260813 | 99999999
生化学検査 |  | 1 | 1 | 1 | グルコース(血糖) | 空腹時血糖 | FBG | FBG | グルコース-E試薬 | 血漿 | グルコース-E試薬 | C4001133724000585 | mg/dL |  | mg/dL |  | 血漿 | 可視吸光光度法 | 3D010130002227101 |  |  |  | PQ | [5 empty] | 1600 | 00000000 | 99999999
生化学検査 |  | 1 | 1 | 1 | グルコース(血糖) | 空腹時血糖 | FBG | FBG | グルコース-E試薬 | 血漿(添加物入り) | グルコース-E試薬 | C4001133724100585 | mg/dL |  | mg/dL |  | 血漿 | 可視吸光光度法 | 3D010130002227101 |  |  |  | PQ | [5 empty] | 1600 | 00000000 | 99999999
生化学検査 |  | 1 | 1 | 1 | グルコース(血糖) | 空腹時血糖 | FBG | FBG | グルコース-E試薬 | 血清 | グルコース-E試薬 | C4001133725000585 | mg/dL |  | mg/dL |  | 血清 | 可視吸光光度法 | 3D010130002327101 |  |  |  | PQ | [5 empty] | 1600 | 00000000 | 99999999
生化学検査 |  | 1 | 1 | 1 | グルコース(血糖) | 空腹時血糖 | FBG | FBG | グルコース-E試薬 | 血漿(EDTA入り) | グルコース-E試薬 | C4001133724200585 | mg/dL |  | mg/dL |  | 血漿 | 可視吸光光度法 | 3D010130002227101 |  |  |  | PQ | [5 empty] | 1600 | 20260813 | 99999999
生化学検査 |  | 1 | 1 | 1 | グルコース(血糖) | 空腹時血糖 | FBG | FBG | グルコース-E試薬 | 血漿(フッ化物入り) | グルコース-E試薬 | C4001133724500585 | mg/dL |  | mg/dL |  | 血漿 | 可視吸光光度法 | 3D010130002227101 |  |  |  | PQ | [5 empty] | 1600 | 20260813 | 99999999
生化学検査 |  | 1 | 1 | 1 | グルコース(血糖) | 空腹時血糖 | FBG | FBG | グルコースオートアンドスタット GA-1150 | 血漿 | グルコースオートアンドスタット GA-1150 | C4001133724050785 | mg/dL |  | mg/dL |  | 血漿 | 電流測定 | 3D010130002226201 |  |  |  | PQ | [5 empty] | 1600 | 00000000 | 99999999
生化学検査 |  | 1 | 1 | 1 | グルコース(血糖) | 空腹時血糖 | FBG | FBG | グルコースオートアンドスタット GA-1150 | 血漿(添加物入り) | グルコースオートアンドスタット GA-1150 | C4001133724150785 | mg/dL |  | mg/dL |  | 血漿 | 電流測定 | 3D010130002226201 |  |  |  | PQ | [5 empty] | 1600 | 00000000 | 99999999
生化学検査 |  | 1 | 1 | 1 | グルコース(血糖) | 空腹時血糖 | FBG | FBG | グルコースオートアンドスタット GA-1150 | 全血(静脈血、抗凝固剤入り) | グルコースオートアンドスタット GA-1150 | C4001133721150785 | mg/dL |  | mg/dL |  | 全血(添加物入り) | 電流測定 | 3D010130001926201 |  |  |  | PQ | [5 empty] | 1600 | 00000000 | 99999999
生化学検査 |  | 1 | 1 | 1 | グルコース(血糖) | 空腹時血糖 | FBG | FBG | グルコースオートアンドスタット GA-1150 | 血清 | グルコースオートアンドスタット GA-1150 | C4001133725050785 | mg/dL |  | mg/dL |  | 血清 | 電流測定 | 3D010130002326201 |  |  |  | PQ | [5 empty] | 1600 | 00000000 | 99999999
生化学検査 |  | 1 | 1 | 1 | グルコース(血糖) | 空腹時血糖 | FBG | FBG | グルコースオートアンドスタット GA-1150 | 全血(静脈血、EDTA入り) | グルコースオートアンドスタット GA-1150 | C4001133721250785 | mg/dL |  | mg/dL |  | 全血(添加物入り) | 電流測定 | 3D010130001926201 |  |  |  | PQ | [5 empty] | 1600 | 20260813 | 99999999
生化学検査 |  | 1 | 1 | 1 | グルコース(血糖) | 空腹時血糖 | FBG | FBG | グルコースオートアンドスタット GA-1150 | 全血(静脈血、ヘパリン入り) | グルコースオートアンドスタット GA-1150 | C4001133721350785 | mg/dL |  | mg/dL |  | 全血(添加物入り) | 電流測定 | 3D010130001926201 |  |  |  | PQ | [5 empty] | 1600 | 20260813 | 99999999
生化学検査 |  | 1 | 1 | 1 | グルコース(血糖) | 空腹時血糖 | FBG | FBG | グルコースオートアンドスタット GA-1150 | 全血(静脈血、フッ化物入り) | グルコースオートアンドスタット GA-1150 | C4001133721550785 | mg/dL |  | mg/dL |  | 全血(添加物入り) | 電流測定 | 3D010130001926201 |  |  |  | PQ | [5 empty] | 1600 | 20260813 | 99999999
生化学検査 |  | 1 | 1 | 1 | グルコース(血糖) | 空腹時血糖 | FBG | FBG | グルコースオートアンドスタット GA-1150 | 血漿(EDTA入り) | グルコースオートアンドスタット GA-1150 | C4001133724250785 | mg/dL |  | mg/dL |  | 血漿 | 電流測定 | 3D010130002226201 |  |  |  | PQ | [5 empty] | 1600 | 20260813 | 99999999
生化学検査 |  | 1 | 1 | 1 | グルコース(血糖) | 空腹時血糖 | FBG | FBG | グルコースオートアンドスタット GA-1150 | 血漿(ヘパリン入り) | グルコースオートアンドスタット GA-1150 | C4001133724350785 | mg/dL |  | mg/dL |  | 血漿 | 電流測定 | 3D010130002226201 |  |  |  | PQ | [5 empty] | 1600 | 20260813 | 99999999
生化学検査 |  | 1 | 1 | 1 | グルコース(血糖) | 空腹時血糖 | FBG | FBG | グルコースオートアンドスタット GA-1160 | 血漿 | グルコースオートアンドスタット GA-1160 | C4001133724050885 | mg/dL |  | mg/dL |  | 血漿 | 電流測定 | 3D010130002226201 |  |  |  | PQ | [5 empty] | 1600 | 00000000 | 99999999
生化学検査 |  | 1 | 1 | 1 | グルコース(血糖) | 空腹時血糖 | FBG | FBG | グルコースオートアンドスタット GA-1160 | 血漿(添加物入り) | グルコースオートアンドスタット GA-1160 | C4001133724150885 | mg/dL |  | mg/dL |  | 血漿 | 電流測定 | 3D010130002226201 |  |  |  | PQ | [5 empty] | 1600 | 00000000 | 99999999
生化学検査 |  | 1 | 1 | 1 | グルコース(血糖) | 空腹時血糖 | FBG | FBG | グルコースオートアンドスタット GA-1160 | 全血(静脈血、抗凝固剤入り) | グルコースオートアンドスタット GA-1160 | C4001133721150885 | mg/dL |  | mg/dL |  | 全血(添加物入り) | 電流測定 | 3D010130001926201 |  |  |  | PQ | [5 empty] | 1600 | 00000000 | 99999999
生化学検査 |  | 1 | 1 | 1 | グルコース(血糖) | 空腹時血糖 | FBG | FBG | グルコースオートアンドスタット GA-1160 | 血清 | グルコースオートアンドスタット GA-1160 | C4001133725050885 | mg/dL |  | mg/dL |  | 血清 | 電流測定 | 3D010130002326201 |  |  |  | PQ | [5 empty] | 1600 | 00000000 | 99999999
生化学検査 |  | 1 | 1 | 1 | グルコース(血糖) | 空腹時血糖 | FBG | FBG | グルコースオートアンドスタット GA-1160 | 全血(静脈血、EDTA入り) | グルコースオートアンドスタット GA-1160 | C4001133721250885 | mg/dL |  | mg/dL |  | 全血(添加物入り) | 電流測定 | 3D010130001926201 |  |  |  | PQ | [5 empty] | 1600 | 20260813 | 99999999
生化学検査 |  | 1 | 1 | 1 | グルコース(血糖) | 空腹時血糖 | FBG | FBG | グルコースオートアンドスタット GA-1160 | 全血(静脈血、ヘパリン入り) | グルコースオートアンドスタット GA-1160 | C4001133721350885 | mg/dL |  | mg/dL |  | 全血(添加物入り) | 電流測定 | 3D010130001926201 |  |  |  | PQ | [5 empty] | 1600 | 20260813 | 99999999
生化学検査 |  | 1 | 1 | 1 | グルコース(血糖) | 空腹時血糖 | FBG | FBG | グルコースオートアンドスタット GA-1160 | 全血(静脈血、フッ化物入り) | グルコースオートアンドスタット GA-1160 | C4001133721550885 | mg/dL |  | mg/dL |  | 全血(添加物入り) | 電流測定 | 3D010130001926201 |  |  |  | PQ | [5 empty] | 1600 | 20260813 | 99999999
生化学検査 |  | 1 | 1 | 1 | グルコース(血糖) | 空腹時血糖 | FBG | FBG | グルコースオートアンドスタット GA-1160 | 血漿(EDTA入り) | グルコースオートアンドスタット GA-1160 | C4001133724250885 | mg/dL |  | mg/dL |  | 血漿 | 電流測定 | 3D010130002226201 |  |  |  | PQ | [5 empty] | 1600 | 20260813 | 99999999
生化学検査 |  | 1 | 1 | 1 | グルコース(血糖) | 空腹時血糖 | FBG | FBG | グルコースオートアンドスタット GA-1160 | 血漿(ヘパリン入り) | グルコースオートアンドスタット GA-1160 | C4001133724350885 | mg/dL |  | mg/dL |  | 血漿 | 電流測定 | 3D010130002226201 |  |  |  | PQ | [5 empty] | 1600 | 20260813 | 99999999
生化学検査 |  | 1 | 1 | 1 | グルコース(血糖) | 空腹時血糖 | FBG | FBG | ケアファストプログルコースセンサー | 全血(動脈血、添加物入り) | ケアファストプログルコースセンサー | C4001133722109885 | mg/dL |  | mg/dL |  | 動脈血 | 電流測定 | 3D010130002026201 |  |  |  | PQ | [5 empty] | 1600 | 00000000 | 99999999
生化学検査 |  | 1 | 1 | 1 | グルコース(血糖) | 空腹時血糖 | FBG | FBG | ケアファストプログルコースセンサー | 全血(静脈血、抗凝固剤入り) | ケアファストプログルコースセンサー | C4001133721109885 | mg/dL |  | mg/dL |  | 全血(添加物入り) | 電流測定 | 3D010130001926201 |  |  |  | PQ | [5 empty] | 1600 | 00000000 | 99999999
生化学検査 |  | 1 | 1 | 1 | グルコース(血糖) | 空腹時血糖 | FBG | FBG | ケアファストプログルコースセンサー | 全血(動脈血、ヘパリン入り) | ケアファストプログルコースセンサー | C4001133722309885 | mg/dL |  | mg/dL |  | 動脈血 | 電流測定 | 3D010130002026201 |  |  |  | PQ | [5 empty] | 1600 | 00000000 | 99999999
生化学検査 |  | 1 | 1 | 1 | グルコース(血糖) | 空腹時血糖 | FBG | FBG | ケアファストプログルコースセンサー | 全血(動脈血、EDTA入り) | ケアファストプログルコースセンサー | C4001133722209885 | mg/dL |  | mg/dL |  | 動脈血 | 電流測定 | 3D010130002026201 |  |  |  | PQ | [5 empty] | 1600 | 00000000 | 99999999
生化学検査 |  | 1 | 1 | 1 | グルコース(血糖) | 空腹時血糖 | FBG | FBG | ケアファストプログルコースセンサー | 全血(静脈血、ヘパリン入り) | ケアファストプログルコースセンサー | C4001133721309885 | mg/dL |  | mg/dL |  | 全血(添加物入り) | 電流測定 | 3D010130001926201 |  |  |  | PQ | [5 empty] | 1600 | 00000000 | 99999999
生化学検査 |  | 1 | 1 | 1 | グルコース(血糖) | 空腹時血糖 | FBG | FBG | ケアファストプログルコースセンサー | 全血(静脈血、EDTA入り) | ケアファストプログルコースセンサー | C4001133721209885 | mg/dL |  | mg/dL |  | 全血(添加物入り) | 電流測定 | 3D010130001926201 |  |  |  | PQ | [5 empty] | 1600 | 00000000 | 99999999
生化学検査 |  | 1 | 1 | 1 | グルコース(血糖) | 空腹時血糖 | FBG | FBG | ケアファストプログルコースセンサー | 全血(毛細管血) | ケアファストプログルコースセンサー | C4001133723009885 | mg/dL |  | mg/dL |  | 毛細管血 | 電流測定 | 3D010130002126201 |  |  |  | PQ | [5 empty] | 1600 | 00000000 | 99999999
生化学検査 |  | 1 | 1 | 1 | グルコース(血糖) | 空腹時血糖 | FBG | FBG | コバス GLU ストリップ | 全血(毛細管血) | コバス GLU ストリップ | C4001133723010285 | mg/dL |  | mg/dL |  | 毛細管血 | 電流測定 | 3D010130002126201 |  |  |  | PQ | [5 empty] | 1600 | 00000000 | 99999999
生化学検査 |  | 1 | 1 | 1 | グルコース(血糖) | 空腹時血糖 | FBG | FBG | コバス GLU ストリップ | 全血(静脈血、抗凝固剤入り) | コバス GLU ストリップ | C4001133721110285 | mg/dL |  | mg/dL |  | 全血(添加物入り) | 電流測定 | 3D010130001926201 |  |  |  | PQ | [5 empty] | 1600 | 00000000 | 99999999
生化学検査 |  | 1 | 1 | 1 | グルコース(血糖) | 空腹時血糖 | FBG | FBG | コバス GLU ストリップ | 全血(動脈血、添加物入り) | コバス GLU ストリップ | C4001133722110285 | mg/dL |  | mg/dL |  | 動脈血 | 電流測定 | 3D010130002026201 |  |  |  | PQ | [5 empty] | 1600 | 00000000 | 99999999
生化学検査 |  | 1 | 1 | 1 | グルコース(血糖) | 空腹時血糖 | FBG | FBG | コバス GLU ストリップ | 全血(静脈血、ヘパリン入り) | コバス GLU ストリップ | C4001133721310285 | mg/dL |  | mg/dL |  | 全血(添加物入り) | 電流測定 | 3D010130001926201 |  |  |  | PQ | [5 empty] | 1600 | 00000000 | 99999999
生化学検査 |  | 1 | 1 | 1 | グルコース(血糖) | 空腹時血糖 | FBG | FBG | コバス GLU ストリップ | 全血(静脈血、EDTA入り) | コバス GLU ストリップ | C4001133721210285 | mg/dL |  | mg/dL |  | 全血(添加物入り) | 電流測定 | 3D010130001926201 |  |  |  | PQ | [5 empty] | 1600 | 00000000 | 99999999
生化学検査 |  | 1 | 1 | 1 | グルコース(血糖) | 空腹時血糖 | FBG | FBG | コバス GLU ストリップ | 全血(動脈血、ヘパリン入り) | コバス GLU ストリップ | C4001133722310285 | mg/dL |  | mg/dL |  | 動脈血 | 電流測定 | 3D010130002026201 |  |  |  | PQ | [5 empty] | 1600 | 00000000 | 99999999
生化学検査 |  | 1 | 1 | 1 | グルコース(血糖) | 空腹時血糖 | FBG | FBG | コバス GLU ストリップ | 全血(動脈血、EDTA入り) | コバス GLU ストリップ | C4001133722210285 | mg/dL |  | mg/dL |  | 動脈血 | 電流測定 | 3D010130002026201 |  |  |  | PQ | [5 empty] | 1600 | 00000000 | 99999999
生化学検査 |  | 1 | 1 | 1 | グルコース(血糖) | 空腹時血糖 | FBG | FBG | コバス 試薬 GLUC HK Gen.3 | 血清 | コバス 試薬 GLUC HK Gen.3 | C4001133725007585 | mg/dL |  | mg/dL |  | 血清 | 紫外吸光光度法(UV法) | 3D010130002327201 |  |  |  | PQ | [5 empty] | 1600 | 00000000 | 99999999
生化学検査 |  | 1 | 1 | 1 | グルコース(血糖) | 空腹時血糖 | FBG | FBG | コバス 試薬 GLUC HK Gen.3 | 血清 | コバス 試薬 GLUC HK Gen.3 | C40011337250075B1 | mmol/L |  | mmol/L |  | 血清 | 紫外吸光光度法(UV法) | 3D010130002327201 |  |  |  | PQ | [5 empty] | 1600 | 20260813 | 99999999
生化学検査 |  | 1 | 1 | 1 | グルコース(血糖) | 空腹時血糖 | FBG | FBG | コバス 試薬 GLUC HK Gen.3 | 血漿 | コバス 試薬 GLUC HK Gen.3 | C4001133724007585 | mg/dL |  | mg/dL |  | 血漿 | 紫外吸光光度法(UV法) | 3D010130002227201 |  |  |  | PQ | [5 empty] | 1600 | 00000000 | 99999999
生化学検査 |  | 1 | 1 | 1 | グルコース(血糖) | 空腹時血糖 | FBG | FBG | コバス 試薬 GLUC HK Gen.3 | 血漿 | コバス 試薬 GLUC HK Gen.3 | C40011337240075B1 | mmol/L |  | mmol/L |  | 血漿 | 紫外吸光光度法(UV法) | 3D010130002227201 |  |  |  | PQ | [5 empty] | 1600 | 20260813 | 99999999
生化学検査 |  | 1 | 1 | 1 | グルコース(血糖) | 空腹時血糖 | FBG | FBG | コバス 試薬 GLUC HK Gen.3 | 血漿(ヘパリン入り) | コバス 試薬 GLUC HK Gen.3 | C4001133724307585 | mg/dL |  | mg/dL |  | 血漿 | 紫外吸光光度法(UV法) | 3D010130002227201 |  |  |  | PQ | [5 empty] | 1600 | 00000000 | 99999999
生化学検査 |  | 1 | 1 | 1 | グルコース(血糖) | 空腹時血糖 | FBG | FBG | コバス 試薬 GLUC HK Gen.3 | 血漿(ヘパリン入り) | コバス 試薬 GLUC HK Gen.3 | C40011337243075B1 | mmol/L |  | mmol/L |  | 血漿 | 紫外吸光光度法(UV法) | 3D010130002227201 |  |  |  | PQ | [5 empty] | 1600 | 20260813 | 99999999
生化学検査 |  | 1 | 1 | 1 | グルコース(血糖) | 空腹時血糖 | FBG | FBG | コバス 試薬 GLUC HK Gen.3 | 血漿(EDTA入り) | コバス 試薬 GLUC HK Gen.3 | C4001133724207585 | mg/dL |  | mg/dL |  | 血漿 | 紫外吸光光度法(UV法) | 3D010130002227201 |  |  |  | PQ | [5 empty] | 1600 | 00000000 | 99999999
生化学検査 |  | 1 | 1 | 1 | グルコース(血糖) | 空腹時血糖 | FBG | FBG | コバス 試薬 GLUC HK Gen.3 | 血漿(EDTA入り) | コバス 試薬 GLUC HK Gen.3 | C40011337242075B1 | mmol/L |  | mmol/L |  | 血漿 | 紫外吸光光度法(UV法) | 3D010130002227201 |  |  |  | PQ | [5 empty] | 1600 | 20260813 | 99999999
生化学検査 |  | 1 | 1 | 1 | グルコース(血糖) | 空腹時血糖 | FBG | FBG | コバス 試薬 GLUC HK Gen.3 | 血漿(クエン酸入り) | コバス 試薬 GLUC HK Gen.3 | C4001133724407585 | mg/dL |  | mg/dL |  | 血漿 | 紫外吸光光度法(UV法) | 3D010130002227201 |  |  |  | PQ | [5 empty] | 1600 | 20260813 | 99999999
生化学検査 |  | 1 | 1 | 1 | グルコース(血糖) | 空腹時血糖 | FBG | FBG | コバス 試薬 GLUC HK Gen.3 | 血漿(クエン酸入り) | コバス 試薬 GLUC HK Gen.3 | C40011337244075B1 | mmol/L |  | mmol/L |  | 血漿 | 紫外吸光光度法(UV法) | 3D010130002227201 |  |  |  | PQ | [5 empty] | 1600 | 20260813 | 99999999
生化学検査 |  | 1 | 1 | 1 | グルコース(血糖) | 空腹時血糖 | FBG | FBG | コバス 試薬 GLUC HK Gen.3 | 血漿(フッ化物入り) | コバス 試薬 GLUC HK Gen.3 | C4001133724507585 | mg/dL |  | mg/dL |  | 血漿 | 紫外吸光光度法(UV法) | 3D010130002227201 |  |  |  | PQ | [5 empty] | 1600 | 00000000 | 99999999
生化学検査 |  | 1 | 1 | 1 | グルコース(血糖) | 空腹時血糖 | FBG | FBG | コバス 試薬 GLUC HK Gen.3 | 血漿(フッ化物入り) | コバス 試薬 GLUC HK Gen.3 | C40011337245075B1 | mmol/L |  | mmol/L |  | 血漿 | 紫外吸光光度法(UV法) | 3D010130002227201 |  |  |  | PQ | [5 empty] | 1600 | 20260813 | 99999999
生化学検査 |  | 1 | 1 | 1 | グルコース(血糖) | 空腹時血糖 | FBG | FBG | コバス 試薬 GLUC HK Gen.3 | 血漿(シュウ酸塩入り) | コバス 試薬 GLUC HK Gen.3 | C4001133724607585 | mg/dL |  | mg/dL |  | 血漿 | 紫外吸光光度法(UV法) | 3D010130002227201 |  |  |  | PQ | [5 empty] | 1600 | 20260813 | 99999999
生化学検査 |  | 1 | 1 | 1 | グルコース(血糖) | 空腹時血糖 | FBG | FBG | コバス 試薬 GLUC HK Gen.3 | 血漿(シュウ酸塩入り) | コバス 試薬 GLUC HK Gen.3 | C40011337246075B1 | mmol/L |  | mmol/L |  | 血漿 | 紫外吸光光度法(UV法) | 3D010130002227201 |  |  |  | PQ | [5 empty] | 1600 | 20260813 | 99999999
生化学検査 |  | 1 | 1 | 1 | グルコース(血糖) | 空腹時血糖 | FBG | FBG | コバス試薬 GLUCIII | 血漿 | コバス試薬 GLUCIII | C4001133724001885 | mg/dL |  | mg/dL |  | 血漿 | 紫外吸光光度法(UV法) | 3D010130002227201 |  |  |  | PQ | [5 empty] | 1600 | 00000000 | 99999999
生化学検査 |  | 1 | 1 | 1 | グルコース(血糖) | 空腹時血糖 | FBG | FBG | コバス試薬 GLUCIII | 血漿(添加物入り) | コバス試薬 GLUCIII | C4001133724101885 | mg/dL |  | mg/dL |  | 血漿 | 紫外吸光光度法(UV法) | 3D010130002227201 |  |  |  | PQ | [5 empty] | 1600 | 00000000 | 99999999
生化学検査 |  | 1 | 1 | 1 | グルコース(血糖) | 空腹時血糖 | FBG | FBG | コバス試薬 GLUCIII | 血清 | コバス試薬 GLUCIII | C4001133725001885 | mg/dL |  | mg/dL |  | 血清 | 紫外吸光光度法(UV法) | 3D010130002327201 |  |  |  | PQ | [5 empty] | 1600 | 00000000 | 99999999
生化学検査 |  | 1 | 1 | 1 | グルコース(血糖) | 空腹時血糖 | FBG | FBG | コバス試薬 GLUCIII | 血漿(EDTA入り) | コバス試薬 GLUCIII | C4001133724201885 | mg/dL |  | mg/dL |  | 血漿 | 紫外吸光光度法(UV法) | 3D010130002227201 |  |  |  | PQ | [5 empty] | 1600 | 00000000 | 99999999
生化学検査 |  | 1 | 1 | 1 | グルコース(血糖) | 空腹時血糖 | FBG | FBG | コバス試薬 GLUCIII | 血漿(ヘパリン入り) | コバス試薬 GLUCIII | C4001133724301885 | mg/dL |  | mg/dL |  | 血漿 | 紫外吸光光度法(UV法) | 3D010130002227201 |  |  |  | PQ | [5 empty] | 1600 | 00000000 | 99999999
生化学検査 |  | 1 | 1 | 1 | グルコース(血糖) | 空腹時血糖 | FBG | FBG | コバス試薬 GLUCIII | 血漿(フッ化物入り) | コバス試薬 GLUCIII | C4001133724501885 | mg/dL |  | mg/dL |  | 血漿 | 紫外吸光光度法(UV法) | 3D010130002227201 |  |  |  | PQ | [5 empty] | 1600 | 20260813 | 99999999
生化学検査 |  | 1 | 1 | 1 | グルコース(血糖) | 空腹時血糖 | FBG | FBG | コレステックLDX カセット | 全血(静脈血、抗凝固剤入り) | コレステックLDX カセット | C4001133721100185 | mg/dL |  | mg/dL |  | 全血(添加物入り) | 反射測光法(レフラクトメトリー) | 3D010130001929101 |  |  |  | PQ | [5 empty] | 1600 | 20260813 | 99999999
生化学検査 |  | 1 | 1 | 1 | グルコース(血糖) | 空腹時血糖 | FBG | FBG | コレステックLDX カセット | 全血(静脈血、ヘパリン入り) | コレステックLDX カセット | C4001133721300185 | mg/dL |  | mg/dL |  | 全血(添加物入り) | 反射測光法(レフラクトメトリー) | 3D010130001929101 |  |  |  | PQ | [5 empty] | 1600 | 20260813 | 99999999
生化学検査 |  | 1 | 1 | 1 | グルコース(血糖) | 空腹時血糖 | FBG | FBG | コレステックLDX カセット | 全血(毛細管血) | コレステックLDX カセット | C4001133723000185 | mg/dL |  | mg/dL |  | 毛細管血 | 反射測光法(レフラクトメトリー) | 3D010130002129101 |  |  |  | PQ | [5 empty] | 1600 | 00000000 | 99999999
生化学検査 |  | 1 | 1 | 1 | グルコース(血糖) | 空腹時血糖 | FBG | FBG | コレステックLDX カセット | 血清 | コレステックLDX カセット | C4001133725000185 | mg/dL |  | mg/dL |  | 血清 | 反射測光法(レフラクトメトリー) | 3D010130002329101 |  |  |  | PQ | [5 empty] | 1600 | 00000000 | 99999999
生化学検査 |  | 1 | 1 | 1 | グルコース(血糖) | 空腹時血糖 | FBG | FBG | シカリキッド GLU | 血清 | シカリキッド GLU | C4001133725003385 | mg/dL |  | mg/dL |  | 血清 | 紫外吸光光度法(UV法) | 3D010130002327201 |  |  |  | PQ | [5 empty] | 1600 | 00000000 | 99999999
生化学検査 |  | 1 | 1 | 1 | グルコース(血糖) | 空腹時血糖 | FBG | FBG | シカリキッド GLU | 血漿 | シカリキッド GLU | C4001133724003385 | mg/dL |  | mg/dL |  | 血漿 | 紫外吸光光度法(UV法) | 3D010130002227201 |  |  |  | PQ | [5 empty] | 1600 | 00000000 | 99999999
生化学検査 |  | 1 | 1 | 1 | グルコース(血糖) | 空腹時血糖 | FBG | FBG | シカリキッド GLU | 血漿(EDTA入り) | シカリキッド GLU | C4001133724203385 | mg/dL |  | mg/dL |  | 血漿 | 紫外吸光光度法(UV法) | 3D010130002227201 |  |  |  | PQ | [5 empty] | 1600 | 20260813 | 99999999
生化学検査 |  | 1 | 1 | 1 | グルコース(血糖) | 空腹時血糖 | FBG | FBG | シカリキッド GLU | 血漿(クエン酸入り) | シカリキッド GLU | C4001133724403385 | mg/dL |  | mg/dL |  | 血漿 | 紫外吸光光度法(UV法) | 3D010130002227201 |  |  |  | PQ | [5 empty] | 1600 | 20260813 | 99999999
生化学検査 |  | 1 | 1 | 1 | グルコース(血糖) | 空腹時血糖 | FBG | FBG | シカリキッド GLU | 血漿(フッ化物入り) | シカリキッド GLU | C4001133724503385 | mg/dL |  | mg/dL |  | 血漿 | 紫外吸光光度法(UV法) | 3D010130002227201 |  |  |  | PQ | [5 empty] | 1600 | 20260813 | 99999999
生化学検査 |  | 1 | 1 | 1 | グルコース(血糖) | 空腹時血糖 | FBG | FBG | シカリキッド GLU | 血漿(シュウ酸塩入り) | シカリキッド GLU | C4001133724603385 | mg/dL |  | mg/dL |  | 血漿 | 紫外吸光光度法(UV法) | 3D010130002227201 |  |  |  | PQ | [5 empty] | 1600 | 20260813 | 99999999
生化学検査 |  | 1 | 1 | 1 | グルコース(血糖) | 空腹時血糖 | FBG | FBG | スタットストリップ A グルコース テストストリップ | 全血(毛細管血) | スタットストリップ A グルコース テストストリップ | C4001133723008085 | mg/dL |  | mg/dL |  | 毛細管血 | 電流測定 | 3D010130002126201 |  |  |  | PQ | [5 empty] | 1600 | 00000000 | 99999999
生化学検査 |  | 1 | 1 | 1 | グルコース(血糖) | 空腹時血糖 | FBG | FBG | スタットストリップ A グルコース テストストリップ | 全血(動脈血、ヘパリン入り) | スタットストリップ A グルコース テストストリップ | C4001133722308085 | mg/dL |  | mg/dL |  | 動脈血 | 電流測定 | 3D010130002026201 |  |  |  | PQ | [5 empty] | 1600 | 00000000 | 99999999
生化学検査 |  | 1 | 1 | 1 | グルコース(血糖) | 空腹時血糖 | FBG | FBG | スタットストリップ A グルコース テストストリップ | 全血(静脈血、ヘパリン入り) | スタットストリップ A グルコース テストストリップ | C4001133721308085 | mg/dL |  | mg/dL |  | 全血(添加物入り) | 電流測定 | 3D010130001926201 |  |  |  | PQ | [5 empty] | 1600 | 00000000 | 99999999
生化学検査 |  | 1 | 1 | 1 | グルコース(血糖) | 空腹時血糖 | FBG | FBG | スポットケム D GLU | 血漿 | スポットケム D GLU | C4001133724002385 | mg/dL |  | mg/dL |  | 血漿 | 反射測光法(レフラクトメトリー) | 3D010130002229101 |  |  |  | PQ | [5 empty] | 1600 | 00000000 | 99999999
生化学検査 |  | 1 | 1 | 1 | グルコース(血糖) | 空腹時血糖 | FBG | FBG | スポットケム D GLU | 血漿(添加物入り) | スポットケム D GLU | C4001133724102385 | mg/dL |  | mg/dL |  | 血漿 | 反射測光法(レフラクトメトリー) | 3D010130002229101 |  |  |  | PQ | [5 empty] | 1600 | 00000000 | 99999999
生化学検査 |  | 1 | 1 | 1 | グルコース(血糖) | 空腹時血糖 | FBG | FBG | スポットケム D GLU | 血清 | スポットケム D GLU | C4001133725002385 | mg/dL |  | mg/dL |  | 血清 | 反射測光法(レフラクトメトリー) | 3D010130002329101 |  |  |  | PQ | [5 empty] | 1600 | 00000000 | 99999999
生化学検査 |  | 1 | 1 | 1 | グルコース(血糖) | 空腹時血糖 | FBG | FBG | スポットケム D GLU | 血漿(EDTA入り) | スポットケム D GLU | C4001133724202385 | mg/dL |  | mg/dL |  | 血漿 | 反射測光法(レフラクトメトリー) | 3D010130002229101 |  |  |  | PQ | [5 empty] | 1600 | 00000000 | 99999999
生化学検査 |  | 1 | 1 | 1 | グルコース(血糖) | 空腹時血糖 | FBG | FBG | スポットケム D GLU | 血漿(ヘパリン入り) | スポットケム D GLU | C4001133724302385 | mg/dL |  | mg/dL |  | 血漿 | 反射測光法(レフラクトメトリー) | 3D010130002229101 |  |  |  | PQ | [5 empty] | 1600 | 00000000 | 99999999
生化学検査 |  | 1 | 1 | 1 | グルコース(血糖) | 空腹時血糖 | FBG | FBG | スポットケム D GLU | 血漿(クエン酸入り) | スポットケム D GLU | C4001133724402385 | mg/dL |  | mg/dL |  | 血漿 | 反射測光法(レフラクトメトリー) | 3D010130002229101 |  |  |  | PQ | [5 empty] | 1600 | 00000000 | 99999999
生化学検査 |  | 1 | 1 | 1 | グルコース(血糖) | 空腹時血糖 | FBG | FBG | スポットケム D GLU | 血漿(シュウ酸塩入り) | スポットケム D GLU | C4001133724602385 | mg/dL |  | mg/dL |  | 血漿 | 反射測光法(レフラクトメトリー) | 3D010130002229101 |  |  |  | PQ | [5 empty] | 1600 | 20260813 | 99999999
生化学検査 |  | 1 | 1 | 1 | グルコース(血糖) | 空腹時血糖 | FBG | FBG | スポットケムII グルコース | 血清 | スポットケムII グルコース | C4001133725010785 | mg/dL |  | mg/dL |  | 血清 | 反射測光法(レフラクトメトリー) | 3D010130002329101 |  |  |  | PQ | [5 empty] | 1600 | 00000000 | 99999999
生化学検査 |  | 1 | 1 | 1 | グルコース(血糖) | 空腹時血糖 | FBG | FBG | スポットケムII グルコース | 血漿 | スポットケムII グルコース | C4001133724010785 | mg/dL |  | mg/dL |  | 血漿 | 反射測光法(レフラクトメトリー) | 3D010130002229101 |  |  |  | PQ | [5 empty] | 1600 | 00000000 | 99999999
生化学検査 |  | 1 | 1 | 1 | グルコース(血糖) | 空腹時血糖 | FBG | FBG | スポットケムII グルコース | 血漿(ヘパリン入り) | スポットケムII グルコース | C4001133724310785 | mg/dL |  | mg/dL |  | 血漿 | 反射測光法(レフラクトメトリー) | 3D010130002229101 |  |  |  | PQ | [5 empty] | 1600 | 00000000 | 99999999
生化学検査 |  | 1 | 1 | 1 | グルコース(血糖) | 空腹時血糖 | FBG | FBG | チェッカート Glu | 全血(毛細管血) | チェッカート Glu | C4001133723006585 | mg/dL |  | mg/dL |  | 毛細管血 | 電流測定 | 3D010130002126201 |  |  |  | PQ | [5 empty] | 1600 | 00000000 | 99999999
生化学検査 |  | 1 | 1 | 1 | グルコース(血糖) | 空腹時血糖 | FBG | FBG | デタミナーL GLU HK | 血漿 | デタミナーL GLU HK | C4001133724001385 | mg/dL |  | mg/dL |  | 血漿 | 紫外吸光光度法(UV法) | 3D010130002227201 |  |  |  | PQ | [5 empty] | 1600 | 00000000 | 99999999
生化学検査 |  | 1 | 1 | 1 | グルコース(血糖) | 空腹時血糖 | FBG | FBG | デタミナーL GLU HK | 血漿 | デタミナーL GLU HK | C40011337240013B1 | mmol/L |  | mmol/L |  | 血漿 | 紫外吸光光度法(UV法) | 3D010130002227201 |  |  |  | PQ | [5 empty] | 1600 | 20260813 | 99999999
生化学検査 |  | 1 | 1 | 1 | グルコース(血糖) | 空腹時血糖 | FBG | FBG | デタミナーL GLU HK | 血漿(添加物入り) | デタミナーL GLU HK | C4001133724101385 | mg/dL |  | mg/dL |  | 血漿 | 紫外吸光光度法(UV法) | 3D010130002227201 |  |  |  | PQ | [5 empty] | 1600 | 00000000 | 99999999
生化学検査 |  | 1 | 1 | 1 | グルコース(血糖) | 空腹時血糖 | FBG | FBG | デタミナーL GLU HK | 血漿(添加物入り) | デタミナーL GLU HK | C40011337241013B1 | mmol/L |  | mmol/L |  | 血漿 | 紫外吸光光度法(UV法) | 3D010130002227201 |  |  |  | PQ | [5 empty] | 1600 | 20260813 | 99999999
生化学検査 |  | 1 | 1 | 1 | グルコース(血糖) | 空腹時血糖 | FBG | FBG | デタミナーL GLU HK | 血清 | デタミナーL GLU HK | C4001133725001385 | mg/dL |  | mg/dL |  | 血清 | 紫外吸光光度法(UV法) | 3D010130002327201 |  |  |  | PQ | [5 empty] | 1600 | 00000000 | 99999999
生化学検査 |  | 1 | 1 | 1 | グルコース(血糖) | 空腹時血糖 | FBG | FBG | デタミナーL GLU HK | 血清 | デタミナーL GLU HK | C40011337250013B1 | mmol/L |  | mmol/L |  | 血清 | 紫外吸光光度法(UV法) | 3D010130002327201 |  |  |  | PQ | [5 empty] | 1600 | 20260813 | 99999999
生化学検査 |  | 1 | 1 | 1 | グルコース(血糖) | 空腹時血糖 | FBG | FBG | デタミナーL GLU HK | 血漿(EDTA入り) | デタミナーL GLU HK | C4001133724201385 | mg/dL |  | mg/dL |  | 血漿 | 紫外吸光光度法(UV法) | 3D010130002227201 |  |  |  | PQ | [5 empty] | 1600 | 00000000 | 99999999
生化学検査 |  | 1 | 1 | 1 | グルコース(血糖) | 空腹時血糖 | FBG | FBG | デタミナーL GLU HK | 血漿(EDTA入り) | デタミナーL GLU HK | C40011337242013B1 | mmol/L |  | mmol/L |  | 血漿 | 紫外吸光光度法(UV法) | 3D010130002227201 |  |  |  | PQ | [5 empty] | 1600 | 20260813 | 99999999
生化学検査 |  | 1 | 1 | 1 | グルコース(血糖) | 空腹時血糖 | FBG | FBG | デタミナーL GLU HK | 血漿(ヘパリン入り) | デタミナーL GLU HK | C4001133724301385 | mg/dL |  | mg/dL |  | 血漿 | 紫外吸光光度法(UV法) | 3D010130002227201 |  |  |  | PQ | [5 empty] | 1600 | 00000000 | 99999999
生化学検査 |  | 1 | 1 | 1 | グルコース(血糖) | 空腹時血糖 | FBG | FBG | デタミナーL GLU HK | 血漿(ヘパリン入り) | デタミナーL GLU HK | C40011337243013B1 | mmol/L |  | mmol/L |  | 血漿 | 紫外吸光光度法(UV法) | 3D010130002227201 |  |  |  | PQ | [5 empty] | 1600 | 20260813 | 99999999
生化学検査 |  | 1 | 1 | 1 | グルコース(血糖) | 空腹時血糖 | FBG | FBG | デタミナーL GLU HK | 血漿(フッ化物入り) | デタミナーL GLU HK | C4001133724501385 | mg/dL |  | mg/dL |  | 血漿 | 紫外吸光光度法(UV法) | 3D010130002227201 |  |  |  | PQ | [5 empty] | 1600 | 20260813 | 99999999
生化学検査 |  | 1 | 1 | 1 | グルコース(血糖) | 空腹時血糖 | FBG | FBG | デタミナーL GLU HK | 血漿(フッ化物入り) | デタミナーL GLU HK | C40011337245013B1 | mmol/L |  | mmol/L |  | 血漿 | 紫外吸光光度法(UV法) | 3D010130002227201 |  |  |  | PQ | [5 empty] | 1600 | 20260813 | 99999999
生化学検査 |  | 1 | 1 | 1 | グルコース(血糖) | 空腹時血糖 | FBG | FBG | ビトロス スライドGLUII | 血清 | ビトロス スライドGLUII | C4001133725005285 | mg/dL |  | mg/dL |  | 血清 | 反射測光法(レフラクトメトリー) | 3D010130002329101 |  |  |  | PQ | [5 empty] | 1600 | 00000000 | 99999999
生化学検査 |  | 1 | 1 | 1 | グルコース(血糖) | 空腹時血糖 | FBG | FBG | ビトロス スライドGLUII | 血清 | ビトロス スライドGLUII | C40011337250052B1 | mmol/L |  | mmol/L |  | 血清 | 反射測光法(レフラクトメトリー) | 3D010130002329101 |  |  |  | PQ | [5 empty] | 1600 | 20260813 | 99999999
生化学検査 |  | 1 | 1 | 1 | グルコース(血糖) | 空腹時血糖 | FBG | FBG | ビトロス スライドGLUII | 血漿 | ビトロス スライドGLUII | C4001133724005285 | mg/dL |  | mg/dL |  | 血漿 | 反射測光法(レフラクトメトリー) | 3D010130002229101 |  |  |  | PQ | [5 empty] | 1600 | 00000000 | 99999999
生化学検査 |  | 1 | 1 | 1 | グルコース(血糖) | 空腹時血糖 | FBG | FBG | ビトロス スライドGLUII | 血漿 | ビトロス スライドGLUII | C40011337240052B1 | mmol/L |  | mmol/L |  | 血漿 | 反射測光法(レフラクトメトリー) | 3D010130002229101 |  |  |  | PQ | [5 empty] | 1600 | 20260813 | 99999999
生化学検査 |  | 1 | 1 | 1 | グルコース(血糖) | 空腹時血糖 | FBG | FBG | ビトロス スライドGLUII | 血漿(添加物入り) | ビトロス スライドGLUII | C4001133724105285 | mg/dL |  | mg/dL |  | 血漿 | 反射測光法(レフラクトメトリー) | 3D010130002229101 |  |  |  | PQ | [5 empty] | 1600 | 00000000 | 99999999
生化学検査 |  | 1 | 1 | 1 | グルコース(血糖) | 空腹時血糖 | FBG | FBG | ビトロス スライドGLUII | 血漿(添加物入り) | ビトロス スライドGLUII | C40011337241052B1 | mmol/L |  | mmol/L |  | 血漿 | 反射測光法(レフラクトメトリー) | 3D010130002229101 |  |  |  | PQ | [5 empty] | 1600 | 20260813 | 99999999
生化学検査 |  | 1 | 1 | 1 | グルコース(血糖) | 空腹時血糖 | FBG | FBG | ビトロス スライドGLUII | 血漿(EDTA入り) | ビトロス スライドGLUII | C4001133724205285 | mg/dL |  | mg/dL |  | 血漿 | 反射測光法(レフラクトメトリー) | 3D010130002229101 |  |  |  | PQ | [5 empty] | 1600 | 20260813 | 99999999
生化学検査 |  | 1 | 1 | 1 | グルコース(血糖) | 空腹時血糖 | FBG | FBG | ビトロス スライドGLUII | 血漿(EDTA入り) | ビトロス スライドGLUII | C40011337242052B1 | mmol/L |  | mmol/L |  | 血漿 | 反射測光法(レフラクトメトリー) | 3D010130002229101 |  |  |  | PQ | [5 empty] | 1600 | 20260813 | 99999999
生化学検査 |  | 1 | 1 | 1 | グルコース(血糖) | 空腹時血糖 | FBG | FBG | ビトロス スライドGLUII | 血漿(ヘパリン入り) | ビトロス スライドGLUII | C4001133724305285 | mg/dL |  | mg/dL |  | 血漿 | 反射測光法(レフラクトメトリー) | 3D010130002229101 |  |  |  | PQ | [5 empty] | 1600 | 20260813 | 99999999
生化学検査 |  | 1 | 1 | 1 | グルコース(血糖) | 空腹時血糖 | FBG | FBG | ビトロス スライドGLUII | 血漿(ヘパリン入り) | ビトロス スライドGLUII | C40011337243052B1 | mmol/L |  | mmol/L |  | 血漿 | 反射測光法(レフラクトメトリー) | 3D010130002229101 |  |  |  | PQ | [5 empty] | 1600 | 20260813 | 99999999
生化学検査 |  | 1 | 1 | 1 | グルコース(血糖) | 空腹時血糖 | FBG | FBG | ビトロス スライドGLUII | 血漿(フッ化物入り) | ビトロス スライドGLUII | C4001133724505285 | mg/dL |  | mg/dL |  | 血漿 | 反射測光法(レフラクトメトリー) | 3D010130002229101 |  |  |  | PQ | [5 empty] | 1600 | 20260813 | 99999999
生化学検査 |  | 1 | 1 | 1 | グルコース(血糖) | 空腹時血糖 | FBG | FBG | ビトロス スライドGLUII | 血漿(フッ化物入り) | ビトロス スライドGLUII | C40011337245052B1 | mmol/L |  | mmol/L |  | 血漿 | 反射測光法(レフラクトメトリー) | 3D010130002229101 |  |  |  | PQ | [5 empty] | 1600 | 20260813 | 99999999
生化学検査 |  | 1 | 1 | 1 | グルコース(血糖) | 空腹時血糖 | FBG | FBG | ビトロス スライドGLUII | 血漿(シュウ酸塩入り) | ビトロス スライドGLUII | C4001133724605285 | mg/dL |  | mg/dL |  | 血漿 | 反射測光法(レフラクトメトリー) | 3D010130002229101 |  |  |  | PQ | [5 empty] | 1600 | 20260813 | 99999999
生化学検査 |  | 1 | 1 | 1 | グルコース(血糖) | 空腹時血糖 | FBG | FBG | ビトロス スライドGLUII | 血漿(シュウ酸塩入り) | ビトロス スライドGLUII | C40011337246052B1 | mmol/L |  | mmol/L |  | 血漿 | 反射測光法(レフラクトメトリー) | 3D010130002229101 |  |  |  | PQ | [5 empty] | 1600 | 20260813 | 99999999
生化学検査 |  | 1 | 1 | 1 | グルコース(血糖) | 空腹時血糖 | FBG | FBG | ピュアオートS GLU | 血漿 | ピュアオートS GLU | C4001133724003885 | mg/dL |  | mg/dL |  | 血漿 | 紫外吸光光度法(UV法) | 3D010130002227201 |  |  |  | PQ | [5 empty] | 1600 | 00000000 | 99999999
生化学検査 |  | 1 | 1 | 1 | グルコース(血糖) | 空腹時血糖 | FBG | FBG | ピュアオートS GLU | 血漿(クエン酸入り) | ピュアオートS GLU | C4001133724403885 | mg/dL |  | mg/dL |  | 血漿 | 紫外吸光光度法(UV法) | 3D010130002227201 |  |  |  | PQ | [5 empty] | 1600 | 00000000 | 99999999
生化学検査 |  | 1 | 1 | 1 | グルコース(血糖) | 空腹時血糖 | FBG | FBG | ピュアオートS GLU | 血清 | ピュアオートS GLU | C4001133725003885 | mg/dL |  | mg/dL |  | 血清 | 紫外吸光光度法(UV法) | 3D010130002327201 |  |  |  | PQ | [5 empty] | 1600 | 00000000 | 99999999
生化学検査 |  | 1 | 1 | 1 | グルコース(血糖) | 空腹時血糖 | FBG | FBG | ピュアオートS GLU-R | 血清 | ピュアオートS GLU-R | C4001133725003985 | mg/dL |  | mg/dL |  | 血清 | 紫外吸光光度法(UV法) | 3D010130002327201 |  |  |  | PQ | [5 empty] | 1600 | 00000000 | 99999999
生化学検査 |  | 1 | 1 | 1 | グルコース(血糖) | 空腹時血糖 | FBG | FBG | ピュアオートS GLU-R | 血漿 | ピュアオートS GLU-R | C4001133724003985 | mg/dL |  | mg/dL |  | 血漿 | 紫外吸光光度法(UV法) | 3D010130002227201 |  |  |  | PQ | [5 empty] | 1600 | 00000000 | 99999999
生化学検査 |  | 1 | 1 | 1 | グルコース(血糖) | 空腹時血糖 | FBG | FBG | フォラケア GD40センサーEDTA用 | 全血(静脈血) | フォラケア GD40センサーEDTA用 | C4001133721010585 | mg/dL |  | mg/dL |  | 全血 | 電流測定 | 3D010130001826201 |  |  |  | PQ | [5 empty] | 1600 | 00000000 | 99999999
生化学検査 |  | 1 | 1 | 1 | グルコース(血糖) | 空腹時血糖 | FBG | FBG | フォラケア GD40センサーEDTA用 | 全血(毛細管血) | フォラケア GD40センサーEDTA用 | C4001133723010585 | mg/dL |  | mg/dL |  | 毛細管血 | 電流測定 | 3D010130002126201 |  |  |  | PQ | [5 empty] | 1600 | 00000000 | 99999999
生化学検査 |  | 1 | 1 | 1 | グルコース(血糖) | 空腹時血糖 | FBG | FBG | フォラケア GD40センサーEDTA用 | 全血(静脈血、抗凝固剤入り) | フォラケア GD40センサーEDTA用 | C4001133721110585 | mg/dL |  | mg/dL |  | 全血(添加物入り) | 電流測定 | 3D010130001926201 |  |  |  | PQ | [5 empty] | 1600 | 00000000 | 99999999
生化学検査 |  | 1 | 1 | 1 | グルコース(血糖) | 空腹時血糖 | FBG | FBG | フォラケア GD40センサーEDTA用 | 全血(静脈血、EDTA入り) | フォラケア GD40センサーEDTA用 | C4001133721210585 | mg/dL |  | mg/dL |  | 全血(添加物入り) | 電流測定 | 3D010130001926201 |  |  |  | PQ | [5 empty] | 1600 | 00000000 | 99999999
生化学検査 |  | 1 | 1 | 1 | グルコース(血糖) | 空腹時血糖 | FBG | FBG | フォラケア GD40センサーEDTA用 | 全血(動脈血、EDTA入り) | フォラケア GD40センサーEDTA用 | C4001133722210585 | mg/dL |  | mg/dL |  | 動脈血 | 電流測定 | 3D010130002026201 |  |  |  | PQ | [5 empty] | 1600 | 20260813 | 99999999
生化学検査 |  | 1 | 1 | 1 | グルコース(血糖) | 空腹時血糖 | FBG | FBG | フォラケア GD40センサーEDTA用 | 血漿(EDTA入り) | フォラケア GD40センサーEDTA用 | C4001133724210585 | mg/dL |  | mg/dL |  | 血漿 | 電流測定 | 3D010130002226201 |  |  |  | PQ | [5 empty] | 1600 | 20260813 | 99999999
生化学検査 |  | 1 | 1 | 1 | グルコース(血糖) | 空腹時血糖 | FBG | FBG | フレックスカートリッジ グルコース(N) GLU | 血漿 | フレックスカートリッジ グルコース(N) GLU | C4001133724000385 | mg/dL |  | mg/dL |  | 血漿 | 紫外吸光光度法(UV法) | 3D010130002227201 |  |  |  | PQ | [5 empty] | 1600 | 00000000 | 99999999
生化学検査 |  | 1 | 1 | 1 | グルコース(血糖) | 空腹時血糖 | FBG | FBG | フレックスカートリッジ グルコース(N) GLU | 血漿(添加物入り) | フレックスカートリッジ グルコース(N) GLU | C4001133724100385 | mg/dL |  | mg/dL |  | 血漿 | 紫外吸光光度法(UV法) | 3D010130002227201 |  |  |  | PQ | [5 empty] | 1600 | 00000000 | 99999999
生化学検査 |  | 1 | 1 | 1 | グルコース(血糖) | 空腹時血糖 | FBG | FBG | フレックスカートリッジ グルコース(N) GLU | 血漿(EDTA入り) | フレックスカートリッジ グルコース(N) GLU | C4001133724200385 | mg/dL |  | mg/dL |  | 血漿 | 紫外吸光光度法(UV法) | 3D010130002227201 |  |  |  | PQ | [5 empty] | 1600 | 20260813 | 99999999
生化学検査 |  | 1 | 1 | 1 | グルコース(血糖) | 空腹時血糖 | FBG | FBG | フレックスカートリッジ グルコース(N) GLU | 血漿(ヘパリン入り) | フレックスカートリッジ グルコース(N) GLU | C4001133724300385 | mg/dL |  | mg/dL |  | 血漿 | 紫外吸光光度法(UV法) | 3D010130002227201 |  |  |  | PQ | [5 empty] | 1600 | 00000000 | 99999999
生化学検査 |  | 1 | 1 | 1 | グルコース(血糖) | 空腹時血糖 | FBG | FBG | フレックスカートリッジ グルコース(N) GLU | 血漿(シュウ酸塩入り) | フレックスカートリッジ グルコース(N) GLU | C4001133724600385 | mg/dL |  | mg/dL |  | 血漿 | 紫外吸光光度法(UV法) | 3D010130002227201 |  |  |  | PQ | [5 empty] | 1600 | 20260813 | 99999999
生化学検査 |  | 1 | 1 | 1 | グルコース(血糖) | 空腹時血糖 | FBG | FBG | フレックスカートリッジ グルコース(N) GLU | 血清 | フレックスカートリッジ グルコース(N) GLU | C4001133725000385 | mg/dL |  | mg/dL |  | 血清 | 紫外吸光光度法(UV法) | 3D010130002327201 |  |  |  | PQ | [5 empty] | 1600 | 00000000 | 99999999
生化学検査 |  | 1 | 1 | 1 | グルコース(血糖) | 空腹時血糖 | FBG | FBG | ミントセンサーII | 全血(毛細管血) | ミントセンサーII | C4001133723007485 | mg/dL |  | mg/dL |  | 毛細管血 | 電流測定 | 3D010130002126201 |  |  |  | PQ | [5 empty] | 1600 | 00000000 | 99999999
生化学検査 |  | 1 | 1 | 1 | グルコース(血糖) | 空腹時血糖 | FBG | FBG | ミントセンサーII | 全血(静脈血) | ミントセンサーII | C4001133721007485 | mg/dL |  | mg/dL |  | 全血 | 電流測定 | 3D010130001826201 |  |  |  | PQ | [5 empty] | 1600 | 00000000 | 99999999
生化学検査 |  | 1 | 1 | 1 | グルコース(血糖) | 空腹時血糖 | FBG | FBG | ミントセンサーII | 全血(静脈血、ヘパリン入り) | ミントセンサーII | C4001133721307485 | mg/dL |  | mg/dL |  | 全血(添加物入り) | 電流測定 | 3D010130001926201 |  |  |  | PQ | [5 empty] | 1600 | 00000000 | 99999999
生化学検査 |  | 1 | 1 | 1 | グルコース(血糖) | 空腹時血糖 | FBG | FBG | ミントセンサーII | 全血(静脈血、EDTA入り) | ミントセンサーII | C4001133721207485 | mg/dL |  | mg/dL |  | 全血(添加物入り) | 電流測定 | 3D010130001926201 |  |  |  | PQ | [5 empty] | 1600 | 00000000 | 99999999
生化学検査 |  | 1 | 1 | 1 | グルコース(血糖) | 空腹時血糖 | FBG | FBG | メジャー GLU HK | 血清 | メジャー GLU HK | C4001133725009785 | mg/dL |  | mg/dL |  | 血清 | 紫外吸光光度法(UV法) | 3D010130002327201 |  |  |  | PQ | [5 empty] | 1600 | 00000000 | 99999999
生化学検査 |  | 1 | 1 | 1 | グルコース(血糖) | 空腹時血糖 | FBG | FBG | メジャー GLU HK | 血漿 | メジャー GLU HK | C4001133724009785 | mg/dL |  | mg/dL |  | 血漿 | 紫外吸光光度法(UV法) | 3D010130002227201 |  |  |  | PQ | [5 empty] | 1600 | 00000000 | 99999999
生化学検査 |  | 1 | 1 | 1 | グルコース(血糖) | 空腹時血糖 | FBG | FBG | メジャー GLU | 血清 | メジャー GLU | C4001133725009185 | mg/dL |  | mg/dL |  | 血清 | 可視吸光光度法 | 3D010130002327101 |  |  |  | PQ | [5 empty] | 1600 | 00000000 | 99999999
生化学検査 |  | 1 | 1 | 1 | グルコース(血糖) | 空腹時血糖 | FBG | FBG | メジャー GLU | 血漿 | メジャー GLU | C4001133724009185 | mg/dL |  | mg/dL |  | 血漿 | 可視吸光光度法 | 3D010130002227101 |  |  |  | PQ | [5 empty] | 1600 | 00000000 | 99999999
生化学検査 |  | 1 | 1 | 1 | グルコース(血糖) | 空腹時血糖 | FBG | FBG | メディセーフフィットプロチップ | 全血(静脈血) | メディセーフフィットプロチップ | C4001133721005385 | mg/dL |  | mg/dL |  | 全血 | 反射測光法(レフラクトメトリー) | 3D010130001829101 |  |  |  | PQ | [5 empty] | 1600 | 00000000 | 99999999
生化学検査 |  | 1 | 1 | 1 | グルコース(血糖) | 空腹時血糖 | FBG | FBG | ランピア リキッド S GLU | 血漿 | ランピア リキッド S GLU | C4001133724003585 | mg/dL |  | mg/dL |  | 血漿 | 紫外吸光光度法(UV法) | 3D010130002227201 |  |  |  | PQ | [5 empty] | 1600 | 00000000 | 99999999
生化学検査 |  | 1 | 1 | 1 | グルコース(血糖) | 空腹時血糖 | FBG | FBG | ランピア リキッド S GLU | 血漿(添加物入り) | ランピア リキッド S GLU | C4001133724103585 | mg/dL |  | mg/dL |  | 血漿 | 紫外吸光光度法(UV法) | 3D010130002227201 |  |  |  | PQ | [5 empty] | 1600 | 00000000 | 99999999
生化学検査 |  | 1 | 1 | 1 | グルコース(血糖) | 空腹時血糖 | FBG | FBG | ランピア リキッド S GLU | 血清 | ランピア リキッド S GLU | C4001133725003585 | mg/dL |  | mg/dL |  | 血清 | 紫外吸光光度法(UV法) | 3D010130002327201 |  |  |  | PQ | [5 empty] | 1600 | 00000000 | 99999999
生化学検査 |  | 1 | 1 | 1 | グルコース(血糖) | 空腹時血糖 | FBG | FBG | ランピア リキッド S GLU | 血漿(EDTA入り) | ランピア リキッド S GLU | C4001133724203585 | mg/dL |  | mg/dL |  | 血漿 | 紫外吸光光度法(UV法) | 3D010130002227201 |  |  |  | PQ | [5 empty] | 1600 | 00000000 | 99999999
生化学検査 |  | 1 | 1 | 1 | グルコース(血糖) | 空腹時血糖 | FBG | FBG | ランピア リキッド S GLU | 血漿(ヘパリン入り) | ランピア リキッド S GLU | C4001133724303585 | mg/dL |  | mg/dL |  | 血漿 | 紫外吸光光度法(UV法) | 3D010130002227201 |  |  |  | PQ | [5 empty] | 1600 | 00000000 | 99999999
生化学検査 |  | 1 | 1 | 1 | グルコース(血糖) | 空腹時血糖 | FBG | FBG | ランピア リキッド S GLU | 血漿(クエン酸入り) | ランピア リキッド S GLU | C4001133724403585 | mg/dL |  | mg/dL |  | 血漿 | 紫外吸光光度法(UV法) | 3D010130002227201 |  |  |  | PQ | [5 empty] | 1600 | 20260813 | 99999999
生化学検査 |  | 1 | 1 | 1 | グルコース(血糖) | 空腹時血糖 | FBG | FBG | ランピア リキッド S GLU | 血漿(フッ化物入り) | ランピア リキッド S GLU | C4001133724503585 | mg/dL |  | mg/dL |  | 血漿 | 紫外吸光光度法(UV法) | 3D010130002227201 |  |  |  | PQ | [5 empty] | 1600 | 20260813 | 99999999
生化学検査 |  | 1 | 1 | 1 | グルコース(血糖) | 空腹時血糖 | FBG | FBG | ランピア リキッド S GLU | 血漿(シュウ酸塩入り) | ランピア リキッド S GLU | C4001133724603585 | mg/dL |  | mg/dL |  | 血漿 | 紫外吸光光度法(UV法) | 3D010130002227201 |  |  |  | PQ | [5 empty] | 1600 | 20260813 | 99999999
生化学検査 |  | 1 | 1 | 1 | グルコース(血糖) | 空腹時血糖 | FBG | FBG | リキテック グルコース・HK・テスト | 血漿 | リキテック グルコース・HK・テスト | C4001133724001985 | mg/dL |  | mg/dL |  | 血漿 | 紫外吸光光度法(UV法) | 3D010130002227201 |  |  |  | PQ | [5 empty] | 1600 | 00000000 | 99999999
生化学検査 |  | 1 | 1 | 1 | グルコース(血糖) | 空腹時血糖 | FBG | FBG | リキテック グルコース・HK・テスト | 血漿(添加物入り) | リキテック グルコース・HK・テスト | C4001133724101985 | mg/dL |  | mg/dL |  | 血漿 | 紫外吸光光度法(UV法) | 3D010130002227201 |  |  |  | PQ | [5 empty] | 1600 | 00000000 | 99999999
生化学検査 |  | 1 | 1 | 1 | グルコース(血糖) | 空腹時血糖 | FBG | FBG | リキテック グルコース・HK・テスト | 血清 | リキテック グルコース・HK・テスト | C4001133725001985 | mg/dL |  | mg/dL |  | 血清 | 紫外吸光光度法(UV法) | 3D010130002327201 |  |  |  | PQ | [5 empty] | 1600 | 00000000 | 99999999
生化学検査 |  | 1 | 1 | 1 | グルコース(血糖) | 空腹時血糖 | FBG | FBG | リキテック グルコース・HK・テスト | 血漿(EDTA入り) | リキテック グルコース・HK・テスト | C4001133724201985 | mg/dL |  | mg/dL |  | 血漿 | 紫外吸光光度法(UV法) | 3D010130002227201 |  |  |  | PQ | [5 empty] | 1600 | 00000000 | 99999999
生化学検査 |  | 1 | 1 | 1 | グルコース(血糖) | 空腹時血糖 | FBG | FBG | リキテック グルコース・HK・テスト | 血漿(ヘパリン入り) | リキテック グルコース・HK・テスト | C4001133724301985 | mg/dL |  | mg/dL |  | 血漿 | 紫外吸光光度法(UV法) | 3D010130002227201 |  |  |  | PQ | [5 empty] | 1600 | 00000000 | 99999999
生化学検査 |  | 1 | 1 | 1 | グルコース(血糖) | 空腹時血糖 | FBG | FBG | リキテック グルコース・HK・テスト | 血漿(クエン酸入り) | リキテック グルコース・HK・テスト | C4001133724401985 | mg/dL |  | mg/dL |  | 血漿 | 紫外吸光光度法(UV法) | 3D010130002227201 |  |  |  | PQ | [5 empty] | 1600 | 20260813 | 99999999
生化学検査 |  | 1 | 1 | 1 | グルコース(血糖) | 空腹時血糖 | FBG | FBG | リキテック グルコース・HK・テスト | 血漿(フッ化物入り) | リキテック グルコース・HK・テスト | C4001133724501985 | mg/dL |  | mg/dL |  | 血漿 | 紫外吸光光度法(UV法) | 3D010130002227201 |  |  |  | PQ | [5 empty] | 1600 | 20260813 | 99999999
生化学検査 |  | 1 | 1 | 1 | グルコース(血糖) | 空腹時血糖 | FBG | FBG | リキテック グルコース・HK・テスト | 血漿(シュウ酸塩入り) | リキテック グルコース・HK・テスト | C4001133724601985 | mg/dL |  | mg/dL |  | 血漿 | 紫外吸光光度法(UV法) | 3D010130002227201 |  |  |  | PQ | [5 empty] | 1600 | 20260813 | 99999999
生化学検査 |  | 1 | 1 | 1 | グルコース(血糖) | 空腹時血糖 | FBG | FBG | ワンタッチベリオセンサー医科向 | 全血(毛細管血) | ワンタッチベリオセンサー医科向 | C4001133723005885 | mg/dL |  | mg/dL |  | 毛細管血 | 電流測定 | 3D010130002126201 |  |  |  | PQ | [5 empty] | 1600 | 00000000 | 99999999
生化学検査 |  | 1 | 1 | 1 | グルコース(血糖) | 空腹時血糖 | FBG | FBG | ワンタッチベリオセンサー医科向 | 全血(静脈血) | ワンタッチベリオセンサー医科向 | C4001133721005885 | mg/dL |  | mg/dL |  | 全血 | 電流測定 | 3D010130001826201 |  |  |  | PQ | [5 empty] | 1600 | 00000000 | 99999999
生化学検査 |  | 1 | 1 | 1 | グルコース(血糖) | 空腹時血糖 | FBG | FBG | ワンタッチベリオセンサー医科向 | 全血(動脈血) | ワンタッチベリオセンサー医科向 | C4001133722005885 | mg/dL |  | mg/dL |  | 動脈血 | 電流測定 | 3D010130002026201 |  |  |  | PQ | [5 empty] | 1600 | 00000000 | 99999999
生化学検査 |  | 1 | 1 | 1 | グルコース(血糖) | 空腹時血糖 | FBG | FBG | 全自動糖分析装置GA05 | 血漿 | 全自動糖分析装置GA05 | C4001133724052885 | mg/dL |  | mg/dL |  | 血漿 | 電流測定 | 3D010130002226201 |  |  |  | PQ | [5 empty] | 1600 | 00000000 | 99999999
生化学検査 |  | 1 | 1 | 1 | グルコース(血糖) | 空腹時血糖 | FBG | FBG | 全自動糖分析装置GA05 | 血清 | 全自動糖分析装置GA05 | C4001133725052885 | mg/dL |  | mg/dL |  | 血清 | 電流測定 | 3D010130002326201 |  |  |  | PQ | [5 empty] | 1600 | 00000000 | 99999999
生化学検査 |  | 1 | 1 | 1 | グルコース(血糖) | 空腹時血糖 | FBG | FBG | 全自動糖分析装置GA06 | 血漿 | 全自動糖分析装置GA06 | C4001133724052985 | mg/dL |  | mg/dL |  | 血漿 | 電流測定 | 3D010130002226201 |  |  |  | PQ | [5 empty] | 1600 | 00000000 | 99999999
生化学検査 |  | 1 | 1 | 1 | グルコース(血糖) | 空腹時血糖 | FBG | FBG | 全自動糖分析装置GA06 | 血清 | 全自動糖分析装置GA06 | C4001133725052985 | mg/dL |  | mg/dL |  | 血清 | 電流測定 | 3D010130002326201 |  |  |  | PQ | [5 empty] | 1600 | 00000000 | 99999999
生化学検査 |  | 1 | 1 | 1 | グルコース(血糖) | 空腹時血糖 | FBG | FBG | 全自動糖分析装置GA08Ⅱ | 血漿 | 全自動糖分析装置GA08Ⅱ | C4001133724053085 | mg/dL |  | mg/dL |  | 血漿 | 電流測定 | 3D010130002226201 |  |  |  | PQ | [5 empty] | 1600 | 00000000 | 99999999
生化学検査 |  | 1 | 1 | 1 | グルコース(血糖) | 空腹時血糖 | FBG | FBG | 全自動糖分析装置GA08Ⅱ | 血清 | 全自動糖分析装置GA08Ⅱ | C4001133725053085 | mg/dL |  | mg/dL |  | 血清 | 電流測定 | 3D010130002326201 |  |  |  | PQ | [5 empty] | 1600 | 00000000 | 99999999
生化学検査 |  | 1 | 1 | 1 | グルコース(血糖) | 空腹時血糖 | FBG | FBG | 全自動糖分析装置GA08Ⅲ | 血漿 | 全自動糖分析装置GA08Ⅲ | C4001133724053185 | mg/dL |  | mg/dL |  | 血漿 | 電流測定 | 3D010130002226201 |  |  |  | PQ | [5 empty] | 1600 | 00000000 | 99999999
生化学検査 |  | 1 | 1 | 1 | グルコース(血糖) | 空腹時血糖 | FBG | FBG | 全自動糖分析装置GA08Ⅲ | 血清 | 全自動糖分析装置GA08Ⅲ | C4001133725053185 | mg/dL |  | mg/dL |  | 血清 | 電流測定 | 3D010130002326201 |  |  |  | PQ | [5 empty] | 1600 | 00000000 | 99999999
生化学検査 |  | 1 | 1 | 1 | グルコース(血糖) | 空腹時血糖 | FBG | FBG | 全自動糖分析装置GA08IIIα | 血清 | 全自動糖分析装置GA08IIIα | C4001133725055785 | mg/dL |  | mg/dL |  | 血清 | 電流測定 | 3D010130002326201 |  |  |  | PQ | [5 empty] | 1600 | 20260813 | 99999999
生化学検査 |  | 1 | 1 | 1 | グルコース(血糖) | 空腹時血糖 | FBG | FBG | 全自動糖分析装置GA08IIIα | 血漿 | 全自動糖分析装置GA08IIIα | C4001133724055785 | mg/dL |  | mg/dL |  | 血漿 | 電流測定 | 3D010130002226201 |  |  |  | PQ | [5 empty] | 1600 | 20260813 | 99999999
生化学検査 |  | 1 | 1 | 1 | グルコース(血糖) | 空腹時血糖 | FBG | FBG | 全自動糖分析装置GA09 | 血漿 | 全自動糖分析装置GA09 | C4001133724053285 | mg/dL |  | mg/dL |  | 血漿 | 電流測定 | 3D010130002226201 |  |  |  | PQ | [5 empty] | 1600 | 00000000 | 99999999
生化学検査 |  | 1 | 1 | 1 | グルコース(血糖) | 空腹時血糖 | FBG | FBG | 全自動糖分析装置GA09 | 血清 | 全自動糖分析装置GA09 | C4001133725053285 | mg/dL |  | mg/dL |  | 血清 | 電流測定 | 3D010130002326201 |  |  |  | PQ | [5 empty] | 1600 | 00000000 | 99999999
生化学検査 |  | 1 | 1 | 1 | グルコース(血糖) | 空腹時血糖 | FBG | FBG | 全自動糖分析装置GA09 | 全血(静脈血、抗凝固剤入り) | 全自動糖分析装置GA09 | C4001133721153285 | mg/dL |  | mg/dL |  | 全血(添加物入り) | 電流測定 | 3D010130001926201 |  |  |  | PQ | [5 empty] | 1600 | 00000000 | 99999999
生化学検査 |  | 1 | 1 | 1 | グルコース(血糖) | 空腹時血糖 | FBG | FBG | 全自動糖分析装置GA09II | 血漿 | 全自動糖分析装置GA09II | C4001133724053385 | mg/dL |  | mg/dL |  | 血漿 | 電流測定 | 3D010130002226201 |  |  |  | PQ | [5 empty] | 1600 | 00000000 | 99999999
生化学検査 |  | 1 | 1 | 1 | グルコース(血糖) | 空腹時血糖 | FBG | FBG | 全自動糖分析装置GA09II | 血清 | 全自動糖分析装置GA09II | C4001133725053385 | mg/dL |  | mg/dL |  | 血清 | 電流測定 | 3D010130002326201 |  |  |  | PQ | [5 empty] | 1600 | 00000000 | 99999999
生化学検査 |  | 1 | 1 | 1 | グルコース(血糖) | 空腹時血糖 | FBG | FBG | 全自動糖分析装置GA09II | 全血(静脈血、抗凝固剤入り) | 全自動糖分析装置GA09II | C4001133721153385 | mg/dL |  | mg/dL |  | 全血(添加物入り) | 電流測定 | 3D010130001926201 |  |  |  | PQ | [5 empty] | 1600 | 00000000 | 99999999
生化学検査 |  | 1 | 1 | 1 | グルコース(血糖) | 空腹時血糖 | FBG | FBG | 全自動糖分析装置GA09IIα | 血清 | 全自動糖分析装置GA09IIα | C4001133725055685 | mg/dL |  | mg/dL |  | 血清 | 電流測定 | 3D010130002326201 |  |  |  | PQ | [5 empty] | 1600 | 20260813 | 99999999
生化学検査 |  | 1 | 1 | 1 | グルコース(血糖) | 空腹時血糖 | FBG | FBG | 全自動糖分析装置GA09IIα | 血漿 | 全自動糖分析装置GA09IIα | C4001133724055685 | mg/dL |  | mg/dL |  | 血漿 | 電流測定 | 3D010130002226201 |  |  |  | PQ | [5 empty] | 1600 | 20260813 | 99999999
生化学検査 |  | 1 | 1 | 1 | グルコース(血糖) | 空腹時血糖 | FBG | FBG | 全自動糖分析装置GA09IIα | 全血(静脈血、抗凝固剤入り) | 全自動糖分析装置GA09IIα | C4001133721155685 | mg/dL |  | mg/dL |  | 全血(添加物入り) | 電流測定 | 3D010130001926201 |  |  |  | PQ | [5 empty] | 1600 | 20260813 | 99999999
生化学検査 |  | 1 | 1 | 1 | グルコース(血糖) | 空腹時血糖 | FBG | FBG | 富士ドライケムスライド GLU-WIII | 全血(静脈血、抗凝固剤入り) | 富士ドライケムスライド GLU-WIII | C4001133721104885 | mg/dL |  | mg/dL |  | 全血(添加物入り) | 反射測光法(レフラクトメトリー) | 3D010130001929101 |  |  |  | PQ | [5 empty] | 1600 | 00000000 | 99999999
生化学検査 |  | 1 | 1 | 1 | グルコース(血糖) | 空腹時血糖 | FBG | FBG | 富士ドライケムスライド GLU-WIII | 全血(静脈血、抗凝固剤入り) | 富士ドライケムスライド GLU-WIII | C40011337211048B1 | mmol/L |  | mmol/L |  | 全血(添加物入り) | 反射測光法(レフラクトメトリー) | 3D010130001929101 |  |  |  | PQ | [5 empty] | 1600 | 20260813 | 99999999
生化学検査 |  | 1 | 1 | 1 | グルコース(血糖) | 空腹時血糖 | FBG | FBG | 富士ドライケムスライド GLU-WIII | 全血(毛細管血) | 富士ドライケムスライド GLU-WIII | C4001133723004885 | mg/dL |  | mg/dL |  | 毛細管血 | 反射測光法(レフラクトメトリー) | 3D010130002129101 |  |  |  | PQ | [5 empty] | 1600 | 00000000 | 99999999
生化学検査 |  | 1 | 1 | 1 | グルコース(血糖) | 空腹時血糖 | FBG | FBG | 富士ドライケムスライド GLU-WIII | 全血(毛細管血) | 富士ドライケムスライド GLU-WIII | C40011337230048B1 | mmol/L |  | mmol/L |  | 毛細管血 | 反射測光法(レフラクトメトリー) | 3D010130002129101 |  |  |  | PQ | [5 empty] | 1600 | 20260813 | 99999999
生化学検査 |  | 1 | 1 | 1 | グルコース(血糖) | 空腹時血糖 | FBG | FBG | 富士ドライケムスライド GLU-WIII | 全血(静脈血、フッ化物入り) | 富士ドライケムスライド GLU-WIII | C4001133721504885 | mg/dL |  | mg/dL |  | 全血(添加物入り) | 反射測光法(レフラクトメトリー) | 3D010130001929101 |  |  |  | PQ | [5 empty] | 1600 | 20260813 | 99999999
生化学検査 |  | 1 | 1 | 1 | グルコース(血糖) | 空腹時血糖 | FBG | FBG | 富士ドライケムスライド GLU-WIII | 全血(静脈血、フッ化物入り) | 富士ドライケムスライド GLU-WIII | C40011337215048B1 | mmol/L |  | mmol/L |  | 全血(添加物入り) | 反射測光法(レフラクトメトリー) | 3D010130001929101 |  |  |  | PQ | [5 empty] | 1600 | 20260813 | 99999999
生化学検査 |  | 1 | 1 | 1 | グルコース(血糖) | 空腹時血糖 | FBG | FBG |  | 血漿 | その他の測定法 | C40011337240000B1 | mmol/L |  | mmol/L |  | 血漿 | その他の測定法 | 3D010130002299901 |  |  |  | PQ | [5 empty] | 1600 | 20260813 | 99999999
生化学検査 |  | 1 | 1 | 1 | グルコース(血糖) | 空腹時血糖 | FBG | FBG |  | 血漿(添加物入り) | その他の測定法 | C40011337241000B1 | mmol/L |  | mmol/L |  | 血漿 | その他の測定法 | 3D010130002299901 |  |  |  | PQ | [5 empty] | 1600 | 20260813 | 99999999
生化学検査 |  | 1 | 1 | 1 | グルコース(血糖) | 空腹時血糖 | FBG | FBG |  | 血清 | その他の測定法 | C40011337250000B1 | mmol/L |  | mmol/L |  | 血清 | その他の測定法 | 3D010130002399901 |  |  |  | PQ | [5 empty] | 1600 | 20260813 | 99999999
生化学検査 |  | 1 | 1 | 1 | グルコース(血糖) | 空腹時血糖 | FBG | FBG |  | 血漿(EDTA入り) | その他の測定法 | C40011337242000B1 | mmol/L |  | mmol/L |  | 血漿 | その他の測定法 | 3D010130002299901 |  |  |  | PQ | [5 empty] | 1600 | 20260813 | 99999999
生化学検査 |  | 1 | 1 | 1 | グルコース(血糖) | 空腹時血糖 | FBG | FBG |  | 血漿(クエン酸入り) | その他の測定法 | C40011337244000B1 | mmol/L |  | mmol/L |  | 血漿 | その他の測定法 | 3D010130002299901 |  |  |  | PQ | [5 empty] | 1600 | 20260813 | 99999999
生化学検査 |  | 1 | 1 | 1 | グルコース(血糖) | 空腹時血糖 | FBG | FBG |  | 血漿(シュウ酸塩入り) | その他の測定法 | C4001133724600085 | mg/dL |  | mg/dL |  | 血漿 | その他の測定法 | 3D010130002299901 |  |  |  | PQ | [5 empty] | 1600 | 20260813 | 99999999
生化学検査 |  | 1 | 1 | 1 | グルコース(血糖) | 空腹時血糖 | FBG | FBG |  | 血漿(ヘパリン入り) | その他の測定法 | C40011337243000B1 | mmol/L |  | mmol/L |  | 血漿 | その他の測定法 | 3D010130002299901 |  |  |  | PQ | [5 empty] | 1600 | 20260813 | 99999999
生化学検査 |  | 1 | 1 | 1 | グルコース(血糖) | 空腹時血糖 | FBG | FBG |  | 血漿(フッ化物入り) | その他の測定法 | C40011337245000B1 | mmol/L |  | mmol/L |  | 血漿 | その他の測定法 | 3D010130002299901 |  |  |  | PQ | [5 empty] | 1600 | 20260813 | 99999999
生化学検査 |  | 1 | 1 | 1 | グルコース(血糖) | 空腹時血糖 | FBG | FBG |  | 血漿(シュウ酸塩入り) | その他の測定法 | C40011337246000B1 | mmol/L |  | mmol/L |  | 血漿 | その他の測定法 | 3D010130002299901 |  |  |  | PQ | [5 empty] | 1600 | 20260813 | 99999999
生化学検査 |  | 1 | 1 | 1 | グルコース(血糖) | 空腹時血糖 | FBG | FBG |  | 全血(動脈血、フッ化物入り) | その他の測定法 | C4001133722500085 | mg/dL |  | mg/dL |  | 動脈血 | その他の測定法 | 3D010130002099901 |  |  |  | PQ | [5 empty] | 1600 | 20260813 | 99999999
生化学検査 |  | 1 | 1 | 1 | グルコース(血糖) | 空腹時血糖 | FBG | FBG |  | 全血(静脈血、抗凝固剤入り) | その他の測定法 | C40011337211000B1 | mmol/L |  | mmol/L |  | 全血(添加物入り) | その他の測定法 | 3D010130001999901 |  |  |  | PQ | [5 empty] | 1600 | 20260813 | 99999999
生化学検査 |  | 1 | 1 | 1 | グルコース(血糖) | 空腹時血糖 | FBG | FBG |  | 全血(毛細管血) | その他の測定法 | C40011337230000B1 | mmol/L |  | mmol/L |  | 毛細管血 | その他の測定法 | 3D010130002199901 |  |  |  | PQ | [5 empty] | 1600 | 20260813 | 99999999
生化学検査 |  | 1 | 1 | 1 | グルコース(血糖) | 空腹時血糖 | FBG | FBG |  | 全血(静脈血、フッ化物入り) | その他の測定法 | C40011337215000B1 | mmol/L |  | mmol/L |  | 全血(添加物入り) | その他の測定法 | 3D010130001999901 |  |  |  | PQ | [5 empty] | 1600 | 20260813 | 99999999
生化学検査 |  | 1 | 1 | 1 | グルコース(血糖) | 空腹時血糖 | FBG | FBG | 富士ドライケムスライド GLU-W120 | 全血(静脈血、抗凝固剤入り) | 反射測光法(レフラクトメトリー)_富士ドライケムスライド GLU-W120 | C4001133721104985 | mg/dL |  | mg/dL |  | 全血(添加物入り) | 反射測光法(レフラクトメトリー) | 3D010130001929101 |  |  |  | PQ | [5 empty] | 1600 | 00000000 | 20260812
生化学検査 |  | 1 | 1 | 1 | グルコース(血糖) | 空腹時血糖 | FBG | FBG | アダムス ハイブリッド AH-8290 | 全血(静脈血、抗凝固剤入り) | 電流測定_アダムス ハイブリッド AH-8290 | C4001133721151185 | mg/dL |  | mg/dL |  | 全血(添加物入り) | 電流測定 | 3D010130001926201 |  |  |  | PQ | [5 empty] | 1600 | 00000000 | 20260812
生化学検査 |  | 1 | 1 | 1 | グルコース(血糖) | 空腹時血糖 | FBG | FBG | アントセンス ロゼ | 全血(静脈血、抗凝固剤入り) | 電流測定_アントセンス ロゼ | C4001133721151485 | mg/dL |  | mg/dL |  | 全血(添加物入り) | 電流測定 | 3D010130001926201 |  |  |  | PQ | [5 empty] | 1600 | 00000000 | 20260812
生化学検査 |  | 1 | 1 | 1 | グルコース(血糖) | 空腹時血糖 | FBG | FBG | ケアシスト | 全血(静脈血、抗凝固剤入り) | 電流測定_ケアシスト | C4001133721151585 | mg/dL |  | mg/dL |  | 全血(添加物入り) | 電流測定 | 3D010130001926201 |  |  |  | PQ | [5 empty] | 1600 | 00000000 | 20260812
生化学検査 |  | 1 | 1 | 1 | グルコース(血糖) | 空腹時血糖 | FBG | FBG | ケアシストⅡ | 全血(静脈血、抗凝固剤入り) | 電流測定_ケアシストⅡ | C4001133721151685 | mg/dL |  | mg/dL |  | 全血(添加物入り) | 電流測定 | 3D010130001926201 |  |  |  | PQ | [5 empty] | 1600 | 00000000 | 20260812
生化学検査 |  | 1 | 1 | 1 | グルコース(血糖) | 空腹時血糖 | FBG | FBG | BBX パック | 全血(静脈血) | 可視吸光光度法_BBX パック | C4001133721004685 | mg/dL |  | mg/dL |  | 全血 | 可視吸光光度法 | 3D010130001827101 |  |  |  | PQ | [5 empty] | 1600 | 00000000 | 20260812
生化学検査 |  | 1 | 1 | 1 | グルコース(血糖) | 空腹時血糖 | FBG | FBG | グルコカード プライムセンサー | 全血(静脈血) | 酵素電極法(自己測定)_グルコカード プライムセンサー | C4001133721008185 | mg/dL |  | mg/dL |  | 全血 | 自己測定(電流測定法) | 3D010130001899101 |  |  |  | PQ | [5 empty] | 1600 | 00000000 | 20250715
生化学検査 |  | 1 | 1 | 1 | グルコース(血糖) | 空腹時血糖 | FBG | FBG | グルテストブルーセンサー | 全血(静脈血) | 酵素電極法(自己測定)_グルテストブルーセンサー | C4001133721008285 | mg/dL |  | mg/dL |  | 全血 | 自己測定(電流測定法) | 3D010130001899101 |  |  |  | PQ | [5 empty] | 1600 | 00000000 | 20250715
生化学検査 |  | 1 | 1 | 1 | グルコース(血糖) | 空腹時血糖 | FBG | FBG | アキュチェック インフォームIIストリップ | 全血(静脈血) | 酵素電極法_アキュチェック インフォームIIストリップ | C4001133721008385 | mg/dL |  | mg/dL |  | 全血 | 電流測定 | 3D010130001826201 |  |  |  | PQ | [5 empty] | 1600 | 00000000 | 20260812
生化学検査 |  | 1 | 1 | 1 | グルコース(血糖) | 空腹時血糖 | FBG | FBG | グルコカード 01 センサー | 全血(静脈血) | 酵素電極法(自己測定)_グルコカード 01 センサー | C4001133721008885 | mg/dL |  | mg/dL |  | 全血 | 自己測定(電流測定法) | 3D010130001899101 |  |  |  | PQ | [5 empty] | 1600 | 00000000 | 20250715
生化学検査 |  | 1 | 1 | 1 | グルコース(血糖) | 空腹時血糖 | FBG | FBG | グルコカード S センサー | 全血(静脈血) | 酵素電極法(自己測定)_グルコカード S センサー | C4001133721008985 | mg/dL |  | mg/dL |  | 全血 | 自己測定(電流測定法) | 3D010130001899101 |  |  |  | PQ | [5 empty] | 1600 | 00000000 | 20250715
生化学検査 |  | 1 | 1 | 1 | グルコース(血糖) | 空腹時血糖 | FBG | FBG | グルコカード W センサー | 全血(静脈血) | 酵素電極法(自己測定)_グルコカード W センサー | C4001133721009085 | mg/dL |  | mg/dL |  | 全血 | 自己測定(電流測定法) | 3D010130001899101 |  |  |  | PQ | [5 empty] | 1600 | 00000000 | 20250715
生化学検査 |  | 1 | 1 | 1 | グルコース(血糖) | 空腹時血糖 | FBG | FBG | メディセーフライトストリップ | 全血(静脈血) | 可視吸光光度法_メディセーフライトストリップ | C4001133721010185 | mg/dL |  | mg/dL |  | 全血 | 可視吸光光度法 | 3D010130001827101 |  |  |  | PQ | [5 empty] | 1600 | 00000000 | 20260812
生化学検査 |  | 1 | 1 | 1 | グルコース(血糖) | 空腹時血糖 | FBG | FBG | グルコカード Xセンサー | 全血(静脈血) | 酵素電極法(自己測定)_グルコカード Xセンサー | C4001133721011585 | mg/dL |  | mg/dL |  | 全血 | 自己測定(電流測定法) | 3D010130001899101 |  |  |  | PQ | [5 empty] | 1600 | 00000000 | 20250715
生化学検査 |  | 1 | 1 | 1 | グルコース(血糖) | 空腹時血糖 | FBG | FBG | HEMOCUE GLUCOSE 201 RT アナライザ | 全血(静脈血) | 可視吸光光度法_HEMOCUE GLUCOSE 201 RT/DM RT アナライザ | C4001133721054285 | mg/dL |  | mg/dL |  | 全血 | 可視吸光光度法 | 3D010130001827101 |  |  |  | PQ | [5 empty] | 1600 | 00000000 | 20260812
生化学検査 |  | 1 | 1 | 1 | グルコース(血糖) | 空腹時血糖 | FBG | FBG | HEMOCUE GLUCOSE 201 DM アナライザ | 全血(静脈血) | 可視吸光光度法_HEMOCUE GLUCOSE 201 DM アナライザ/201+ | C4001133721054385 | mg/dL |  | mg/dL |  | 全血 | 可視吸光光度法 | 3D010130001827101 |  |  |  | PQ | [5 empty] | 1600 | 00000000 | 20260812
生化学検査 |  | 1 | 1 | 1 | グルコース(血糖) | 空腹時血糖 | FBG | FBG | スタットストリップ エクスプレス 900 | 全血(静脈血、抗凝固剤入り) | 電流測定_スタットストリップ エクスプレス 900 | C4001133721151785 | mg/dL |  | mg/dL |  | 全血(添加物入り) | 電流測定 | 3D010130001926201 |  |  |  | PQ | [5 empty] | 1600 | 00000000 | 20260812
生化学検査 |  | 1 | 1 | 1 | グルコース(血糖) | 空腹時血糖 | FBG | FBG | スタットストリップ エクスプレス EJ | 全血(静脈血、抗凝固剤入り) | 電流測定_スタットストリップ エクスプレス EJ | C4001133721151885 | mg/dL |  | mg/dL |  | 全血(添加物入り) | 電流測定 | 3D010130001926201 |  |  |  | PQ | [5 empty] | 1600 | 00000000 | 20260812
生化学検査 |  | 1 | 1 | 1 | グルコース(血糖) | 空腹時血糖 | FBG | FBG | スタットストリップ コネクティビティ | 全血(静脈血、抗凝固剤入り) | 電流測定_スタットストリップ コネクティビティ | C4001133721151985 | mg/dL |  | mg/dL |  | 全血(添加物入り) | 電流測定 | 3D010130001926201 |  |  |  | PQ | [5 empty] | 1600 | 00000000 | 20260812
生化学検査 |  | 1 | 1 | 1 | グルコース(血糖) | 空腹時血糖 | FBG | FBG | ニプロスタットストリップCT | 全血(静脈血、抗凝固剤入り) | 電流測定_ニプロスタットストリップCT | C4001133721152085 | mg/dL |  | mg/dL |  | 全血(添加物入り) | 電流測定 | 3D010130001926201 |  |  |  | PQ | [5 empty] | 1600 | 00000000 | 20260812
生化学検査 |  | 1 | 1 | 1 | グルコース(血糖) | 空腹時血糖 | FBG | FBG | ニプロスタットストリップCT2 | 全血(静脈血、抗凝固剤入り) | 電流測定_ニプロスタットストリップCT2 | C4001133721152185 | mg/dL |  | mg/dL |  | 全血(添加物入り) | 電流測定 | 3D010130001926201 |  |  |  | PQ | [5 empty] | 1600 | 00000000 | 20260812
生化学検査 |  | 1 | 1 | 1 | グルコース(血糖) | 空腹時血糖 | FBG | FBG | ニプロスタットストリップXP | 全血(静脈血、抗凝固剤入り) | 電流測定_ニプロスタットストリップXP | C4001133721152285 | mg/dL |  | mg/dL |  | 全血(添加物入り) | 電流測定 | 3D010130001926201 |  |  |  | PQ | [5 empty] | 1600 | 00000000 | 20260812
生化学検査 |  | 1 | 1 | 1 | グルコース(血糖) | 空腹時血糖 | FBG | FBG | ニプロスタットストリップXP2 | 全血(静脈血、抗凝固剤入り) | 電流測定_ニプロスタットストリップXP2 | C4001133721152385 | mg/dL |  | mg/dL |  | 全血(添加物入り) | 電流測定 | 3D010130001926201 |  |  |  | PQ | [5 empty] | 1600 | 00000000 | 20260812
生化学検査 |  | 1 | 1 | 1 | グルコース(血糖) | 空腹時血糖 | FBG | FBG | ダイアビュー | 全血(静脈血、抗凝固剤入り) | 電流測定_ダイアビュー | C4001133721152485 | mg/dL |  | mg/dL |  | 全血(添加物入り) | 電流測定 | 3D010130001926201 |  |  |  | PQ | [5 empty] | 1600 | 00000000 | 20260812
生化学検査 |  | 1 | 1 | 1 | グルコース(血糖) | 空腹時血糖 | FBG | FBG | ダイアビューストリップ | 全血(静脈血、抗凝固剤入り) | 電流測定_ダイアビューストリップ | C4001133721152585 | mg/dL |  | mg/dL |  | 全血(添加物入り) | 電流測定 | 3D010130001926201 |  |  |  | PQ | [5 empty] | 1600 | 00000000 | 20260812
生化学検査 |  | 1 | 1 | 1 | グルコース(血糖) | 空腹時血糖 | FBG | FBG | フォラケア･GD40 | 全血(静脈血、抗凝固剤入り) | 電流測定_フォラケア･GD40 | C4001133721152685 | mg/dL |  | mg/dL |  | 全血(添加物入り) | 電流測定 | 3D010130001926201 |  |  |  | PQ | [5 empty] | 1600 | 00000000 | 20260812
生化学検査 |  | 1 | 1 | 1 | グルコース(血糖) | 空腹時血糖 | FBG | FBG | ワンタッチベリオプロプラス | 全血(静脈血、抗凝固剤入り) | 電流測定_ワンタッチベリオプロプラス | C4001133721152785 | mg/dL |  | mg/dL |  | 全血(添加物入り) | 電流測定 | 3D010130001926201 |  |  |  | PQ | [5 empty] | 1600 | 00000000 | 20260812
生化学検査 |  | 1 | 1 | 1 | グルコース(血糖) | 空腹時血糖 | FBG | FBG | レフロトロン グルコースII(GLU) | 全血(静脈血、EDTA入り) | 反射測光法(レフラクトメトリー)_レフロトロン グルコースII(GLU) | C4001133721204785 | mg/dL |  | mg/dL |  | 全血(添加物入り) | 反射測光法(レフラクトメトリー) | 3D010130001929101 |  |  |  | PQ | [5 empty] | 1600 | 00000000 | 20260812
生化学検査 |  | 1 | 1 | 1 | グルコース(血糖) | 空腹時血糖 | FBG | FBG | アキュチェック インフォームIIストリップ | 全血(静脈血、EDTA入り) | 酵素電極法_アキュチェック インフォームIIストリップ | C4001133721208385 | mg/dL |  | mg/dL |  | 全血(添加物入り) | 電流測定 | 3D010130001926201 |  |  |  | PQ | [5 empty] | 1600 | 00000000 | 20260812
生化学検査 |  | 1 | 1 | 1 | グルコース(血糖) | 空腹時血糖 | FBG | FBG | フリースタイルプレシジョンネオ H | 全血(静脈血、EDTA入り) | 電流測定_フリースタイルプレシジョンネオ H | C4001133721253485 | mg/dL |  | mg/dL |  | 全血(添加物入り) | 電流測定 | 3D010130001926201 |  |  |  | PQ | [5 empty] | 1600 | 00000000 | 20260812
生化学検査 |  | 1 | 1 | 1 | グルコース(血糖) | 空腹時血糖 | FBG | FBG | フリースタイルプレシジョンプロ | 全血(静脈血、EDTA入り) | 電流測定_フリースタイルプレシジョンプロ | C4001133721253585 | mg/dL |  | mg/dL |  | 全血(添加物入り) | 電流測定 | 3D010130001926201 |  |  |  | PQ | [5 empty] | 1600 | 00000000 | 20260812
生化学検査 |  | 1 | 1 | 1 | グルコース(血糖) | 空腹時血糖 | FBG | FBG | プレシジョン エクシード H | 全血(静脈血、EDTA入り) | 電流測定_プレシジョン エクシード H | C4001133721253685 | mg/dL |  | mg/dL |  | 全血(添加物入り) | 電流測定 | 3D010130001926201 |  |  |  | PQ | [5 empty] | 1600 | 00000000 | 20260812
生化学検査 |  | 1 | 1 | 1 | グルコース(血糖) | 空腹時血糖 | FBG | FBG | プレシジョン エクシード プロ | 全血(静脈血、EDTA入り) | 電流測定_プレシジョン エクシード プロ | C4001133721253785 | mg/dL |  | mg/dL |  | 全血(添加物入り) | 電流測定 | 3D010130001926201 |  |  |  | PQ | [5 empty] | 1600 | 00000000 | 20260812
生化学検査 |  | 1 | 1 | 1 | グルコース(血糖) | 空腹時血糖 | FBG | FBG | HEMOCUE GLUCOSE 201 RT アナライザ | 全血(静脈血、EDTA入り) | 可視吸光光度法_HEMOCUE GLUCOSE 201 RT/DM RT アナライザ | C4001133721254285 | mg/dL |  | mg/dL |  | 全血(添加物入り) | 可視吸光光度法 | 3D010130001927101 |  |  |  | PQ | [5 empty] | 1600 | 00000000 | 20260812
生化学検査 |  | 1 | 1 | 1 | グルコース(血糖) | 空腹時血糖 | FBG | FBG | レフロトロン グルコースII(GLU) | 全血(静脈血、ヘパリン入り) | 反射測光法(レフラクトメトリー)_レフロトロン グルコースII(GLU) | C4001133721304785 | mg/dL |  | mg/dL |  | 全血(添加物入り) | 反射測光法(レフラクトメトリー) | 3D010130001929101 |  |  |  | PQ | [5 empty] | 1600 | 00000000 | 20260812
生化学検査 |  | 1 | 1 | 1 | グルコース(血糖) | 空腹時血糖 | FBG | FBG | アキュチェック インフォームIIストリップ | 全血(静脈血、ヘパリン入り) | 酵素電極法_アキュチェック インフォームIIストリップ | C4001133721308385 | mg/dL |  | mg/dL |  | 全血(添加物入り) | 電流測定 | 3D010130001926201 |  |  |  | PQ | [5 empty] | 1600 | 00000000 | 20260812
生化学検査 |  | 1 | 1 | 1 | グルコース(血糖) | 空腹時血糖 | FBG | FBG | フリースタイルプレシジョンネオ H | 全血(静脈血、ヘパリン入り) | 電流測定_フリースタイルプレシジョンネオ H | C4001133721353485 | mg/dL |  | mg/dL |  | 全血(添加物入り) | 電流測定 | 3D010130001926201 |  |  |  | PQ | [5 empty] | 1600 | 00000000 | 20260812
生化学検査 |  | 1 | 1 | 1 | グルコース(血糖) | 空腹時血糖 | FBG | FBG | フリースタイルプレシジョンプロ | 全血(静脈血、ヘパリン入り) | 電流測定_フリースタイルプレシジョンプロ | C4001133721353585 | mg/dL |  | mg/dL |  | 全血(添加物入り) | 電流測定 | 3D010130001926201 |  |  |  | PQ | [5 empty] | 1600 | 00000000 | 20260812
生化学検査 |  | 1 | 1 | 1 | グルコース(血糖) | 空腹時血糖 | FBG | FBG | プレシジョン エクシード H | 全血(静脈血、ヘパリン入り) | 電流測定_プレシジョン エクシード H | C4001133721353685 | mg/dL |  | mg/dL |  | 全血(添加物入り) | 電流測定 | 3D010130001926201 |  |  |  | PQ | [5 empty] | 1600 | 00000000 | 20260812
生化学検査 |  | 1 | 1 | 1 | グルコース(血糖) | 空腹時血糖 | FBG | FBG | プレシジョン エクシード プロ | 全血(静脈血、ヘパリン入り) | 電流測定_プレシジョン エクシード プロ | C4001133721353785 | mg/dL |  | mg/dL |  | 全血(添加物入り) | 電流測定 | 3D010130001926201 |  |  |  | PQ | [5 empty] | 1600 | 00000000 | 20260812
生化学検査 |  | 1 | 1 | 1 | グルコース(血糖) | 空腹時血糖 | FBG | FBG | HEMOCUE GLUCOSE 201 RT アナライザ | 全血(静脈血、ヘパリン入り) | 可視吸光光度法_HEMOCUE GLUCOSE 201 RT/DM RT アナライザ | C4001133721354285 | mg/dL |  | mg/dL |  | 全血(添加物入り) | 可視吸光光度法 | 3D010130001927101 |  |  |  | PQ | [5 empty] | 1600 | 00000000 | 20260812
生化学検査 |  | 1 | 1 | 1 | グルコース(血糖) | 空腹時血糖 | FBG | FBG | アキュチェック インフォームIIストリップ | 全血(動脈血) | 酵素電極法_アキュチェック インフォームIIストリップ | C4001133722008385 | mg/dL |  | mg/dL |  | 動脈血 | 電流測定 | 3D010130002026201 |  |  |  | PQ | [5 empty] | 1600 | 00000000 | 20260812
生化学検査 |  | 1 | 1 | 1 | グルコース(血糖) | 空腹時血糖 | FBG | FBG | HEMOCUE GLUCOSE 201 RT アナライザ | 全血(動脈血) | 可視吸光光度法_HEMOCUE GLUCOSE 201 RT/DM RT アナライザ | C4001133722054285 | mg/dL |  | mg/dL |  | 動脈血 | 可視吸光光度法 | 3D010130002027101 |  |  |  | PQ | [5 empty] | 1600 | 00000000 | 20260812
生化学検査 |  | 1 | 1 | 1 | グルコース(血糖) | 空腹時血糖 | FBG | FBG | HEMOCUE GLUCOSE 201 DM アナライザ | 全血(動脈血) | 可視吸光光度法_HEMOCUE GLUCOSE 201 DM アナライザ/201+ | C4001133722054385 | mg/dL |  | mg/dL |  | 動脈血 | 可視吸光光度法 | 3D010130002027101 |  |  |  | PQ | [5 empty] | 1600 | 00000000 | 20260812
生化学検査 |  | 1 | 1 | 1 | グルコース(血糖) | 空腹時血糖 | FBG | FBG |  | 全血(静脈血、抗凝固剤入り) | その他の測定法 | C4001133721100085 | mg/dL |  | mg/dL |  | 全血(添加物入り) | その他の測定法 | 3D010130001999901 |  |  |  | PQ | [5 empty] | 1600 | 00000000 | 99999999
生化学検査 |  | 1 | 1 | 1 | グルコース(血糖) | 空腹時血糖 | FBG | FBG |  | 全血(静脈血、EDTA入り) | その他の測定法 | C4001133721200085 | mg/dL |  | mg/dL |  | 全血(添加物入り) | その他の測定法 | 3D010130001999901 |  |  |  | PQ | [5 empty] | 1600 | 00000000 | 99999999
生化学検査 |  | 1 | 1 | 1 | グルコース(血糖) | 空腹時血糖 | FBG | FBG |  | 全血(静脈血、ヘパリン入り) | その他の測定法 | C4001133721300085 | mg/dL |  | mg/dL |  | 全血(添加物入り) | その他の測定法 | 3D010130001999901 |  |  |  | PQ | [5 empty] | 1600 | 00000000 | 99999999
生化学検査 |  | 1 | 1 | 1 | グルコース(血糖) | 空腹時血糖 | FBG | FBG |  | 全血(静脈血、フッ化物入り) | その他の測定法 | C4001133721500085 | mg/dL |  | mg/dL |  | 全血(添加物入り) | その他の測定法 | 3D010130001999901 |  |  |  | PQ | [5 empty] | 1600 | 00000000 | 99999999
生化学検査 |  | 1 | 1 | 1 | グルコース(血糖) | 空腹時血糖 | FBG | FBG |  | 全血(静脈血、シュウ酸塩入り) | その他の測定法 | C4001133721600085 | mg/dL |  | mg/dL |  | 全血(添加物入り) | その他の測定法 | 3D010130001999901 |  |  |  | PQ | [5 empty] | 1600 | 00000000 | 99999999
生化学検査 |  | 1 | 1 | 1 | グルコース(血糖) | 空腹時血糖 | FBG | FBG | スタットストリップ エクスプレス 900 | 全血(動脈血、添加物入り) | 電流測定_スタットストリップ エクスプレス 900 | C4001133722151785 | mg/dL |  | mg/dL |  | 動脈血 | 電流測定 | 3D010130002026201 |  |  |  | PQ | [5 empty] | 1600 | 00000000 | 20260812
生化学検査 |  | 1 | 1 | 1 | グルコース(血糖) | 空腹時血糖 | FBG | FBG | スタットストリップ エクスプレス EJ | 全血(動脈血、添加物入り) | 電流測定_スタットストリップ エクスプレス EJ | C4001133722151885 | mg/dL |  | mg/dL |  | 動脈血 | 電流測定 | 3D010130002026201 |  |  |  | PQ | [5 empty] | 1600 | 00000000 | 20260812
生化学検査 |  | 1 | 1 | 1 | グルコース(血糖) | 空腹時血糖 | FBG | FBG | スタットストリップ コネクティビティ | 全血(動脈血、添加物入り) | 電流測定_スタットストリップ コネクティビティ | C4001133722151985 | mg/dL |  | mg/dL |  | 動脈血 | 電流測定 | 3D010130002026201 |  |  |  | PQ | [5 empty] | 1600 | 00000000 | 20260812
生化学検査 |  | 1 | 1 | 1 | グルコース(血糖) | 空腹時血糖 | FBG | FBG | ニプロスタットストリップXP2 | 全血(動脈血、添加物入り) | 電流測定_ニプロスタットストリップXP2 | C4001133722152385 | mg/dL |  | mg/dL |  | 動脈血 | 電流測定 | 3D010130002026201 |  |  |  | PQ | [5 empty] | 1600 | 00000000 | 20260812
生化学検査 |  | 1 | 1 | 1 | グルコース(血糖) | 空腹時血糖 | FBG | FBG | ワンタッチベリオプロプラス | 全血(動脈血、添加物入り) | 電流測定_ワンタッチベリオプロプラス | C4001133722152785 | mg/dL |  | mg/dL |  | 動脈血 | 電流測定 | 3D010130002026201 |  |  |  | PQ | [5 empty] | 1600 | 00000000 | 20260812
生化学検査 |  | 1 | 1 | 1 | グルコース(血糖) | 空腹時血糖 | FBG | FBG | アキュチェック インフォームIIストリップ | 全血(動脈血、EDTA入り) | 酵素電極法_アキュチェック インフォームIIストリップ | C4001133722208385 | mg/dL |  | mg/dL |  | 動脈血 | 電流測定 | 3D010130002026201 |  |  |  | PQ | [5 empty] | 1600 | 00000000 | 20260812
生化学検査 |  | 1 | 1 | 1 | グルコース(血糖) | 空腹時血糖 | FBG | FBG | フリースタイルプレシジョンネオ H | 全血(動脈血、EDTA入り) | 電流測定_フリースタイルプレシジョンネオ H | C4001133722253485 | mg/dL |  | mg/dL |  | 動脈血 | 電流測定 | 3D010130002026201 |  |  |  | PQ | [5 empty] | 1600 | 00000000 | 20260812
生化学検査 |  | 1 | 1 | 1 | グルコース(血糖) | 空腹時血糖 | FBG | FBG | フリースタイルプレシジョンプロ | 全血(動脈血、EDTA入り) | 電流測定_フリースタイルプレシジョンプロ | C4001133722253585 | mg/dL |  | mg/dL |  | 動脈血 | 電流測定 | 3D010130002026201 |  |  |  | PQ | [5 empty] | 1600 | 00000000 | 20260812
生化学検査 |  | 1 | 1 | 1 | グルコース(血糖) | 空腹時血糖 | FBG | FBG | プレシジョン エクシード H | 全血(動脈血、EDTA入り) | 電流測定_プレシジョン エクシード H | C4001133722253685 | mg/dL |  | mg/dL |  | 動脈血 | 電流測定 | 3D010130002026201 |  |  |  | PQ | [5 empty] | 1600 | 00000000 | 20260812
生化学検査 |  | 1 | 1 | 1 | グルコース(血糖) | 空腹時血糖 | FBG | FBG | プレシジョン エクシード プロ | 全血(動脈血、EDTA入り) | 電流測定_プレシジョン エクシード プロ | C4001133722253785 | mg/dL |  | mg/dL |  | 動脈血 | 電流測定 | 3D010130002026201 |  |  |  | PQ | [5 empty] | 1600 | 00000000 | 20260812
生化学検査 |  | 1 | 1 | 1 | グルコース(血糖) | 空腹時血糖 | FBG | FBG | アキュチェック インフォームIIストリップ | 全血(動脈血、ヘパリン入り) | 酵素電極法_アキュチェック インフォームIIストリップ | C4001133722308385 | mg/dL |  | mg/dL |  | 動脈血 | 電流測定 | 3D010130002026201 |  |  |  | PQ | [5 empty] | 1600 | 00000000 | 20260812
生化学検査 |  | 1 | 1 | 1 | グルコース(血糖) | 空腹時血糖 | FBG | FBG | フリースタイルプレシジョンネオ H | 全血(動脈血、ヘパリン入り) | 電流測定_フリースタイルプレシジョンネオ H | C4001133722353485 | mg/dL |  | mg/dL |  | 動脈血 | 電流測定 | 3D010130002026201 |  |  |  | PQ | [5 empty] | 1600 | 00000000 | 20260812
生化学検査 |  | 1 | 1 | 1 | グルコース(血糖) | 空腹時血糖 | FBG | FBG | プレシジョン エクシード H | 全血(動脈血、ヘパリン入り) | 電流測定_プレシジョン エクシード H | C4001133722353685 | mg/dL |  | mg/dL |  | 動脈血 | 電流測定 | 3D010130002026201 |  |  |  | PQ | [5 empty] | 1600 | 00000000 | 20260812
生化学検査 |  | 1 | 1 | 1 | グルコース(血糖) | 空腹時血糖 | FBG | FBG | レフロトロン グルコースII(GLU) | 全血(毛細管血) | 反射測光法(レフラクトメトリー)_レフロトロン グルコースII(GLU) | C4001133723004785 | mg/dL |  | mg/dL |  | 毛細管血 | 反射測光法(レフラクトメトリー) | 3D010130002129101 |  |  |  | PQ | [5 empty] | 1600 | 00000000 | 20260812
生化学検査 |  | 1 | 1 | 1 | グルコース(血糖) | 空腹時血糖 | FBG | FBG | 富士ドライケムスライド GLU-W120 | 全血(毛細管血) | 反射測光法(レフラクトメトリー)_富士ドライケムスライド GLU-W120 | C4001133723004985 | mg/dL |  | mg/dL |  | 毛細管血 | 反射測光法(レフラクトメトリー) | 3D010130002129101 |  |  |  | PQ | [5 empty] | 1600 | 00000000 | 20260812
生化学検査 |  | 1 | 1 | 1 | グルコース(血糖) | 空腹時血糖 | FBG | FBG | LFSクイックセンサー | 全血(毛細管血) | 自己測定(電流測定法)_LFSクイックセンサー | C4001133723007885 | mg/dL |  | mg/dL |  | 毛細管血 | 自己測定(電流測定法) | 3D010130002199101 |  |  |  | PQ | [5 empty] | 1600 | 00000000 | 20250715
生化学検査 |  | 1 | 1 | 1 | グルコース(血糖) | 空腹時血糖 | FBG | FBG | グルコカード プライムセンサー | 全血(毛細管血) | 酵素電極法(自己測定)_グルコカード プライムセンサー | C4001133723008185 | mg/dL |  | mg/dL |  | 毛細管血 | 自己測定(電流測定法) | 3D010130002199101 |  |  |  | PQ | [5 empty] | 1600 | 00000000 | 20250715
生化学検査 |  | 1 | 1 | 1 | グルコース(血糖) | 空腹時血糖 | FBG | FBG | グルテストブルーセンサー | 全血(毛細管血) | 酵素電極法(自己測定)_グルテストブルーセンサー | C4001133723008285 | mg/dL |  | mg/dL |  | 毛細管血 | 自己測定(電流測定法) | 3D010130002199101 |  |  |  | PQ | [5 empty] | 1600 | 00000000 | 20250715
生化学検査 |  | 1 | 1 | 1 | グルコース(血糖) | 空腹時血糖 | FBG | FBG | アキュチェック インフォームIIストリップ | 全血(毛細管血) | 酵素電極法_アキュチェック インフォームIIストリップ | C4001133723008385 | mg/dL |  | mg/dL |  | 毛細管血 | 電流測定 | 3D010130002126201 |  |  |  | PQ | [5 empty] | 1600 | 00000000 | 20260812
生化学検査 |  | 1 | 1 | 1 | グルコース(血糖) | 空腹時血糖 | FBG | FBG | グルコカード 01 センサー | 全血(毛細管血) | 酵素電極法(自己測定)_グルコカード 01 センサー | C4001133723008885 | mg/dL |  | mg/dL |  | 毛細管血 | 自己測定(電流測定法) | 3D010130002199101 |  |  |  | PQ | [5 empty] | 1600 | 00000000 | 20250715
生化学検査 |  | 1 | 1 | 1 | グルコース(血糖) | 空腹時血糖 | FBG | FBG | グルコカード S センサー | 全血(毛細管血) | 酵素電極法(自己測定)_グルコカード S センサー | C4001133723008985 | mg/dL |  | mg/dL |  | 毛細管血 | 自己測定(電流測定法) | 3D010130002199101 |  |  |  | PQ | [5 empty] | 1600 | 00000000 | 20250715
生化学検査 |  | 1 | 1 | 1 | グルコース(血糖) | 空腹時血糖 | FBG | FBG | グルコカード W センサー | 全血(毛細管血) | 酵素電極法(自己測定)_グルコカード W センサー | C4001133723009085 | mg/dL |  | mg/dL |  | 毛細管血 | 自己測定(電流測定法) | 3D010130002199101 |  |  |  | PQ | [5 empty] | 1600 | 00000000 | 20250715
生化学検査 |  | 1 | 1 | 1 | グルコース(血糖) | 空腹時血糖 | FBG | FBG | メディセーフライトストリップ | 全血(毛細管血) | 可視吸光光度法_メディセーフライトストリップ | C4001133723010185 | mg/dL |  | mg/dL |  | 毛細管血 | 可視吸光光度法 | 3D010130002127101 |  |  |  | PQ | [5 empty] | 1600 | 00000000 | 20260812
生化学検査 |  | 1 | 1 | 1 | グルコース(血糖) | 空腹時血糖 | FBG | FBG | グルテストアクア | 全血(毛細管血) | 酵素電極法(自己測定)_グルテストアクア | C4001133723011685 | mg/dL |  | mg/dL |  | 毛細管血 | 自己測定(電流測定法) | 3D010130002199101 |  |  |  | PQ | [5 empty] | 1600 | 00000000 | 20250715
生化学検査 |  | 1 | 1 | 1 | グルコース(血糖) | 空腹時血糖 | FBG | FBG | グルコカード プライム | 全血(毛細管血) | 酵素電極法(自己測定)_グルコカード プライム | C4001133723011785 | mg/dL |  | mg/dL |  | 毛細管血 | 自己測定(電流測定法) | 3D010130002199101 |  |  |  | PQ | [5 empty] | 1600 | 00000000 | 20250715
生化学検査 |  | 1 | 1 | 1 | グルコース(血糖) | 空腹時血糖 | FBG | FBG | スタットストリップ エクスプレス 900 | 全血(毛細管血) | 電流測定_スタットストリップ エクスプレス 900 | C4001133723051785 | mg/dL |  | mg/dL |  | 毛細管血 | 電流測定 | 3D010130002126201 |  |  |  | PQ | [5 empty] | 1600 | 00000000 | 20260812
生化学検査 |  | 1 | 1 | 1 | グルコース(血糖) | 空腹時血糖 | FBG | FBG | スタットストリップ エクスプレス EJ | 全血(毛細管血) | 電流測定_スタットストリップ エクスプレス EJ | C4001133723051885 | mg/dL |  | mg/dL |  | 毛細管血 | 電流測定 | 3D010130002126201 |  |  |  | PQ | [5 empty] | 1600 | 00000000 | 20260812
生化学検査 |  | 1 | 1 | 1 | グルコース(血糖) | 空腹時血糖 | FBG | FBG | スタットストリップ コネクティビティ | 全血(毛細管血) | 電流測定_スタットストリップ コネクティビティ | C4001133723051985 | mg/dL |  | mg/dL |  | 毛細管血 | 電流測定 | 3D010130002126201 |  |  |  | PQ | [5 empty] | 1600 | 00000000 | 20260812
生化学検査 |  | 1 | 1 | 1 | グルコース(血糖) | 空腹時血糖 | FBG | FBG | ニプロスタットストリップCT | 全血(毛細管血) | 電流測定_ニプロスタットストリップCT | C4001133723052085 | mg/dL |  | mg/dL |  | 毛細管血 | 電流測定 | 3D010130002126201 |  |  |  | PQ | [5 empty] | 1600 | 00000000 | 20260812
生化学検査 |  | 1 | 1 | 1 | グルコース(血糖) | 空腹時血糖 | FBG | FBG | ニプロスタットストリップCT2 | 全血(毛細管血) | 電流測定_ニプロスタットストリップCT2 | C4001133723052185 | mg/dL |  | mg/dL |  | 毛細管血 | 電流測定 | 3D010130002126201 |  |  |  | PQ | [5 empty] | 1600 | 00000000 | 20260812
生化学検査 |  | 1 | 1 | 1 | グルコース(血糖) | 空腹時血糖 | FBG | FBG | ニプロスタットストリップXP | 全血(毛細管血) | 電流測定_ニプロスタットストリップXP | C4001133723052285 | mg/dL |  | mg/dL |  | 毛細管血 | 電流測定 | 3D010130002126201 |  |  |  | PQ | [5 empty] | 1600 | 00000000 | 20260812
生化学検査 |  | 1 | 1 | 1 | グルコース(血糖) | 空腹時血糖 | FBG | FBG | ニプロスタットストリップXP2 | 全血(毛細管血) | 電流測定_ニプロスタットストリップXP2 | C4001133723052385 | mg/dL |  | mg/dL |  | 毛細管血 | 電流測定 | 3D010130002126201 |  |  |  | PQ | [5 empty] | 1600 | 00000000 | 20260812
生化学検査 |  | 1 | 1 | 1 | グルコース(血糖) | 空腹時血糖 | FBG | FBG | フォラケア･GD40 | 全血(毛細管血) | 電流測定_フォラケア･GD40 | C4001133723052685 | mg/dL |  | mg/dL |  | 毛細管血 | 電流測定 | 3D010130002126201 |  |  |  | PQ | [5 empty] | 1600 | 00000000 | 20260812
生化学検査 |  | 1 | 1 | 1 | グルコース(血糖) | 空腹時血糖 | FBG | FBG | ワンタッチベリオプロプラス | 全血(毛細管血) | 電流測定_ワンタッチベリオプロプラス | C4001133723052785 | mg/dL |  | mg/dL |  | 毛細管血 | 電流測定 | 3D010130002126201 |  |  |  | PQ | [5 empty] | 1600 | 00000000 | 20260812
生化学検査 |  | 1 | 1 | 1 | グルコース(血糖) | 空腹時血糖 | FBG | FBG | フリースタイルプレシジョンネオ H | 全血(毛細管血) | 電流測定_フリースタイルプレシジョンネオ H | C4001133723053485 | mg/dL |  | mg/dL |  | 毛細管血 | 電流測定 | 3D010130002126201 |  |  |  | PQ | [5 empty] | 1600 | 00000000 | 20260812
生化学検査 |  | 1 | 1 | 1 | グルコース(血糖) | 空腹時血糖 | FBG | FBG | フリースタイルプレシジョンプロ | 全血(毛細管血) | 電流測定_フリースタイルプレシジョンプロ | C4001133723053585 | mg/dL |  | mg/dL |  | 毛細管血 | 電流測定 | 3D010130002126201 |  |  |  | PQ | [5 empty] | 1600 | 00000000 | 20260812
生化学検査 |  | 1 | 1 | 1 | グルコース(血糖) | 空腹時血糖 | FBG | FBG | プレシジョン エクシード H | 全血(毛細管血) | 電流測定_プレシジョン エクシード H | C4001133723053685 | mg/dL |  | mg/dL |  | 毛細管血 | 電流測定 | 3D010130002126201 |  |  |  | PQ | [5 empty] | 1600 | 00000000 | 20260812
生化学検査 |  | 1 | 1 | 1 | グルコース(血糖) | 空腹時血糖 | FBG | FBG | プレシジョン エクシード プロ | 全血(毛細管血) | 電流測定_プレシジョン エクシード プロ | C4001133723053785 | mg/dL |  | mg/dL |  | 毛細管血 | 電流測定 | 3D010130002126201 |  |  |  | PQ | [5 empty] | 1600 | 00000000 | 20260812
生化学検査 |  | 1 | 1 | 1 | グルコース(血糖) | 空腹時血糖 | FBG | FBG | コレステックLDX カセット | 血漿 | 可視吸光光度法_コレステックLDX カセット | C4001133724000185 | mg/dL |  | mg/dL |  | 血漿 | 可視吸光光度法 | 3D010130002227101 |  |  |  | PQ | [5 empty] | 1600 | 00000000 | 20260812
生化学検査 |  | 1 | 1 | 1 | グルコース(血糖) | 空腹時血糖 | FBG | FBG | ビトロス スライドGLU | 血漿 | 反射測光法(レフラクトメトリー)_ビトロス スライドGLU | C4001133724000285 | mg/dL |  | mg/dL |  | 血漿 | 反射測光法(レフラクトメトリー) | 3D010130002229101 |  |  |  | PQ | [5 empty] | 1600 | 00000000 | 20260812
生化学検査 |  | 1 | 1 | 1 | グルコース(血糖) | 空腹時血糖 | FBG | FBG | N-テスト GLU-T (ニットーボー) | 血漿 | 可視吸光光度法_N-テスト GLU-T(ニットーボー) | C4001133724000885 | mg/dL |  | mg/dL |  | 血漿 | 可視吸光光度法 | 3D010130002227101 |  |  |  | PQ | [5 empty] | 1600 | 00000000 | 20260812
生化学検査 |  | 1 | 1 | 1 | グルコース(血糖) | 空腹時血糖 | FBG | FBG | デタミナーL GLU II | 血漿 | 紫外吸光光度法(UV法)_デタミナーL GLU II | C4001133724001285 | mg/dL |  | mg/dL |  | 血漿 | 紫外吸光光度法(UV法) | 3D010130002227201 |  |  |  | PQ | [5 empty] | 1600 | 00000000 | 20260812
生化学検査 |  | 1 | 1 | 1 | グルコース(血糖) | 空腹時血糖 | FBG | FBG | シンクロンシステム グルコース試薬(GLUH) | 血漿 | 紫外吸光光度法(UV法)_シンクロンシステム グルコース試薬(GLUH) | C4001133724001485 | mg/dL |  | mg/dL |  | 血漿 | 紫外吸光光度法(UV法) | 3D010130002227201 |  |  |  | PQ | [5 empty] | 1600 | 00000000 | 20260812
生化学検査 |  | 1 | 1 | 1 | グルコース(血糖) | 空腹時血糖 | FBG | FBG | シンクロンシステム グルコース試薬(GLUCM) | 血漿 | 電流測定_シンクロンシステム グルコース試薬(GLUCM) | C4001133724001685 | mg/dL |  | mg/dL |  | 血漿 | 電流測定 | 3D010130002226201 |  |  |  | PQ | [5 empty] | 1600 | 00000000 | 20260812
生化学検査 |  | 1 | 1 | 1 | グルコース(血糖) | 空腹時血糖 | FBG | FBG | シンクロンシステム グルコース試薬 | 血漿 | 紫外吸光光度法(UV法)_シンクロンシステム グルコース試薬 | C4001133724001785 | mg/dL |  | mg/dL |  | 血漿 | 紫外吸光光度法(UV法) | 3D010130002227201 |  |  |  | PQ | [5 empty] | 1600 | 00000000 | 20260812
生化学検査 |  | 1 | 1 | 1 | グルコース(血糖) | 空腹時血糖 | FBG | FBG | スポットケムII グルコース | 血漿 | 反射測光法(レフラクトメトリー)_スポットケムII グルコース | C4001133724002285 | mg/dL |  | mg/dL |  | 血漿 | 反射測光法(レフラクトメトリー) | 3D010130002229101 |  |  |  | PQ | [5 empty] | 1600 | 00000000 | 20260812
生化学検査 |  | 1 | 1 | 1 | グルコース(血糖) | 空腹時血糖 | FBG | FBG | スポットケム I-PACK インスリン+HOMA-R | 血漿 | 可視吸光光度法_スポットケム I-PacK インスリン+HOMA-R | C4001133724002485 | mg/dL |  | mg/dL |  | 血漿 | 可視吸光光度法 | 3D010130002227101 |  |  |  | PQ | [5 empty] | 1600 | 00000000 | 20260812
生化学検査 |  | 1 | 1 | 1 | グルコース(血糖) | 空腹時血糖 | FBG | FBG | リキッドグルコースII | 血漿 | 紫外吸光光度法(UV法)_リキッドグルコースII | C4001133724003285 | mg/dL |  | mg/dL |  | 血漿 | 紫外吸光光度法(UV法) | 3D010130002227201 |  |  |  | PQ | [5 empty] | 1600 | 00000000 | 20260812
生化学検査 |  | 1 | 1 | 1 | グルコース(血糖) | 空腹時血糖 | FBG | FBG | シカリキッド GLU J | 血漿 | 紫外吸光光度法(UV法)_シカリキッド GLU J | C4001133724003485 | mg/dL |  | mg/dL |  | 血漿 | 紫外吸光光度法(UV法) | 3D010130002227201 |  |  |  | PQ | [5 empty] | 1600 | 00000000 | 20260812
生化学検査 |  | 1 | 1 | 1 | グルコース(血糖) | 空腹時血糖 | FBG | FBG | セラテスタム GLU | 血漿 | 紫外吸光光度法(UV法)_セラテスタム GLU | C4001133724004085 | mg/dL |  | mg/dL |  | 血漿 | 紫外吸光光度法(UV法) | 3D010130002227201 |  |  |  | PQ | [5 empty] | 1600 | 00000000 | 20260812
生化学検査 |  | 1 | 1 | 1 | グルコース(血糖) | 空腹時血糖 | FBG | FBG | レフロトロン グルコースII(GLU) | 血漿 | 反射測光法(レフラクトメトリー)_レフロトロン グルコースII(GLU) | C4001133724004785 | mg/dL |  | mg/dL |  | 血漿 | 反射測光法(レフラクトメトリー) | 3D010130002229101 |  |  |  | PQ | [5 empty] | 1600 | 00000000 | 20260812
生化学検査 |  | 1 | 1 | 1 | グルコース(血糖) | 空腹時血糖 | FBG | FBG | GLU-II｢生研｣ | 血漿 | 紫外吸光光度法(UV法)_GLU-II｢生研｣ | C4001133724007985 | mg/dL |  | mg/dL |  | 血漿 | 紫外吸光光度法(UV法) | 3D010130002227201 |  |  |  | PQ | [5 empty] | 1600 | 00000000 | 20260812
生化学検査 |  | 1 | 1 | 1 | グルコース(血糖) | 空腹時血糖 | FBG | FBG | BM テスト GLU | 血漿 | 紫外吸光光度法(UV法)_BM テスト GLU | C4001133724008685 | mg/dL |  | mg/dL |  | 血漿 | 紫外吸光光度法(UV法) | 3D010130002227201 |  |  |  | PQ | [5 empty] | 1600 | 00000000 | 20260812
生化学検査 |  | 1 | 1 | 1 | グルコース(血糖) | 空腹時血糖 | FBG | FBG | アダムス ハイブリッド AH-8290 | 血漿 | 電流測定_アダムス ハイブリッド AH-8290 | C4001133724051185 | mg/dL |  | mg/dL |  | 血漿 | 電流測定 | 3D010130002226201 |  |  |  | PQ | [5 empty] | 1600 | 00000000 | 20260812
生化学検査 |  | 1 | 1 | 1 | グルコース(血糖) | 空腹時血糖 | FBG | FBG | ビトロス スライドGLU | 血漿(添加物入り) | 反射測光法(レフラクトメトリー)_ビトロス スライドGLU | C4001133724100285 | mg/dL |  | mg/dL |  | 血漿 | 反射測光法(レフラクトメトリー) | 3D010130002229101 |  |  |  | PQ | [5 empty] | 1600 | 00000000 | 20260812
生化学検査 |  | 1 | 1 | 1 | グルコース(血糖) | 空腹時血糖 | FBG | FBG | N-テスト GLU-T (ニットーボー) | 血漿(添加物入り) | 可視吸光光度法_N-テスト GLU-T(ニットーボー) | C4001133724100885 | mg/dL |  | mg/dL |  | 血漿 | 可視吸光光度法 | 3D010130002227101 |  |  |  | PQ | [5 empty] | 1600 | 00000000 | 20260812
生化学検査 |  | 1 | 1 | 1 | グルコース(血糖) | 空腹時血糖 | FBG | FBG | イアトロLQ GLU | 血漿(添加物入り) | 紫外吸光光度法(UV法)_イアトロLQ GLU | C4001133724101185 | mg/dL |  | mg/dL |  | 血漿 | 紫外吸光光度法(UV法) | 3D010130002227201 |  |  |  | PQ | [5 empty] | 1600 | 00000000 | 20260812
生化学検査 |  | 1 | 1 | 1 | グルコース(血糖) | 空腹時血糖 | FBG | FBG | デタミナーL GLU II | 血漿(添加物入り) | 紫外吸光光度法(UV法)_デタミナーL GLU II | C4001133724101285 | mg/dL |  | mg/dL |  | 血漿 | 紫外吸光光度法(UV法) | 3D010130002227201 |  |  |  | PQ | [5 empty] | 1600 | 00000000 | 20260812
生化学検査 |  | 1 | 1 | 1 | グルコース(血糖) | 空腹時血糖 | FBG | FBG | シンクロンシステム グルコース試薬(GLUH) | 血漿(添加物入り) | 紫外吸光光度法(UV法)_シンクロンシステム グルコース試薬(GLUH) | C4001133724101485 | mg/dL |  | mg/dL |  | 血漿 | 紫外吸光光度法(UV法) | 3D010130002227201 |  |  |  | PQ | [5 empty] | 1600 | 00000000 | 20260812
生化学検査 |  | 1 | 1 | 1 | グルコース(血糖) | 空腹時血糖 | FBG | FBG | グルコース測定用｢セロテック｣GLU-HL | 血漿(添加物入り) | 紫外吸光光度法(UV法)_グルコース測定用｢セロテック｣GLU-HL | C4001133724103085 | mg/dL |  | mg/dL |  | 血漿 | 紫外吸光光度法(UV法) | 3D010130002227201 |  |  |  | PQ | [5 empty] | 1600 | 00000000 | 20260812
生化学検査 |  | 1 | 1 | 1 | グルコース(血糖) | 空腹時血糖 | FBG | FBG | グルコース測定用｢セロテック｣UGLU-L | 血漿(添加物入り) | 紫外吸光光度法(UV法)_グルコース測定用｢セロテック｣UGLU-L | C4001133724103185 | mg/dL |  | mg/dL |  | 血漿 | 紫外吸光光度法(UV法) | 3D010130002227201 |  |  |  | PQ | [5 empty] | 1600 | 00000000 | 20260812
生化学検査 |  | 1 | 1 | 1 | グルコース(血糖) | 空腹時血糖 | FBG | FBG | リキッドグルコースII | 血漿(添加物入り) | 紫外吸光光度法(UV法)_リキッドグルコースII | C4001133724103285 | mg/dL |  | mg/dL |  | 血漿 | 紫外吸光光度法(UV法) | 3D010130002227201 |  |  |  | PQ | [5 empty] | 1600 | 00000000 | 20260812
生化学検査 |  | 1 | 1 | 1 | グルコース(血糖) | 空腹時血糖 | FBG | FBG | シカリキッド GLU J | 血漿(添加物入り) | 紫外吸光光度法(UV法)_シカリキッド GLU J | C4001133724103485 | mg/dL |  | mg/dL |  | 血漿 | 紫外吸光光度法(UV法) | 3D010130002227201 |  |  |  | PQ | [5 empty] | 1600 | 00000000 | 20260812
生化学検査 |  | 1 | 1 | 1 | グルコース(血糖) | 空腹時血糖 | FBG | FBG | アダムス ハイブリッド AH-8290 | 血漿(添加物入り) | 電流測定_アダムス ハイブリッド AH-8290 | C4001133724151185 | mg/dL |  | mg/dL |  | 血漿 | 電流測定 | 3D010130002226201 |  |  |  | PQ | [5 empty] | 1600 | 00000000 | 20260812
生化学検査 |  | 1 | 1 | 1 | グルコース(血糖) | 空腹時血糖 | FBG | FBG | 全自動糖分析装置GA05 | 血漿(添加物入り) | 電流測定_全自動糖分析装置GA05 | C4001133724152885 | mg/dL |  | mg/dL |  | 血漿 | 電流測定 | 3D010130002226201 |  |  |  | PQ | [5 empty] | 1600 | 00000000 | 20260812
生化学検査 |  | 1 | 1 | 1 | グルコース(血糖) | 空腹時血糖 | FBG | FBG | 全自動糖分析装置GA06 | 血漿(添加物入り) | 電流測定_全自動糖分析装置GA06 | C4001133724152985 | mg/dL |  | mg/dL |  | 血漿 | 電流測定 | 3D010130002226201 |  |  |  | PQ | [5 empty] | 1600 | 00000000 | 20260812
生化学検査 |  | 1 | 1 | 1 | グルコース(血糖) | 空腹時血糖 | FBG | FBG | 全自動糖分析装置GA08Ⅱ | 血漿(添加物入り) | 電流測定_全自動糖分析装置GA08Ⅱ | C4001133724153085 | mg/dL |  | mg/dL |  | 血漿 | 電流測定 | 3D010130002226201 |  |  |  | PQ | [5 empty] | 1600 | 00000000 | 20260812
生化学検査 |  | 1 | 1 | 1 | グルコース(血糖) | 空腹時血糖 | FBG | FBG | 全自動糖分析装置GA08Ⅲ | 血漿(添加物入り) | 電流測定_全自動糖分析装置GA08Ⅲ | C4001133724153185 | mg/dL |  | mg/dL |  | 血漿 | 電流測定 | 3D010130002226201 |  |  |  | PQ | [5 empty] | 1600 | 00000000 | 20260812
生化学検査 |  | 1 | 1 | 1 | グルコース(血糖) | 空腹時血糖 | FBG | FBG | 全自動糖分析装置GA09 | 血漿(添加物入り) | 電流測定_全自動糖分析装置GA09 | C4001133724153285 | mg/dL |  | mg/dL |  | 血漿 | 電流測定 | 3D010130002226201 |  |  |  | PQ | [5 empty] | 1600 | 00000000 | 20260812
生化学検査 |  | 1 | 1 | 1 | グルコース(血糖) | 空腹時血糖 | FBG | FBG | 全自動糖分析装置GA09Ⅱ | 血漿(添加物入り) | 電流測定_全自動糖分析装置GA09Ⅱ | C4001133724153385 | mg/dL |  | mg/dL |  | 血漿 | 電流測定 | 3D010130002226201 |  |  |  | PQ | [5 empty] | 1600 | 00000000 | 20260812
生化学検査 |  | 1 | 1 | 1 | グルコース(血糖) | 空腹時血糖 | FBG | FBG | ビトロス スライドGLU | 血漿(EDTA入り) | 反射測光法(レフラクトメトリー)_ビトロス スライドGLU | C4001133724200285 | mg/dL |  | mg/dL |  | 血漿 | 反射測光法(レフラクトメトリー) | 3D010130002229101 |  |  |  | PQ | [5 empty] | 1600 | 00000000 | 20260812
生化学検査 |  | 1 | 1 | 1 | グルコース(血糖) | 空腹時血糖 | FBG | FBG | N-アッセイ GLU-UL ニットーボー | 血漿(EDTA入り) | 紫外吸光光度法(UV法)_N-アッセイ GLU-UL ニットーボー | C4001133724200985 | mg/dL |  | mg/dL |  | 血漿 | 紫外吸光光度法(UV法) | 3D010130002227201 |  |  |  | PQ | [5 empty] | 1600 | 00000000 | 20260812
生化学検査 |  | 1 | 1 | 1 | グルコース(血糖) | 空腹時血糖 | FBG | FBG | デタミナーL GLU II | 血漿(EDTA入り) | 紫外吸光光度法(UV法)_デタミナーL GLU II | C4001133724201285 | mg/dL |  | mg/dL |  | 血漿 | 紫外吸光光度法(UV法) | 3D010130002227201 |  |  |  | PQ | [5 empty] | 1600 | 00000000 | 20260812
生化学検査 |  | 1 | 1 | 1 | グルコース(血糖) | 空腹時血糖 | FBG | FBG | エクディアXL'栄研'GLUII | 血漿(EDTA入り) | 紫外吸光光度法(UV法)_エクディアXL'栄研'GLUII | C4001133724202085 | mg/dL |  | mg/dL |  | 血漿 | 紫外吸光光度法(UV法) | 3D010130002227201 |  |  |  | PQ | [5 empty] | 1600 | 00000000 | 20260812
生化学検査 |  | 1 | 1 | 1 | グルコース(血糖) | 空腹時血糖 | FBG | FBG | ｢セロテック｣GLU-L | 血漿(EDTA入り) | 紫外吸光光度法(UV法)_｢セロテック｣GLU-L | C4001133724202185 | mg/dL |  | mg/dL |  | 血漿 | 紫外吸光光度法(UV法) | 3D010130002227201 |  |  |  | PQ | [5 empty] | 1600 | 00000000 | 20260812
生化学検査 |  | 1 | 1 | 1 | グルコース(血糖) | 空腹時血糖 | FBG | FBG | スポットケム I-PACK インスリン+HOMA-R | 血漿(EDTA入り) | 可視吸光光度法_スポットケム I-PacK インスリン+HOMA-R | C4001133724202485 | mg/dL |  | mg/dL |  | 血漿 | 可視吸光光度法 | 3D010130002227101 |  |  |  | PQ | [5 empty] | 1600 | 00000000 | 20260812
生化学検査 |  | 1 | 1 | 1 | グルコース(血糖) | 空腹時血糖 | FBG | FBG | クイックオート ネオ GLU-HK | 血漿(EDTA入り) | 紫外吸光光度法(UV法)_クイックオート ネオ GLU-HK | C4001133724202985 | mg/dL |  | mg/dL |  | 血漿 | 紫外吸光光度法(UV法) | 3D010130002227201 |  |  |  | PQ | [5 empty] | 1600 | 00000000 | 20260812
生化学検査 |  | 1 | 1 | 1 | グルコース(血糖) | 空腹時血糖 | FBG | FBG | グルコース測定用｢セロテック｣GLU-HL | 血漿(EDTA入り) | 紫外吸光光度法(UV法)_グルコース測定用｢セロテック｣GLU-HL | C4001133724203085 | mg/dL |  | mg/dL |  | 血漿 | 紫外吸光光度法(UV法) | 3D010130002227201 |  |  |  | PQ | [5 empty] | 1600 | 00000000 | 20260812
生化学検査 |  | 1 | 1 | 1 | グルコース(血糖) | 空腹時血糖 | FBG | FBG | グルコース測定用｢セロテック｣UGLU-L | 血漿(EDTA入り) | 紫外吸光光度法(UV法)_グルコース測定用｢セロテック｣UGLU-L | C4001133724203185 | mg/dL |  | mg/dL |  | 血漿 | 紫外吸光光度法(UV法) | 3D010130002227201 |  |  |  | PQ | [5 empty] | 1600 | 00000000 | 20260812
生化学検査 |  | 1 | 1 | 1 | グルコース(血糖) | 空腹時血糖 | FBG | FBG | リキッドグルコースII | 血漿(EDTA入り) | 紫外吸光光度法(UV法)_リキッドグルコースII | C4001133724203285 | mg/dL |  | mg/dL |  | 血漿 | 紫外吸光光度法(UV法) | 3D010130002227201 |  |  |  | PQ | [5 empty] | 1600 | 00000000 | 20260812
生化学検査 |  | 1 | 1 | 1 | グルコース(血糖) | 空腹時血糖 | FBG | FBG | シカリキッド GLU J | 血漿(EDTA入り) | 紫外吸光光度法(UV法)_シカリキッド GLU J | C4001133724203485 | mg/dL |  | mg/dL |  | 血漿 | 紫外吸光光度法(UV法) | 3D010130002227201 |  |  |  | PQ | [5 empty] | 1600 | 00000000 | 20260812
生化学検査 |  | 1 | 1 | 1 | グルコース(血糖) | 空腹時血糖 | FBG | FBG | クオリジェント GLU | 血漿(EDTA入り) | 紫外吸光光度法(UV法)_クオリジェント GLU | C4001133724203785 | mg/dL |  | mg/dL |  | 血漿 | 紫外吸光光度法(UV法) | 3D010130002227201 |  |  |  | PQ | [5 empty] | 1600 | 00000000 | 20260812
生化学検査 |  | 1 | 1 | 1 | グルコース(血糖) | 空腹時血糖 | FBG | FBG | ピュアオートS GLU-R | 血漿(EDTA入り) | 紫外吸光光度法(UV法)_ピュアオートS GLU-R | C4001133724203985 | mg/dL |  | mg/dL |  | 血漿 | 紫外吸光光度法(UV法) | 3D010130002227201 |  |  |  | PQ | [5 empty] | 1600 | 00000000 | 20260812
生化学検査 |  | 1 | 1 | 1 | グルコース(血糖) | 空腹時血糖 | FBG | FBG | セラテスタム GLU | 血漿(EDTA入り) | 紫外吸光光度法(UV法)_セラテスタム GLU | C4001133724204085 | mg/dL |  | mg/dL |  | 血漿 | 紫外吸光光度法(UV法) | 3D010130002227201 |  |  |  | PQ | [5 empty] | 1600 | 00000000 | 20260812
生化学検査 |  | 1 | 1 | 1 | グルコース(血糖) | 空腹時血糖 | FBG | FBG | レフロトロン グルコースII(GLU) | 血漿(EDTA入り) | 反射測光法(レフラクトメトリー)_レフロトロン グルコースII(GLU) | C4001133724204785 | mg/dL |  | mg/dL |  | 血漿 | 反射測光法(レフラクトメトリー) | 3D010130002229101 |  |  |  | PQ | [5 empty] | 1600 | 00000000 | 20260812
生化学検査 |  | 1 | 1 | 1 | グルコース(血糖) | 空腹時血糖 | FBG | FBG | コレステックLDX カセット | 血漿(ヘパリン入り) | 可視吸光光度法_コレステックLDX カセット | C4001133724300185 | mg/dL |  | mg/dL |  | 血漿 | 可視吸光光度法 | 3D010130002227101 |  |  |  | PQ | [5 empty] | 1600 | 00000000 | 20260812
生化学検査 |  | 1 | 1 | 1 | グルコース(血糖) | 空腹時血糖 | FBG | FBG | ビトロス スライドGLU | 血漿(ヘパリン入り) | 反射測光法(レフラクトメトリー)_ビトロス スライドGLU | C4001133724300285 | mg/dL |  | mg/dL |  | 血漿 | 反射測光法(レフラクトメトリー) | 3D010130002229101 |  |  |  | PQ | [5 empty] | 1600 | 00000000 | 20260812
生化学検査 |  | 1 | 1 | 1 | グルコース(血糖) | 空腹時血糖 | FBG | FBG | N-アッセイ GLU-UL ニットーボー | 血漿(ヘパリン入り) | 紫外吸光光度法(UV法)_N-アッセイ GLU-UL ニットーボー | C4001133724300985 | mg/dL |  | mg/dL |  | 血漿 | 紫外吸光光度法(UV法) | 3D010130002227201 |  |  |  | PQ | [5 empty] | 1600 | 00000000 | 20260812
生化学検査 |  | 1 | 1 | 1 | グルコース(血糖) | 空腹時血糖 | FBG | FBG | デタミナーL GLU II | 血漿(ヘパリン入り) | 紫外吸光光度法(UV法)_デタミナーL GLU II | C4001133724301285 | mg/dL |  | mg/dL |  | 血漿 | 紫外吸光光度法(UV法) | 3D010130002227201 |  |  |  | PQ | [5 empty] | 1600 | 00000000 | 20260812
生化学検査 |  | 1 | 1 | 1 | グルコース(血糖) | 空腹時血糖 | FBG | FBG | シンクロンシステム グルコース試薬(GLUH) | 血漿(ヘパリン入り) | 紫外吸光光度法(UV法)_シンクロンシステム グルコース試薬(GLUH) | C4001133724301485 | mg/dL |  | mg/dL |  | 血漿 | 紫外吸光光度法(UV法) | 3D010130002227201 |  |  |  | PQ | [5 empty] | 1600 | 00000000 | 20260812
生化学検査 |  | 1 | 1 | 1 | グルコース(血糖) | 空腹時血糖 | FBG | FBG | シンクロンシステム グルコース試薬(GLUCM) | 血漿(ヘパリン入り) | 電流測定_シンクロンシステム グルコース試薬(GLUCM) | C4001133724301685 | mg/dL |  | mg/dL |  | 血漿 | 電流測定 | 3D010130002226201 |  |  |  | PQ | [5 empty] | 1600 | 00000000 | 20260812
生化学検査 |  | 1 | 1 | 1 | グルコース(血糖) | 空腹時血糖 | FBG | FBG | シンクロンシステム グルコース試薬 | 血漿(ヘパリン入り) | 紫外吸光光度法(UV法)_シンクロンシステム グルコース試薬 | C4001133724301785 | mg/dL |  | mg/dL |  | 血漿 | 紫外吸光光度法(UV法) | 3D010130002227201 |  |  |  | PQ | [5 empty] | 1600 | 00000000 | 20260812
生化学検査 |  | 1 | 1 | 1 | グルコース(血糖) | 空腹時血糖 | FBG | FBG | エクディアXL'栄研'GLUII | 血漿(ヘパリン入り) | 紫外吸光光度法(UV法)_エクディアXL'栄研'GLUII | C4001133724302085 | mg/dL |  | mg/dL |  | 血漿 | 紫外吸光光度法(UV法) | 3D010130002227201 |  |  |  | PQ | [5 empty] | 1600 | 00000000 | 20260812
生化学検査 |  | 1 | 1 | 1 | グルコース(血糖) | 空腹時血糖 | FBG | FBG | ｢セロテック｣GLU-L | 血漿(ヘパリン入り) | 紫外吸光光度法(UV法)_｢セロテック｣GLU-L | C4001133724302185 | mg/dL |  | mg/dL |  | 血漿 | 紫外吸光光度法(UV法) | 3D010130002227201 |  |  |  | PQ | [5 empty] | 1600 | 00000000 | 20260812
生化学検査 |  | 1 | 1 | 1 | グルコース(血糖) | 空腹時血糖 | FBG | FBG | スポットケムII グルコース | 血漿(ヘパリン入り) | 反射測光法(レフラクトメトリー)_スポットケムII グルコース | C4001133724302285 | mg/dL |  | mg/dL |  | 血漿 | 反射測光法(レフラクトメトリー) | 3D010130002229101 |  |  |  | PQ | [5 empty] | 1600 | 00000000 | 20260812
生化学検査 |  | 1 | 1 | 1 | グルコース(血糖) | 空腹時血糖 | FBG | FBG | スポットケム I-PACK インスリン+HOMA-R | 血漿(ヘパリン入り) | 可視吸光光度法_スポットケム I-PacK インスリン+HOMA-R | C4001133724302485 | mg/dL |  | mg/dL |  | 血漿 | 可視吸光光度法 | 3D010130002227101 |  |  |  | PQ | [5 empty] | 1600 | 00000000 | 20260812
生化学検査 |  | 1 | 1 | 1 | グルコース(血糖) | 空腹時血糖 | FBG | FBG | クイックオート ネオ GLU-HK | 血漿(ヘパリン入り) | 紫外吸光光度法(UV法)_クイックオート ネオ GLU-HK | C4001133724302985 | mg/dL |  | mg/dL |  | 血漿 | 紫外吸光光度法(UV法) | 3D010130002227201 |  |  |  | PQ | [5 empty] | 1600 | 00000000 | 20260812
生化学検査 |  | 1 | 1 | 1 | グルコース(血糖) | 空腹時血糖 | FBG | FBG | グルコース測定用｢セロテック｣GLU-HL | 血漿(ヘパリン入り) | 紫外吸光光度法(UV法)_グルコース測定用｢セロテック｣GLU-HL | C4001133724303085 | mg/dL |  | mg/dL |  | 血漿 | 紫外吸光光度法(UV法) | 3D010130002227201 |  |  |  | PQ | [5 empty] | 1600 | 00000000 | 20260812
生化学検査 |  | 1 | 1 | 1 | グルコース(血糖) | 空腹時血糖 | FBG | FBG | グルコース測定用｢セロテック｣UGLU-L | 血漿(ヘパリン入り) | 紫外吸光光度法(UV法)_グルコース測定用｢セロテック｣UGLU-L | C4001133724303185 | mg/dL |  | mg/dL |  | 血漿 | 紫外吸光光度法(UV法) | 3D010130002227201 |  |  |  | PQ | [5 empty] | 1600 | 00000000 | 20260812
生化学検査 |  | 1 | 1 | 1 | グルコース(血糖) | 空腹時血糖 | FBG | FBG | リキッドグルコースII | 血漿(ヘパリン入り) | 紫外吸光光度法(UV法)_リキッドグルコースII | C4001133724303285 | mg/dL |  | mg/dL |  | 血漿 | 紫外吸光光度法(UV法) | 3D010130002227201 |  |  |  | PQ | [5 empty] | 1600 | 00000000 | 20260812
生化学検査 |  | 1 | 1 | 1 | グルコース(血糖) | 空腹時血糖 | FBG | FBG | クオリジェント GLU | 血漿(ヘパリン入り) | 紫外吸光光度法(UV法)_クオリジェント GLU | C4001133724303785 | mg/dL |  | mg/dL |  | 血漿 | 紫外吸光光度法(UV法) | 3D010130002227201 |  |  |  | PQ | [5 empty] | 1600 | 00000000 | 20260812
生化学検査 |  | 1 | 1 | 1 | グルコース(血糖) | 空腹時血糖 | FBG | FBG | ピュアオートS GLU-R | 血漿(ヘパリン入り) | 紫外吸光光度法(UV法)_ピュアオートS GLU-R | C4001133724303985 | mg/dL |  | mg/dL |  | 血漿 | 紫外吸光光度法(UV法) | 3D010130002227201 |  |  |  | PQ | [5 empty] | 1600 | 00000000 | 20260812
生化学検査 |  | 1 | 1 | 1 | グルコース(血糖) | 空腹時血糖 | FBG | FBG | セラテスタム GLU | 血漿(ヘパリン入り) | 紫外吸光光度法(UV法)_セラテスタム GLU | C4001133724304085 | mg/dL |  | mg/dL |  | 血漿 | 紫外吸光光度法(UV法) | 3D010130002227201 |  |  |  | PQ | [5 empty] | 1600 | 00000000 | 20260812
生化学検査 |  | 1 | 1 | 1 | グルコース(血糖) | 空腹時血糖 | FBG | FBG | BBX パック | 血漿(ヘパリン入り) | 可視吸光光度法_BBX パック | C4001133724304685 | mg/dL |  | mg/dL |  | 血漿 | 可視吸光光度法 | 3D010130002227101 |  |  |  | PQ | [5 empty] | 1600 | 00000000 | 20260812
生化学検査 |  | 1 | 1 | 1 | グルコース(血糖) | 空腹時血糖 | FBG | FBG | レフロトロン グルコースII(GLU) | 血漿(ヘパリン入り) | 反射測光法(レフラクトメトリー)_レフロトロン グルコースII(GLU) | C4001133724304785 | mg/dL |  | mg/dL |  | 血漿 | 反射測光法(レフラクトメトリー) | 3D010130002229101 |  |  |  | PQ | [5 empty] | 1600 | 00000000 | 20260812
生化学検査 |  | 1 | 1 | 1 | グルコース(血糖) | 空腹時血糖 | FBG | FBG | BM テスト GLU | 血漿(ヘパリン入り) | 紫外吸光光度法(UV法)_BM テスト GLU | C4001133724308685 | mg/dL |  | mg/dL |  | 血漿 | 紫外吸光光度法(UV法) | 3D010130002227201 |  |  |  | PQ | [5 empty] | 1600 | 00000000 | 20260812
生化学検査 |  | 1 | 1 | 1 | グルコース(血糖) | 空腹時血糖 | FBG | FBG | シカリキッド GLU J | 血漿(クエン酸入り) | 紫外吸光光度法(UV法)_シカリキッド GLU J | C4001133724403485 | mg/dL |  | mg/dL |  | 血漿 | 紫外吸光光度法(UV法) | 3D010130002227201 |  |  |  | PQ | [5 empty] | 1600 | 00000000 | 20260812
生化学検査 |  | 1 | 1 | 1 | グルコース(血糖) | 空腹時血糖 | FBG | FBG | BM テスト GLU | 血漿(フッ化物入り) | 紫外吸光光度法(UV法)_BM テスト GLU | C4001133724508685 | mg/dL |  | mg/dL |  | 血漿 | 紫外吸光光度法(UV法) | 3D010130002227201 |  |  |  | PQ | [5 empty] | 1600 | 00000000 | 20260812
生化学検査 |  | 1 | 1 | 1 | グルコース(血糖) | 空腹時血糖 | FBG | FBG | ビトロス スライドGLU | 血清 | 反射測光法(レフラクトメトリー)_ビトロス スライドGLU | C4001133725000285 | mg/dL |  | mg/dL |  | 血清 | 反射測光法(レフラクトメトリー) | 3D010130002329101 |  |  |  | PQ | [5 empty] | 1600 | 00000000 | 20260812
生化学検査 |  | 1 | 1 | 1 | グルコース(血糖) | 空腹時血糖 | FBG | FBG | 自動分析用試薬｢生研｣GLU-S | 血清 | 紫外吸光光度法(UV法)_自動分析用試薬｢生研｣GLU-S | C4001133725000685 | mg/dL |  | mg/dL |  | 血清 | 紫外吸光光度法(UV法) | 3D010130002327201 |  |  |  | PQ | [5 empty] | 1600 | 00000000 | 20260812
生化学検査 |  | 1 | 1 | 1 | グルコース(血糖) | 空腹時血糖 | FBG | FBG | GLUオート｢TBA｣ | 血清 | 紫外吸光光度法(UV法)_GLUオート｢TBA｣ | C4001133725000785 | mg/dL |  | mg/dL |  | 血清 | 紫外吸光光度法(UV法) | 3D010130002327201 |  |  |  | PQ | [5 empty] | 1600 | 00000000 | 20260812
生化学検査 |  | 1 | 1 | 1 | グルコース(血糖) | 空腹時血糖 | FBG | FBG | N-テスト GLU-T (ニットーボー) | 血清 | 可視吸光光度法_N-テスト GLU-T(ニットーボー) | C4001133725000885 | mg/dL |  | mg/dL |  | 血清 | 可視吸光光度法 | 3D010130002327101 |  |  |  | PQ | [5 empty] | 1600 | 00000000 | 20260812
生化学検査 |  | 1 | 1 | 1 | グルコース(血糖) | 空腹時血糖 | FBG | FBG | デタミナーL GLU II | 血清 | 紫外吸光光度法(UV法)_デタミナーL GLU II | C4001133725001285 | mg/dL |  | mg/dL |  | 血清 | 紫外吸光光度法(UV法) | 3D010130002327201 |  |  |  | PQ | [5 empty] | 1600 | 00000000 | 20260812
生化学検査 |  | 1 | 1 | 1 | グルコース(血糖) | 空腹時血糖 | FBG | FBG | シンクロンシステム グルコース試薬(GLUH) | 血清 | 紫外吸光光度法(UV法)_シンクロンシステム グルコース試薬(GLUH) | C4001133725001485 | mg/dL |  | mg/dL |  | 血清 | 紫外吸光光度法(UV法) | 3D010130002327201 |  |  |  | PQ | [5 empty] | 1600 | 00000000 | 20260812
生化学検査 |  | 1 | 1 | 1 | グルコース(血糖) | 空腹時血糖 | FBG | FBG | シンクロンシステム グルコース試薬(GLUCM) | 血清 | 電流測定_シンクロンシステム グルコース試薬(GLUCM) | C4001133725001685 | mg/dL |  | mg/dL |  | 血清 | 電流測定 | 3D010130002326201 |  |  |  | PQ | [5 empty] | 1600 | 00000000 | 20260812
生化学検査 |  | 1 | 1 | 1 | グルコース(血糖) | 空腹時血糖 | FBG | FBG | シンクロンシステム グルコース試薬 | 血清 | 紫外吸光光度法(UV法)_シンクロンシステム グルコース試薬 | C4001133725001785 | mg/dL |  | mg/dL |  | 血清 | 紫外吸光光度法(UV法) | 3D010130002327201 |  |  |  | PQ | [5 empty] | 1600 | 00000000 | 20260812
生化学検査 |  | 1 | 1 | 1 | グルコース(血糖) | 空腹時血糖 | FBG | FBG | スポットケムII グルコース | 血清 | 反射測光法(レフラクトメトリー)_スポットケムII グルコース | C4001133725002285 | mg/dL |  | mg/dL |  | 血清 | 反射測光法(レフラクトメトリー) | 3D010130002329101 |  |  |  | PQ | [5 empty] | 1600 | 00000000 | 20260812
生化学検査 |  | 1 | 1 | 1 | グルコース(血糖) | 空腹時血糖 | FBG | FBG | スポットケム I-PACK インスリン+HOMA-R | 血清 | 可視吸光光度法_スポットケム I-PacK インスリン+HOMA-R | C4001133725002485 | mg/dL |  | mg/dL |  | 血清 | 可視吸光光度法 | 3D010130002327101 |  |  |  | PQ | [5 empty] | 1600 | 00000000 | 20260812
生化学検査 |  | 1 | 1 | 1 | グルコース(血糖) | 空腹時血糖 | FBG | FBG | GLUネオ シノテスト | 血清 | 可視吸光光度法_GLUネオ シノテスト | C4001133725002885 | mg/dL |  | mg/dL |  | 血清 | 可視吸光光度法 | 3D010130002327101 |  |  |  | PQ | [5 empty] | 1600 | 00000000 | 20260812
生化学検査 |  | 1 | 1 | 1 | グルコース(血糖) | 空腹時血糖 | FBG | FBG | リキッドグルコースII | 血清 | 紫外吸光光度法(UV法)_リキッドグルコースII | C4001133725003285 | mg/dL |  | mg/dL |  | 血清 | 紫外吸光光度法(UV法) | 3D010130002327201 |  |  |  | PQ | [5 empty] | 1600 | 00000000 | 20260812
生化学検査 |  | 1 | 1 | 1 | グルコース(血糖) | 空腹時血糖 | FBG | FBG | シカリキッド GLU J | 血清 | 紫外吸光光度法(UV法)_シカリキッド GLU J | C4001133725003485 | mg/dL |  | mg/dL |  | 血清 | 紫外吸光光度法(UV法) | 3D010130002327201 |  |  |  | PQ | [5 empty] | 1600 | 00000000 | 20260812
生化学検査 |  | 1 | 1 | 1 | グルコース(血糖) | 空腹時血糖 | FBG | FBG | セラテスタム GLU | 血清 | 紫外吸光光度法(UV法)_セラテスタム GLU | C4001133725004085 | mg/dL |  | mg/dL |  | 血清 | 紫外吸光光度法(UV法) | 3D010130002327201 |  |  |  | PQ | [5 empty] | 1600 | 00000000 | 20260812
生化学検査 |  | 1 | 1 | 1 | グルコース(血糖) | 空腹時血糖 | FBG | FBG | マルチローターⅢ | 血清 | 紫外吸光光度法(UV法)_マルチローターⅢ | C4001133725004485 | mg/dL |  | mg/dL |  | 血清 | 紫外吸光光度法(UV法) | 3D010130002327201 |  |  |  | PQ | [5 empty] | 1600 | 00000000 | 20260812
生化学検査 |  | 1 | 1 | 1 | グルコース(血糖) | 空腹時血糖 | FBG | FBG | BBX パック | 血清 | 可視吸光光度法_BBX パック | C4001133725004685 | mg/dL |  | mg/dL |  | 血清 | 可視吸光光度法 | 3D010130002327101 |  |  |  | PQ | [5 empty] | 1600 | 00000000 | 20260812
生化学検査 |  | 1 | 1 | 1 | グルコース(血糖) | 空腹時血糖 | FBG | FBG | GLU-II｢生研｣ | 血清 | 紫外吸光光度法(UV法)_GLU-II｢生研｣ | C4001133725007985 | mg/dL |  | mg/dL |  | 血清 | 紫外吸光光度法(UV法) | 3D010130002327201 |  |  |  | PQ | [5 empty] | 1600 | 00000000 | 20260812
生化学検査 |  | 1 | 1 | 1 | グルコース(血糖) | 空腹時血糖 | FBG | FBG | BM テスト GLU | 血清 | 紫外吸光光度法(UV法)_BM テスト GLU | C4001133725008685 | mg/dL |  | mg/dL |  | 血清 | 紫外吸光光度法(UV法) | 3D010130002327201 |  |  |  | PQ | [5 empty] | 1600 | 00000000 | 20260812
生化学検査 |  | 1 | 1 | 1 | グルコース(血糖) | 空腹時血糖 | FBG | FBG | ポケットケム BG | 血清 | 電流測定_ポケットケム BG | C4001133725050985 | mg/dL |  | mg/dL |  | 血清 | 電流測定 | 3D010130002326201 |  |  |  | PQ | [5 empty] | 1600 | 00000000 | 20260812
生化学検査 |  | 1 | 1 | 1 | グルコース(血糖) | 空腹時血糖 | FBG | FBG | アダムス ハイブリッド AH-8290 | 血清 | 電流測定_アダムス ハイブリッド AH-8290 | C4001133725051185 | mg/dL |  | mg/dL |  | 血清 | 電流測定 | 3D010130002326201 |  |  |  | PQ | [5 empty] | 1600 | 00000000 | 20260812
生化学検査 |  | 1 | 1 | 1 | グルコース(血糖) | 空腹時血糖 | FBG | FBG | アントセンスⅢ | 血清 | 電流測定_アントセンスⅢ | C4001133725051285 | mg/dL |  | mg/dL |  | 血清 | 電流測定 | 3D010130002326201 |  |  |  | PQ | [5 empty] | 1600 | 00000000 | 20260812
生化学検査 |  | 1 | 1 | 1 | グルコース(血糖) | 空腹時血糖 | FBG | FBG | コバス GLU ストリップ | 血液ろ紙 | 酵素電極法_コバス GLU ストリップ | C4001133727510285 | mg/dL |  | mg/dL |  | 血液ろ紙 | 電流測定 | 3D010130003326201 |  |  |  | PQ | [5 empty] | 1600 | 00000000 | 20260812
生化学検査 |  | 1 | 1 | 1 | グルコース(血糖) | 空腹時血糖 | FBG | FBG |  | 全血(静脈血) | その他の測定法 | C4001133721000085 | mg/dL |  | mg/dL |  | 全血 | その他の測定法 | 3D010130001899901 |  |  |  | PQ | [5 empty] | 1600 | 00000000 | 99999999
生化学検査 |  | 1 | 1 | 1 | グルコース(血糖) | 空腹時血糖 | FBG | FBG |  |  |  |  | mg/dL |  | mg/dL |  | 全血(添加物入り) | 測定法を問わず | 3D010130001999801 |  |  |  | PQ | [5 empty] | 1600 | 00000000 | 20260812
生化学検査 |  | 1 | 1 | 1 | グルコース(血糖) | 空腹時血糖 | FBG | FBG |  | 全血(動脈血) | その他の測定法 | C4001133722000085 | mg/dL |  | mg/dL |  | 動脈血 | その他の測定法 | 3D010130002099901 |  |  |  | PQ | [5 empty] | 1600 | 00000000 | 99999999
生化学検査 |  | 1 | 1 | 1 | グルコース(血糖) | 空腹時血糖 | FBG | FBG |  | 全血(動脈血、添加物入り) | その他の測定法 | C4001133722100085 | mg/dL |  | mg/dL |  | 動脈血 | その他の測定法 | 3D010130002099901 |  |  |  | PQ | [5 empty] | 1600 | 00000000 | 99999999
生化学検査 |  | 1 | 1 | 1 | グルコース(血糖) | 空腹時血糖 | FBG | FBG |  | 全血(動脈血、EDTA入り) | その他の測定法 | C4001133722200085 | mg/dL |  | mg/dL |  | 動脈血 | その他の測定法 | 3D010130002099901 |  |  |  | PQ | [5 empty] | 1600 | 00000000 | 99999999
生化学検査 |  | 1 | 1 | 1 | グルコース(血糖) | 空腹時血糖 | FBG | FBG |  | 全血(動脈血、ヘパリン入り) | その他の測定法 | C4001133722300085 | mg/dL |  | mg/dL |  | 動脈血 | その他の測定法 | 3D010130002099901 |  |  |  | PQ | [5 empty] | 1600 | 00000000 | 99999999
生化学検査 |  | 1 | 1 | 1 | グルコース(血糖) | 空腹時血糖 | FBG | FBG |  | 全血(毛細管血) | その他の測定法 | C4001133723000085 | mg/dL |  | mg/dL |  | 毛細管血 | その他の測定法 | 3D010130002199901 |  |  |  | PQ | [5 empty] | 1600 | 00000000 | 99999999
生化学検査 |  | 1 | 1 | 1 | グルコース(血糖) | 空腹時血糖 | FBG | FBG |  | 血漿 | その他の測定法 | C4001133724000085 | mg/dL |  | mg/dL |  | 血漿 | その他の測定法 | 3D010130002299901 |  |  |  | PQ | [5 empty] | 1600 | 00000000 | 99999999
生化学検査 |  | 1 | 1 | 1 | グルコース(血糖) | 空腹時血糖 | FBG | FBG |  | 血漿(添加物入り) | その他の測定法 | C4001133724100085 | mg/dL |  | mg/dL |  | 血漿 | その他の測定法 | 3D010130002299901 |  |  |  | PQ | [5 empty] | 1600 | 00000000 | 99999999
生化学検査 |  | 1 | 1 | 1 | グルコース(血糖) | 空腹時血糖 | FBG | FBG |  | 血漿(EDTA入り) | その他の測定法 | C4001133724200085 | mg/dL |  | mg/dL |  | 血漿 | その他の測定法 | 3D010130002299901 |  |  |  | PQ | [5 empty] | 1600 | 00000000 | 99999999
生化学検査 |  | 1 | 1 | 1 | グルコース(血糖) | 空腹時血糖 | FBG | FBG |  | 血漿(ヘパリン入り) | その他の測定法 | C4001133724300085 | mg/dL |  | mg/dL |  | 血漿 | その他の測定法 | 3D010130002299901 |  |  |  | PQ | [5 empty] | 1600 | 00000000 | 99999999
生化学検査 |  | 1 | 1 | 1 | グルコース(血糖) | 空腹時血糖 | FBG | FBG |  | 血漿(クエン酸入り) | その他の測定法 | C4001133724400085 | mg/dL |  | mg/dL |  | 血漿 | その他の測定法 | 3D010130002299901 |  |  |  | PQ | [5 empty] | 1600 | 00000000 | 99999999
生化学検査 |  | 1 | 1 | 1 | グルコース(血糖) | 空腹時血糖 | FBG | FBG |  | 血漿(フッ化物入り) | その他の測定法 | C4001133724500085 | mg/dL |  | mg/dL |  | 血漿 | その他の測定法 | 3D010130002299901 |  |  |  | PQ | [5 empty] | 1600 | 00000000 | 99999999
生化学検査 |  | 1 | 1 | 1 | グルコース(血糖) | 空腹時血糖 | FBG | FBG |  | 血清 | その他の測定法 | C4001133725000085 | mg/dL |  | mg/dL |  | 血清 | その他の測定法 | 3D010130002399901 |  |  |  | PQ | [5 empty] | 1600 | 00000000 | 99999999
生化学検査 |  | 1 | 1 | 1 | グルコース(血糖) | 空腹時血糖 | FBG | FBG |  | 血液ろ紙 | その他の測定法 | C4001133727500085 | mg/dL |  | mg/dL |  | 血液ろ紙 | その他の測定法 | 3D010130003399901 |  |  |  | PQ | [5 empty] | 1600 | 00000000 | 20260812
生化学検査 |  | 1 | 1 | 1 | グルコース(血糖) | 空腹時血糖 | FBG | FBG |  |  |  |  | mg/dL |  | mg/dL |  | 全血 | 測定法を問わず | 3D010130001899801 |  |  |  | PQ | [5 empty] | 1600 | 00000000 | 20260812
生化学検査 |  | 1 | 1 | 1 | グルコース(血糖) | 空腹時血糖 | FBG | FBG |  |  |  |  | mg/dL |  | mg/dL |  | 動脈血 | 測定法を問わず | 3D010130002099801 |  |  |  | PQ | [5 empty] | 1600 | 00000000 | 20260812
生化学検査 |  | 1 | 1 | 1 | グルコース(血糖) | 空腹時血糖 | FBG | FBG |  |  |  |  | mg/dL |  | mg/dL |  | 毛細管血 | 測定法を問わず | 3D010130002199801 |  |  |  | PQ | [5 empty] | 1600 | 00000000 | 20260812
生化学検査 |  | 1 | 1 | 1 | グルコース(血糖) | 空腹時血糖 | FBG | FBG |  |  |  |  | mg/dL |  | mg/dL |  | 血漿 | 測定法を問わず | 3D010130002299801 |  |  |  | PQ | [5 empty] | 1600 | 00000000 | 20260812
生化学検査 |  | 1 | 1 | 1 | グルコース(血糖) | 空腹時血糖 | FBG | FBG |  |  |  |  | mg/dL |  | mg/dL |  | 血清 | 測定法を問わず | 3D010130002399801 |  |  |  | PQ | [5 empty] | 1600 | 00000000 | 20260812
生化学検査 |  | 1 | 1 | 1 | グルコース(血糖) | 空腹時血糖 | FBG | FBG |  |  |  |  | mg/dL |  | mg/dL |  | 血液ろ紙 | 測定法を問わず | 3D010130003399801 |  |  |  | PQ | [5 empty] | 1600 | 00000000 | 20260812
生化学検査 |  | 1 | 1 | 1 | グルコース(血糖) | 空腹時血糖 | FBG | FBG | 富士ドライケムスライド GLU-PIII | 血漿 | 富士ドライケムスライド GLU-PIII | C4001133724004185 | mg/dL |  | mg/dL |  | 血漿 | 反射測光法(レフラクトメトリー) | 3D010130002229101 |  |  |  | PQ | [5 empty] | 1600 | 00000000 | 99999999
生化学検査 |  | 1 | 1 | 1 | グルコース(血糖) | 空腹時血糖 | FBG | FBG | 富士ドライケムスライド GLU-PIII | 血漿(添加物入り) | 富士ドライケムスライド GLU-PIII | C4001133724104185 | mg/dL |  | mg/dL |  | 血漿 | 反射測光法(レフラクトメトリー) | 3D010130002229101 |  |  |  | PQ | [5 empty] | 1600 | 00000000 | 99999999
生化学検査 |  | 1 | 1 | 1 | グルコース(血糖) | 空腹時血糖 | FBG | FBG | 富士ドライケムスライド GLU-PIII | 血清 | 富士ドライケムスライド GLU-PIII | C4001133725004185 | mg/dL |  | mg/dL |  | 血清 | 反射測光法(レフラクトメトリー) | 3D010130002329101 |  |  |  | PQ | [5 empty] | 1600 | 00000000 | 99999999
生化学検査 |  | 1 | 1 | 1 | グルコース(血糖) | 空腹時血糖 | FBG | FBG | BG センサー | 全血(毛細管血) | BG センサー | C4001133723006785 | mg/dL |  | mg/dL |  | 毛細管血 | 電流測定 | 3D010130002126201 |  |  |  | PQ | [5 empty] | 1600 | 20260915 | 99999999
生化学検査 |  | 1 | 1 | 1 | グルコース(血糖) | 空腹時血糖 | FBG | FBG | BG センサー | 全血(静脈血、抗凝固剤入り) | BG センサー | C4001133721106785 | mg/dL |  | mg/dL |  | 全血(添加物入り) | 電流測定 | 3D010130001926201 |  |  |  | PQ | [5 empty] | 1600 | 20260915 | 99999999
生化学検査 |  | 1 | 1 | 1 | グルコース(血糖) | 空腹時血糖 | FBG | FBG | BG センサー | 全血(静脈血、ヘパリン入り) | BG センサー | C4001133721306785 | mg/dL |  | mg/dL |  | 全血(添加物入り) | 電流測定 | 3D010130001926201 |  |  |  | PQ | [5 empty] | 1600 | 20260915 | 99999999
生化学検査 |  | 1 | 1 | 1 | グルコース(血糖) | 空腹時血糖 | FBG | FBG | FSプレシジョンプロ血糖測定電極 | 全血(毛細管血) | FSプレシジョンプロ血糖測定電極 | C4001133723005585 | mg/dL |  | mg/dL |  | 毛細管血 | 電流測定 | 3D010130002126201 |  |  |  | PQ | [5 empty] | 1600 | 20260915 | 99999999
生化学検査 |  | 1 | 1 | 1 | グルコース(血糖) | 空腹時血糖 | FBG | FBG | FSプレシジョンプロ血糖測定電極 | 全血(静脈血、EDTA入り) | FSプレシジョンプロ血糖測定電極 | C4001133721205585 | mg/dL |  | mg/dL |  | 全血(添加物入り) | 電流測定 | 3D010130001926201 |  |  |  | PQ | [5 empty] | 1600 | 20260915 | 99999999
生化学検査 |  | 1 | 1 | 1 | グルコース(血糖) | 空腹時血糖 | FBG | FBG | FSプレシジョンプロ血糖測定電極 | 全血(静脈血、ヘパリン入り) | FSプレシジョンプロ血糖測定電極 | C4001133721305585 | mg/dL |  | mg/dL |  | 全血(添加物入り) | 電流測定 | 3D010130001926201 |  |  |  | PQ | [5 empty] | 1600 | 20260915 | 99999999
生化学検査 |  | 1 | 1 | 1 | グルコース(血糖) | 空腹時血糖 | FBG | FBG | FSプレシジョンプロ血糖測定電極 | 全血(動脈血、EDTA入り) | FSプレシジョンプロ血糖測定電極 | C4001133722205585 | mg/dL |  | mg/dL |  | 動脈血 | 電流測定 | 3D010130002026201 |  |  |  | PQ | [5 empty] | 1600 | 20260915 | 99999999
生化学検査 |  | 1 | 1 | 1 | グルコース(血糖) | 空腹時血糖 | FBG | FBG | FSプレシジョンプロ血糖測定電極 | 全血(動脈血、ヘパリン入り) | FSプレシジョンプロ血糖測定電極 | C4001133722305585 | mg/dL |  | mg/dL |  | 動脈血 | 電流測定 | 3D010130002026201 |  |  |  | PQ | [5 empty] | 1600 | 20260915 | 99999999
生化学検査 |  | 1 | 1 | 1 | グルコース(血糖) | 空腹時血糖 | FBG | FBG | スタットストリップ グルコース テストストリップ | 全血(静脈血) | スタットストリップ グルコース テストストリップ | C4001133721005985 | mg/dL |  | mg/dL |  | 全血 | 電流測定 | 3D010130001826201 |  |  |  | PQ | [5 empty] | 1600 | 20260915 | 99999999
生化学検査 |  | 1 | 1 | 1 | グルコース(血糖) | 空腹時血糖 | FBG | FBG | スタットストリップ グルコース テストストリップ | 全血(静脈血、ヘパリン入り) | スタットストリップ グルコース テストストリップ | C4001133721305985 | mg/dL |  | mg/dL |  | 全血(添加物入り) | 電流測定 | 3D010130001926201 |  |  |  | PQ | [5 empty] | 1600 | 20260915 | 99999999
生化学検査 |  | 1 | 1 | 1 | グルコース(血糖) | 空腹時血糖 | FBG | FBG | スタットストリップ グルコース テストストリップ | 全血(毛細管血) | スタットストリップ グルコース テストストリップ | C4001133723005985 | mg/dL |  | mg/dL |  | 毛細管血 | 電流測定 | 3D010130002126201 |  |  |  | PQ | [5 empty] | 1600 | 20260915 | 99999999
生化学検査 |  | 1 | 1 | 1 | グルコース(血糖) | 空腹時血糖 | FBG | FBG | スタットストリップ グルコース テストストリップ | 全血(動脈血、ヘパリン入り) | スタットストリップ グルコース テストストリップ | C4001133722305985 | mg/dL |  | mg/dL |  | 動脈血 | 電流測定 | 3D010130002026201 |  |  |  | PQ | [5 empty] | 1600 | 20260915 | 99999999
生化学検査 |  | 1 | 1 | 1 | グルコース(血糖) | 空腹時血糖 | FBG | FBG | ニプロスタットストリップGLU専用チップ | 全血(静脈血) | ニプロスタットストリップGLU専用チップ | C4001133721006085 | mg/dL |  | mg/dL |  | 全血 | 電流測定 | 3D010130001826201 |  |  |  | PQ | [5 empty] | 1600 | 20260915 | 99999999
生化学検査 |  | 1 | 1 | 1 | グルコース(血糖) | 空腹時血糖 | FBG | FBG | ニプロスタットストリップGLU専用チップ | 全血(静脈血、ヘパリン入り) | ニプロスタットストリップGLU専用チップ | C4001133721306085 | mg/dL |  | mg/dL |  | 全血(添加物入り) | 電流測定 | 3D010130001926201 |  |  |  | PQ | [5 empty] | 1600 | 20260915 | 99999999
生化学検査 |  | 1 | 1 | 1 | グルコース(血糖) | 空腹時血糖 | FBG | FBG | ニプロスタットストリップGLU専用チップ | 全血(毛細管血) | ニプロスタットストリップGLU専用チップ | C4001133723006085 | mg/dL |  | mg/dL |  | 毛細管血 | 電流測定 | 3D010130002126201 |  |  |  | PQ | [5 empty] | 1600 | 20260915 | 99999999
生化学検査 |  | 1 | 1 | 1 | グルコース(血糖) | 空腹時血糖 | FBG | FBG | ニプロスタットストリップGLU専用チップ | 全血(動脈血、ヘパリン入り) | ニプロスタットストリップGLU専用チップ | C4001133722306085 | mg/dL |  | mg/dL |  | 動脈血 | 電流測定 | 3D010130002026201 |  |  |  | PQ | [5 empty] | 1600 | 20260915 | 99999999
生化学検査 |  | 1 | 1 | 1 | グルコース(血糖) | 空腹時血糖 | FBG | FBG | ニプロスタットストリップ専用チップ(GLU) | 全血(静脈血、ヘパリン入り) | ニプロスタットストリップ専用チップ(GLU) | C4001133721306185 | mg/dL |  | mg/dL |  | 全血(添加物入り) | 電流測定 | 3D010130001926201 |  |  |  | PQ | [5 empty] | 1600 | 20260915 | 99999999
生化学検査 |  | 1 | 1 | 1 | グルコース(血糖) | 空腹時血糖 | FBG | FBG | ニプロスタットストリップ専用チップ(GLU) | 全血(毛細管血) | ニプロスタットストリップ専用チップ(GLU) | C4001133723006185 | mg/dL |  | mg/dL |  | 毛細管血 | 電流測定 | 3D010130002126201 |  |  |  | PQ | [5 empty] | 1600 | 20260915 | 99999999
生化学検査 |  | 1 | 1 | 1 | グルコース(血糖) | 空腹時血糖 | FBG | FBG | ニプロスタットストリップ専用チップ(GLU) | 全血(動脈血、ヘパリン入り) | ニプロスタットストリップ専用チップ(GLU) | C4001133722306185 | mg/dL |  | mg/dL |  | 動脈血 | 電流測定 | 3D010130002026201 |  |  |  | PQ | [5 empty] | 1600 | 20260915 | 99999999
生化学検査 |  | 1 | 1 | 1 | グルコース(血糖) | 空腹時血糖 | FBG | FBG | フォラケア GD40センサー | 全血(静脈血) | フォラケア GD40センサー | C4001133721006885 | mg/dL |  | mg/dL |  | 全血 | 電流測定 | 3D010130001826201 |  |  |  | PQ | [5 empty] | 1600 | 20260915 | 99999999
生化学検査 |  | 1 | 1 | 1 | グルコース(血糖) | 空腹時血糖 | FBG | FBG | フォラケア GD40センサー | 全血(毛細管血) | フォラケア GD40センサー | C4001133723006885 | mg/dL |  | mg/dL |  | 毛細管血 | 電流測定 | 3D010130002126201 |  |  |  | PQ | [5 empty] | 1600 | 20260915 | 99999999
生化学検査 |  | 1 | 1 | 1 | グルコース(血糖) | 空腹時血糖 | FBG | FBG | フォラケア GD40センサー | 全血(静脈血、抗凝固剤入り) | フォラケア GD40センサー | C4001133721106885 | mg/dL |  | mg/dL |  | 全血(添加物入り) | 電流測定 | 3D010130001926201 |  |  |  | PQ | [5 empty] | 1600 | 20260915 | 99999999
生化学検査 |  | 1 | 1 | 1 | グルコース(血糖) | 空腹時血糖 | FBG | FBG | フォラケア GD40センサー | 全血(静脈血、ヘパリン入り) | フォラケア GD40センサー | C4001133721306885 | mg/dL |  | mg/dL |  | 全血(添加物入り) | 電流測定 | 3D010130001926201 |  |  |  | PQ | [5 empty] | 1600 | 20260915 | 99999999
生化学検査 |  | 1 | 1 | 1 | グルコース(血糖) | 空腹時血糖 | FBG | FBG | フォラケア GD40センサー | 全血(動脈血、ヘパリン入り) | フォラケア GD40センサー | C4001133722306885 | mg/dL |  | mg/dL |  | 動脈血 | 電流測定 | 3D010130002026201 |  |  |  | PQ | [5 empty] | 1600 | 20260915 | 99999999
生化学検査 |  | 1 | 1 | 1 | グルコース(血糖) | 空腹時血糖 | FBG | FBG | フォラケア GD40センサー | 血漿(ヘパリン入り) | フォラケア GD40センサー | C4001133724306885 | mg/dL |  | mg/dL |  | 血漿 | 電流測定 | 3D010130002226201 |  |  |  | PQ | [5 empty] | 1600 | 20260915 | 99999999
生化学検査 |  | 1 | 1 | 1 | グルコース(血糖) | 空腹時血糖 | FBG | FBG | 富士ドライケムスライド GLU-PIII | 血漿 | 富士ドライケムスライド GLU-PIII | C40011337240041B1 | mmol/L |  | mmol/L |  | 血漿 | 反射測光法(レフラクトメトリー) | 3D010130002229101 |  |  |  | PQ | [5 empty] | 1600 | 20260915 | 99999999
生化学検査 |  | 1 | 1 | 1 | グルコース(血糖) | 空腹時血糖 | FBG | FBG | 富士ドライケムスライド GLU-PIII | 血漿(添加物入り) | 富士ドライケムスライド GLU-PIII | C40011337241041B1 | mmol/L |  | mmol/L |  | 血漿 | 反射測光法(レフラクトメトリー) | 3D010130002229101 |  |  |  | PQ | [5 empty] | 1600 | 20260915 | 99999999
生化学検査 |  | 1 | 1 | 1 | グルコース(血糖) | 空腹時血糖 | FBG | FBG | 富士ドライケムスライド GLU-PIII | 血清 | 富士ドライケムスライド GLU-PIII | C40011337250041B1 | mmol/L |  | mmol/L |  | 血清 | 反射測光法(レフラクトメトリー) | 3D010130002329101 |  |  |  | PQ | [5 empty] | 1600 | 20260915 | 99999999
生化学検査 |  | 1 | 1 | 1 | グルコース(血糖) | 随時血糖 | CBG | CBG | 「セロテック」 GLU-HL | 血漿 | 「セロテック」 GLU-HL | C4001133624003085 | mg/dL |  | mg/dL |  | 血漿 | 紫外吸光光度法(UV法) | 3D010129902227201 |  |  |  | PQ | [5 empty] | 1700 | 00000000 | 99999999
生化学検査 |  | 1 | 1 | 1 | グルコース(血糖) | 随時血糖 | CBG | CBG | 「セロテック」 GLU-HL | 血清 | 「セロテック」 GLU-HL | C4001133625003085 | mg/dL |  | mg/dL |  | 血清 | 紫外吸光光度法(UV法) | 3D010129902327201 |  |  |  | PQ | [5 empty] | 1700 | 00000000 | 99999999
生化学検査 |  | 1 | 1 | 1 | グルコース(血糖) | 随時血糖 | CBG | CBG | 「セロテック」 UGLU-L | 血漿 | 「セロテック」 UGLU-L | C4001133624003185 | mg/dL |  | mg/dL |  | 血漿 | 紫外吸光光度法(UV法) | 3D010129902227201 |  |  |  | PQ | [5 empty] | 1700 | 00000000 | 99999999
生化学検査 |  | 1 | 1 | 1 | グルコース(血糖) | 随時血糖 | CBG | CBG | 「セロテック」 UGLU-L | 血清 | 「セロテック」 UGLU-L | C4001133625003185 | mg/dL |  | mg/dL |  | 血清 | 紫外吸光光度法(UV法) | 3D010129902327201 |  |  |  | PQ | [5 empty] | 1700 | 00000000 | 99999999
生化学検査 |  | 1 | 1 | 1 | グルコース(血糖) | 随時血糖 | CBG | CBG | 「セロテック」GLU-L | 血漿 | 「セロテック」GLU-L | C4001133624002185 | mg/dL |  | mg/dL |  | 血漿 | 紫外吸光光度法(UV法) | 3D010129902227201 |  |  |  | PQ | [5 empty] | 1700 | 00000000 | 99999999
生化学検査 |  | 1 | 1 | 1 | グルコース(血糖) | 随時血糖 | CBG | CBG | 「セロテック」GLU-L | 血漿(添加物入り) | 「セロテック」GLU-L | C4001133624102185 | mg/dL |  | mg/dL |  | 血漿 | 紫外吸光光度法(UV法) | 3D010129902227201 |  |  |  | PQ | [5 empty] | 1700 | 00000000 | 99999999
生化学検査 |  | 1 | 1 | 1 | グルコース(血糖) | 随時血糖 | CBG | CBG | 「セロテック」GLU-L | 血清 | 「セロテック」GLU-L | C4001133625002185 | mg/dL |  | mg/dL |  | 血清 | 紫外吸光光度法(UV法) | 3D010129902327201 |  |  |  | PQ | [5 empty] | 1700 | 00000000 | 99999999
生化学検査 |  | 1 | 1 | 1 | グルコース(血糖) | 随時血糖 | CBG | CBG | AUリエージェント Glu(HK) | 血清 | AUリエージェント Glu(HK) | C4001133625001585 | mg/dL |  | mg/dL |  | 血清 | 紫外吸光光度法(UV法) | 3D010129902327201 |  |  |  | PQ | [5 empty] | 1700 | 00000000 | 99999999
生化学検査 |  | 1 | 1 | 1 | グルコース(血糖) | 随時血糖 | CBG | CBG | AUリエージェント Glu(HK) | 血漿 | AUリエージェント Glu(HK) | C4001133624001585 | mg/dL |  | mg/dL |  | 血漿 | 紫外吸光光度法(UV法) | 3D010129902227201 |  |  |  | PQ | [5 empty] | 1700 | 00000000 | 99999999
生化学検査 |  | 1 | 1 | 1 | グルコース(血糖) | 随時血糖 | CBG | CBG | AUリエージェント Glu(HK) | 血漿(EDTA入り) | AUリエージェント Glu(HK) | C4001133624201585 | mg/dL |  | mg/dL |  | 血漿 | 紫外吸光光度法(UV法) | 3D010129902227201 |  |  |  | PQ | [5 empty] | 1700 | 00000000 | 99999999
生化学検査 |  | 1 | 1 | 1 | グルコース(血糖) | 随時血糖 | CBG | CBG | AUリエージェント Glu(HK) | 血漿(ヘパリン入り) | AUリエージェント Glu(HK) | C4001133624301585 | mg/dL |  | mg/dL |  | 血漿 | 紫外吸光光度法(UV法) | 3D010129902227201 |  |  |  | PQ | [5 empty] | 1700 | 00000000 | 99999999
生化学検査 |  | 1 | 1 | 1 | グルコース(血糖) | 随時血糖 | CBG | CBG | AUリエージェント Glu(HK) | 血漿(フッ化物入り) | AUリエージェント Glu(HK) | C4001133624501585 | mg/dL |  | mg/dL |  | 血漿 | 紫外吸光光度法(UV法) | 3D010129902227201 |  |  |  | PQ | [5 empty] | 1700 | 20260813 | 99999999
生化学検査 |  | 1 | 1 | 1 | グルコース(血糖) | 随時血糖 | CBG | CBG | B-Glu RT マイクロキュベット | 全血(静脈血) | B-Glu RT マイクロキュベット | C4001133621010385 | mg/dL |  | mg/dL |  | 全血 | 反射測光法(レフラクトメトリー) | 3D010129901829101 |  |  |  | PQ | [5 empty] | 1700 | 00000000 | 99999999
生化学検査 |  | 1 | 1 | 1 | グルコース(血糖) | 随時血糖 | CBG | CBG | B-Glu RT マイクロキュベット | 全血(静脈血、抗凝固剤入り) | B-Glu RT マイクロキュベット | C4001133621110385 | mg/dL |  | mg/dL |  | 全血(添加物入り) | 反射測光法(レフラクトメトリー) | 3D010129901929101 |  |  |  | PQ | [5 empty] | 1700 | 00000000 | 99999999
生化学検査 |  | 1 | 1 | 1 | グルコース(血糖) | 随時血糖 | CBG | CBG | B-Glu RT マイクロキュベット | 全血(静脈血、EDTA入り) | B-Glu RT マイクロキュベット | C4001133621210385 | mg/dL |  | mg/dL |  | 全血(添加物入り) | 反射測光法(レフラクトメトリー) | 3D010129901929101 |  |  |  | PQ | [5 empty] | 1700 | 00000000 | 99999999
生化学検査 |  | 1 | 1 | 1 | グルコース(血糖) | 随時血糖 | CBG | CBG | B-Glu RT マイクロキュベット | 全血(静脈血、ヘパリン入り) | B-Glu RT マイクロキュベット | C4001133621310385 | mg/dL |  | mg/dL |  | 全血(添加物入り) | 反射測光法(レフラクトメトリー) | 3D010129901929101 |  |  |  | PQ | [5 empty] | 1700 | 00000000 | 99999999
生化学検査 |  | 1 | 1 | 1 | グルコース(血糖) | 随時血糖 | CBG | CBG | B-Glu RT マイクロキュベット | 全血(静脈血、フッ化物入り) | B-Glu RT マイクロキュベット | C4001133621510385 | mg/dL |  | mg/dL |  | 全血(添加物入り) | 反射測光法(レフラクトメトリー) | 3D010129901929101 |  |  |  | PQ | [5 empty] | 1700 | 00000000 | 99999999
生化学検査 |  | 1 | 1 | 1 | グルコース(血糖) | 随時血糖 | CBG | CBG | B-Glu RT マイクロキュベット | 全血(静脈血、シュウ酸塩入り) | B-Glu RT マイクロキュベット | C4001133621610385 | mg/dL |  | mg/dL |  | 全血(添加物入り) | 反射測光法(レフラクトメトリー) | 3D010129901929101 |  |  |  | PQ | [5 empty] | 1700 | 00000000 | 99999999
生化学検査 |  | 1 | 1 | 1 | グルコース(血糖) | 随時血糖 | CBG | CBG | B-Glu RT マイクロキュベット | 全血(毛細管血) | B-Glu RT マイクロキュベット | C4001133623010385 | mg/dL |  | mg/dL |  | 毛細管血 | 反射測光法(レフラクトメトリー) | 3D010129902129101 |  |  |  | PQ | [5 empty] | 1700 | 20260813 | 99999999
生化学検査 |  | 1 | 1 | 1 | グルコース(血糖) | 随時血糖 | CBG | CBG | B-Glu RT マイクロキュベット | 全血(動脈血、EDTA入り) | B-Glu RT マイクロキュベット | C4001133622210385 | mg/dL |  | mg/dL |  | 動脈血 | 反射測光法(レフラクトメトリー) | 3D010129902029101 |  |  |  | PQ | [5 empty] | 1700 | 20260813 | 99999999
生化学検査 |  | 1 | 1 | 1 | グルコース(血糖) | 随時血糖 | CBG | CBG | B-Glu RT マイクロキュベット | 全血(動脈血、ヘパリン入り) | B-Glu RT マイクロキュベット | C4001133622310385 | mg/dL |  | mg/dL |  | 動脈血 | 反射測光法(レフラクトメトリー) | 3D010129902029101 |  |  |  | PQ | [5 empty] | 1700 | 20260813 | 99999999
生化学検査 |  | 1 | 1 | 1 | グルコース(血糖) | 随時血糖 | CBG | CBG | B-Glu マイクロキュベット シングルパック | 全血(静脈血) | B-Glu マイクロキュベット シングルパック | C4001133621010485 | mg/dL |  | mg/dL |  | 全血 | 反射測光法(レフラクトメトリー) | 3D010129901829101 |  |  |  | PQ | [5 empty] | 1700 | 00000000 | 99999999
生化学検査 |  | 1 | 1 | 1 | グルコース(血糖) | 随時血糖 | CBG | CBG | B-Glu マイクロキュベット シングルパック | 全血(静脈血、抗凝固剤入り) | B-Glu マイクロキュベット シングルパック | C4001133621110485 | mg/dL |  | mg/dL |  | 全血(添加物入り) | 反射測光法(レフラクトメトリー) | 3D010129901929101 |  |  |  | PQ | [5 empty] | 1700 | 00000000 | 99999999
生化学検査 |  | 1 | 1 | 1 | グルコース(血糖) | 随時血糖 | CBG | CBG | B-Glu マイクロキュベット シングルパック | 全血(静脈血、EDTA入り) | B-Glu マイクロキュベット シングルパック | C4001133621210485 | mg/dL |  | mg/dL |  | 全血(添加物入り) | 反射測光法(レフラクトメトリー) | 3D010129901929101 |  |  |  | PQ | [5 empty] | 1700 | 00000000 | 99999999
生化学検査 |  | 1 | 1 | 1 | グルコース(血糖) | 随時血糖 | CBG | CBG | B-Glu マイクロキュベット シングルパック | 全血(静脈血、ヘパリン入り) | B-Glu マイクロキュベット シングルパック | C4001133621310485 | mg/dL |  | mg/dL |  | 全血(添加物入り) | 反射測光法(レフラクトメトリー) | 3D010129901929101 |  |  |  | PQ | [5 empty] | 1700 | 00000000 | 99999999
生化学検査 |  | 1 | 1 | 1 | グルコース(血糖) | 随時血糖 | CBG | CBG | B-Glu マイクロキュベット シングルパック | 全血(静脈血、フッ化物入り) | B-Glu マイクロキュベット シングルパック | C4001133621510485 | mg/dL |  | mg/dL |  | 全血(添加物入り) | 反射測光法(レフラクトメトリー) | 3D010129901929101 |  |  |  | PQ | [5 empty] | 1700 | 00000000 | 99999999
生化学検査 |  | 1 | 1 | 1 | グルコース(血糖) | 随時血糖 | CBG | CBG | B-Glu マイクロキュベット シングルパック | 全血(静脈血、シュウ酸塩入り) | B-Glu マイクロキュベット シングルパック | C4001133621610485 | mg/dL |  | mg/dL |  | 全血(添加物入り) | 反射測光法(レフラクトメトリー) | 3D010129901929101 |  |  |  | PQ | [5 empty] | 1700 | 00000000 | 99999999
生化学検査 |  | 1 | 1 | 1 | グルコース(血糖) | 随時血糖 | CBG | CBG | B-Glu マイクロキュベット シングルパック | 全血(毛細管血) | B-Glu マイクロキュベット シングルパック | C4001133623010485 | mg/dL |  | mg/dL |  | 毛細管血 | 反射測光法(レフラクトメトリー) | 3D010129902129101 |  |  |  | PQ | [5 empty] | 1700 | 20260813 | 99999999
生化学検査 |  | 1 | 1 | 1 | グルコース(血糖) | 随時血糖 | CBG | CBG | B-Glu マイクロキュベット シングルパック | 全血(動脈血、EDTA入り) | B-Glu マイクロキュベット シングルパック | C4001133622210485 | mg/dL |  | mg/dL |  | 動脈血 | 反射測光法(レフラクトメトリー) | 3D010129902029101 |  |  |  | PQ | [5 empty] | 1700 | 20260813 | 99999999
生化学検査 |  | 1 | 1 | 1 | グルコース(血糖) | 随時血糖 | CBG | CBG | B-Glu マイクロキュベット シングルパック | 全血(動脈血、ヘパリン入り) | B-Glu マイクロキュベット シングルパック | C4001133622310485 | mg/dL |  | mg/dL |  | 動脈血 | 反射測光法(レフラクトメトリー) | 3D010129902029101 |  |  |  | PQ | [5 empty] | 1700 | 20260813 | 99999999
生化学検査 |  | 1 | 1 | 1 | グルコース(血糖) | 随時血糖 | CBG | CBG | GLU-III「生研」 | 血清 | GLU-III「生研」 | C4001133625012185 | mg/dL |  | mg/dL |  | 血清 | 紫外吸光光度法(UV法) | 3D010129902327201 |  |  |  | PQ | [5 empty] | 1700 | 20260813 | 99999999
生化学検査 |  | 1 | 1 | 1 | グルコース(血糖) | 随時血糖 | CBG | CBG | GLU-III「生研」 | 血漿 | GLU-III「生研」 | C4001133624012185 | mg/dL |  | mg/dL |  | 血漿 | 紫外吸光光度法(UV法) | 3D010129902227201 |  |  |  | PQ | [5 empty] | 1700 | 20260813 | 99999999
生化学検査 |  | 1 | 1 | 1 | グルコース(血糖) | 随時血糖 | CBG | CBG | GLU-III「生研」 | 血漿(EDTA入り) | GLU-III「生研」 | C4001133624212185 | mg/dL |  | mg/dL |  | 血漿 | 紫外吸光光度法(UV法) | 3D010129902227201 |  |  |  | PQ | [5 empty] | 1700 | 20260813 | 99999999
生化学検査 |  | 1 | 1 | 1 | グルコース(血糖) | 随時血糖 | CBG | CBG | GLU-III「生研」 | 血漿(ヘパリン入り) | GLU-III「生研」 | C4001133624312185 | mg/dL |  | mg/dL |  | 血漿 | 紫外吸光光度法(UV法) | 3D010129902227201 |  |  |  | PQ | [5 empty] | 1700 | 20260813 | 99999999
生化学検査 |  | 1 | 1 | 1 | グルコース(血糖) | 随時血糖 | CBG | CBG | GLU-III「生研」 | 血漿(クエン酸入り) | GLU-III「生研」 | C4001133624412185 | mg/dL |  | mg/dL |  | 血漿 | 紫外吸光光度法(UV法) | 3D010129902227201 |  |  |  | PQ | [5 empty] | 1700 | 20260813 | 99999999
生化学検査 |  | 1 | 1 | 1 | グルコース(血糖) | 随時血糖 | CBG | CBG | GLU-III「生研」 | 血漿(フッ化物入り) | GLU-III「生研」 | C4001133624512185 | mg/dL |  | mg/dL |  | 血漿 | 紫外吸光光度法(UV法) | 3D010129902227201 |  |  |  | PQ | [5 empty] | 1700 | 20260813 | 99999999
生化学検査 |  | 1 | 1 | 1 | グルコース(血糖) | 随時血糖 | CBG | CBG | GLU試薬・L「コクサイ」 | 血漿 | GLU試薬・L「コクサイ」 | C4001133624000485 | mg/dL |  | mg/dL |  | 血漿 | 紫外吸光光度法(UV法) | 3D010129902227201 |  |  |  | PQ | [5 empty] | 1700 | 00000000 | 99999999
生化学検査 |  | 1 | 1 | 1 | グルコース(血糖) | 随時血糖 | CBG | CBG | GLU試薬・L「コクサイ」 | 血漿 | GLU試薬・L「コクサイ」 | C40011336240004B1 | mmol/L |  | mmol/L |  | 血漿 | 紫外吸光光度法(UV法) | 3D010129902227201 |  |  |  | PQ | [5 empty] | 1700 | 20260813 | 99999999
生化学検査 |  | 1 | 1 | 1 | グルコース(血糖) | 随時血糖 | CBG | CBG | GLU試薬・L「コクサイ」 | 血漿(添加物入り) | GLU試薬・L「コクサイ」 | C4001133624100485 | mg/dL |  | mg/dL |  | 血漿 | 紫外吸光光度法(UV法) | 3D010129902227201 |  |  |  | PQ | [5 empty] | 1700 | 00000000 | 99999999
生化学検査 |  | 1 | 1 | 1 | グルコース(血糖) | 随時血糖 | CBG | CBG | GLU試薬・L「コクサイ」 | 血漿(添加物入り) | GLU試薬・L「コクサイ」 | C40011336241004B1 | mmol/L |  | mmol/L |  | 血漿 | 紫外吸光光度法(UV法) | 3D010129902227201 |  |  |  | PQ | [5 empty] | 1700 | 20260813 | 99999999
生化学検査 |  | 1 | 1 | 1 | グルコース(血糖) | 随時血糖 | CBG | CBG | GLU試薬・L「コクサイ」 | 血清 | GLU試薬・L「コクサイ」 | C4001133625000485 | mg/dL |  | mg/dL |  | 血清 | 紫外吸光光度法(UV法) | 3D010129902327201 |  |  |  | PQ | [5 empty] | 1700 | 00000000 | 99999999
生化学検査 |  | 1 | 1 | 1 | グルコース(血糖) | 随時血糖 | CBG | CBG | GLU試薬・L「コクサイ」 | 血清 | GLU試薬・L「コクサイ」 | C40011336250004B1 | mmol/L |  | mmol/L |  | 血清 | 紫外吸光光度法(UV法) | 3D010129902327201 |  |  |  | PQ | [5 empty] | 1700 | 20260813 | 99999999
生化学検査 |  | 1 | 1 | 1 | グルコース(血糖) | 随時血糖 | CBG | CBG | GLU試薬・L「コクサイ」 | 血漿(EDTA入り) | GLU試薬・L「コクサイ」 | C4001133624200485 | mg/dL |  | mg/dL |  | 血漿 | 紫外吸光光度法(UV法) | 3D010129902227201 |  |  |  | PQ | [5 empty] | 1700 | 20260813 | 99999999
生化学検査 |  | 1 | 1 | 1 | グルコース(血糖) | 随時血糖 | CBG | CBG | GLU試薬・L「コクサイ」 | 血漿(EDTA入り) | GLU試薬・L「コクサイ」 | C40011336242004B1 | mmol/L |  | mmol/L |  | 血漿 | 紫外吸光光度法(UV法) | 3D010129902227201 |  |  |  | PQ | [5 empty] | 1700 | 20260813 | 99999999
生化学検査 |  | 1 | 1 | 1 | グルコース(血糖) | 随時血糖 | CBG | CBG | GLU試薬・L「コクサイ」 | 血漿(クエン酸入り) | GLU試薬・L「コクサイ」 | C4001133624400485 | mg/dL |  | mg/dL |  | 血漿 | 紫外吸光光度法(UV法) | 3D010129902227201 |  |  |  | PQ | [5 empty] | 1700 | 20260813 | 99999999
生化学検査 |  | 1 | 1 | 1 | グルコース(血糖) | 随時血糖 | CBG | CBG | GLU試薬・L「コクサイ」 | 血漿(クエン酸入り) | GLU試薬・L「コクサイ」 | C40011336244004B1 | mmol/L |  | mmol/L |  | 血漿 | 紫外吸光光度法(UV法) | 3D010129902227201 |  |  |  | PQ | [5 empty] | 1700 | 20260813 | 99999999
生化学検査 |  | 1 | 1 | 1 | グルコース(血糖) | 随時血糖 | CBG | CBG | Lタイプワコー Glu2 | 血漿 | Lタイプワコー Glu2 | C4001133624004385 | mg/dL |  | mg/dL |  | 血漿 | 紫外吸光光度法(UV法) | 3D010129902227201 |  |  |  | PQ | [5 empty] | 1700 | 00000000 | 99999999
生化学検査 |  | 1 | 1 | 1 | グルコース(血糖) | 随時血糖 | CBG | CBG | Lタイプワコー Glu2 | 血漿(添加物入り) | Lタイプワコー Glu2 | C4001133624104385 | mg/dL |  | mg/dL |  | 血漿 | 紫外吸光光度法(UV法) | 3D010129902227201 |  |  |  | PQ | [5 empty] | 1700 | 00000000 | 99999999
生化学検査 |  | 1 | 1 | 1 | グルコース(血糖) | 随時血糖 | CBG | CBG | Lタイプワコー Glu2 | 血清 | Lタイプワコー Glu2 | C4001133625004385 | mg/dL |  | mg/dL |  | 血清 | 紫外吸光光度法(UV法) | 3D010129902327201 |  |  |  | PQ | [5 empty] | 1700 | 00000000 | 99999999
生化学検査 |  | 1 | 1 | 1 | グルコース(血糖) | 随時血糖 | CBG | CBG | Lタイプワコー Glu2 | 血漿(EDTA入り) | Lタイプワコー Glu2 | C4001133624204385 | mg/dL |  | mg/dL |  | 血漿 | 紫外吸光光度法(UV法) | 3D010129902227201 |  |  |  | PQ | [5 empty] | 1700 | 00000000 | 99999999
生化学検査 |  | 1 | 1 | 1 | グルコース(血糖) | 随時血糖 | CBG | CBG | Lタイプワコー Glu2 | 血漿(ヘパリン入り) | Lタイプワコー Glu2 | C4001133624304385 | mg/dL |  | mg/dL |  | 血漿 | 紫外吸光光度法(UV法) | 3D010129902227201 |  |  |  | PQ | [5 empty] | 1700 | 00000000 | 99999999
生化学検査 |  | 1 | 1 | 1 | グルコース(血糖) | 随時血糖 | CBG | CBG | Lタイプワコー Glu2 | 血漿(クエン酸入り) | Lタイプワコー Glu2 | C4001133624404385 | mg/dL |  | mg/dL |  | 血漿 | 紫外吸光光度法(UV法) | 3D010129902227201 |  |  |  | PQ | [5 empty] | 1700 | 00000000 | 99999999
生化学検査 |  | 1 | 1 | 1 | グルコース(血糖) | 随時血糖 | CBG | CBG | Lタイプワコー Glu2 | 血漿(フッ化物入り) | Lタイプワコー Glu2 | C4001133624504385 | mg/dL |  | mg/dL |  | 血漿 | 紫外吸光光度法(UV法) | 3D010129902227201 |  |  |  | PQ | [5 empty] | 1700 | 20260813 | 99999999
生化学検査 |  | 1 | 1 | 1 | グルコース(血糖) | 随時血糖 | CBG | CBG | Lタイプワコー Glu2 | 血漿(シュウ酸塩入り) | Lタイプワコー Glu2 | C4001133624604385 | mg/dL |  | mg/dL |  | 血漿 | 紫外吸光光度法(UV法) | 3D010129902227201 |  |  |  | PQ | [5 empty] | 1700 | 20260813 | 99999999
生化学検査 |  | 1 | 1 | 1 | グルコース(血糖) | 随時血糖 | CBG | CBG | N-アッセイ Glu-UL ニットーボー | 血漿 | N-アッセイ Glu-UL ニットーボー | C4001133624000985 | mg/dL |  | mg/dL |  | 血漿 | 紫外吸光光度法(UV法) | 3D010129902227201 |  |  |  | PQ | [5 empty] | 1700 | 00000000 | 99999999
生化学検査 |  | 1 | 1 | 1 | グルコース(血糖) | 随時血糖 | CBG | CBG | N-アッセイ Glu-UL ニットーボー | 血漿(添加物入り) | N-アッセイ Glu-UL ニットーボー | C4001133624100985 | mg/dL |  | mg/dL |  | 血漿 | 紫外吸光光度法(UV法) | 3D010129902227201 |  |  |  | PQ | [5 empty] | 1700 | 00000000 | 99999999
生化学検査 |  | 1 | 1 | 1 | グルコース(血糖) | 随時血糖 | CBG | CBG | N-アッセイ Glu-UL ニットーボー | 血清 | N-アッセイ Glu-UL ニットーボー | C4001133625000985 | mg/dL |  | mg/dL |  | 血清 | 紫外吸光光度法(UV法) | 3D010129902327201 |  |  |  | PQ | [5 empty] | 1700 | 00000000 | 99999999
生化学検査 |  | 1 | 1 | 1 | グルコース(血糖) | 随時血糖 | CBG | CBG | N-アッセイ Glu-UL ニットーボー | 血漿(フッ化物入り) | N-アッセイ Glu-UL ニットーボー | C4001133624500985 | mg/dL |  | mg/dL |  | 血漿 | 紫外吸光光度法(UV法) | 3D010129902227201 |  |  |  | PQ | [5 empty] | 1700 | 20260813 | 99999999
生化学検査 |  | 1 | 1 | 1 | グルコース(血糖) | 随時血糖 | CBG | CBG | PTSパネル | 全血(毛細管血) | PTSパネル | C4001133623008785 | mg/dL |  | mg/dL |  | 毛細管血 | 反射測光法(レフラクトメトリー) | 3D010129902129101 |  |  |  | PQ | [5 empty] | 1700 | 00000000 | 99999999
生化学検査 |  | 1 | 1 | 1 | グルコース(血糖) | 随時血糖 | CBG | CBG | PTSパネル | 全血(静脈血) | PTSパネル | C4001133621008785 | mg/dL |  | mg/dL |  | 全血 | 反射測光法(レフラクトメトリー) | 3D010129901829101 |  |  |  | PQ | [5 empty] | 1700 | 00000000 | 99999999
生化学検査 |  | 1 | 1 | 1 | グルコース(血糖) | 随時血糖 | CBG | CBG | アキュチェックガイドワンストリップ | 全血(毛細管血) | アキュチェックガイドワンストリップ | C4001133623008585 | mg/dL |  | mg/dL |  | 毛細管血 | 電流測定 | 3D010129902126201 |  |  |  | PQ | [5 empty] | 1700 | 00000000 | 99999999
生化学検査 |  | 1 | 1 | 1 | グルコース(血糖) | 随時血糖 | CBG | CBG | アキュチェックガイドワンストリップ | 全血(動脈血) | アキュチェックガイドワンストリップ | C4001133622008585 | mg/dL |  | mg/dL |  | 動脈血 | 電流測定 | 3D010129902026201 |  |  |  | PQ | [5 empty] | 1700 | 00000000 | 99999999
生化学検査 |  | 1 | 1 | 1 | グルコース(血糖) | 随時血糖 | CBG | CBG | アキュチェックガイドワンストリップ | 全血(静脈血) | アキュチェックガイドワンストリップ | C4001133621008585 | mg/dL |  | mg/dL |  | 全血 | 電流測定 | 3D010129901826201 |  |  |  | PQ | [5 empty] | 1700 | 00000000 | 99999999
生化学検査 |  | 1 | 1 | 1 | グルコース(血糖) | 随時血糖 | CBG | CBG | アキュチェックガイドワンストリップ | 全血(動脈血、ヘパリン入り) | アキュチェックガイドワンストリップ | C4001133622308585 | mg/dL |  | mg/dL |  | 動脈血 | 電流測定 | 3D010129902026201 |  |  |  | PQ | [5 empty] | 1700 | 00000000 | 99999999
生化学検査 |  | 1 | 1 | 1 | グルコース(血糖) | 随時血糖 | CBG | CBG | アキュチェックガイドワンストリップ | 全血(動脈血、EDTA入り) | アキュチェックガイドワンストリップ | C4001133622208585 | mg/dL |  | mg/dL |  | 動脈血 | 電流測定 | 3D010129902026201 |  |  |  | PQ | [5 empty] | 1700 | 00000000 | 99999999
生化学検査 |  | 1 | 1 | 1 | グルコース(血糖) | 随時血糖 | CBG | CBG | アキュチェックガイドワンストリップ | 全血(静脈血、ヘパリン入り) | アキュチェックガイドワンストリップ | C4001133621308585 | mg/dL |  | mg/dL |  | 全血(添加物入り) | 電流測定 | 3D010129901926201 |  |  |  | PQ | [5 empty] | 1700 | 00000000 | 99999999
生化学検査 |  | 1 | 1 | 1 | グルコース(血糖) | 随時血糖 | CBG | CBG | アキュチェックガイドワンストリップ | 全血(静脈血、EDTA入り) | アキュチェックガイドワンストリップ | C4001133621208585 | mg/dL |  | mg/dL |  | 全血(添加物入り) | 電流測定 | 3D010129901926201 |  |  |  | PQ | [5 empty] | 1700 | 00000000 | 99999999
生化学検査 |  | 1 | 1 | 1 | グルコース(血糖) | 随時血糖 | CBG | CBG | アキュチェックガイドワンストリップ | 全血(静脈血、抗凝固剤入り) | アキュチェックガイドワンストリップ | C4001133621108585 | mg/dL |  | mg/dL |  | 全血(添加物入り) | 電流測定 | 3D010129901926201 |  |  |  | PQ | [5 empty] | 1700 | 20260813 | 99999999
生化学検査 |  | 1 | 1 | 1 | グルコース(血糖) | 随時血糖 | CBG | CBG | アクアオート カイノス GLU-II試薬 | 血清 | アクアオート カイノス GLU-II試薬 | C4001133625012085 | mg/dL |  | mg/dL |  | 血清 | 紫外吸光光度法(UV法) | 3D010129902327201 |  |  |  | PQ | [5 empty] | 1700 | 20250716 | 99999999
生化学検査 |  | 1 | 1 | 1 | グルコース(血糖) | 随時血糖 | CBG | CBG | アクアオート カイノス GLU-II試薬 | 血漿 | アクアオート カイノス GLU-II試薬 | C4001133624012085 | mg/dL |  | mg/dL |  | 血漿 | 紫外吸光光度法(UV法) | 3D010129902227201 |  |  |  | PQ | [5 empty] | 1700 | 20250716 | 99999999
生化学検査 |  | 1 | 1 | 1 | グルコース(血糖) | 随時血糖 | CBG | CBG | アクアオート カイノス GLU-II試薬 | 血漿(EDTA入り) | アクアオート カイノス GLU-II試薬 | C4001133624212085 | mg/dL |  | mg/dL |  | 血漿 | 紫外吸光光度法(UV法) | 3D010129902227201 |  |  |  | PQ | [5 empty] | 1700 | 20250716 | 99999999
生化学検査 |  | 1 | 1 | 1 | グルコース(血糖) | 随時血糖 | CBG | CBG | アクアオート カイノス GLU-II試薬 | 血漿(ヘパリン入り) | アクアオート カイノス GLU-II試薬 | C4001133624312085 | mg/dL |  | mg/dL |  | 血漿 | 紫外吸光光度法(UV法) | 3D010129902227201 |  |  |  | PQ | [5 empty] | 1700 | 20250716 | 99999999
生化学検査 |  | 1 | 1 | 1 | グルコース(血糖) | 随時血糖 | CBG | CBG | アクアオート カイノス GLU-II試薬 | 血漿(クエン酸入り) | アクアオート カイノス GLU-II試薬 | C4001133624412085 | mg/dL |  | mg/dL |  | 血漿 | 紫外吸光光度法(UV法) | 3D010129902227201 |  |  |  | PQ | [5 empty] | 1700 | 20250716 | 99999999
生化学検査 |  | 1 | 1 | 1 | グルコース(血糖) | 随時血糖 | CBG | CBG | アクアオート カイノス GLU-II試薬 | 血漿(フッ化物入り) | アクアオート カイノス GLU-II試薬 | C4001133624512085 | mg/dL |  | mg/dL |  | 血漿 | 紫外吸光光度法(UV法) | 3D010129902227201 |  |  |  | PQ | [5 empty] | 1700 | 20250716 | 99999999
生化学検査 |  | 1 | 1 | 1 | グルコース(血糖) | 随時血糖 | CBG | CBG | アクアオート カイノス GLU試薬 | 血漿 | アクアオート カイノス GLU試薬 | C4001133624002585 | mg/dL |  | mg/dL |  | 血漿 | 紫外吸光光度法(UV法) | 3D010129902227201 |  |  |  | PQ | [5 empty] | 1700 | 00000000 | 99999999
生化学検査 |  | 1 | 1 | 1 | グルコース(血糖) | 随時血糖 | CBG | CBG | アクアオート カイノス GLU試薬 | 血漿(添加物入り) | アクアオート カイノス GLU試薬 | C4001133624102585 | mg/dL |  | mg/dL |  | 血漿 | 紫外吸光光度法(UV法) | 3D010129902227201 |  |  |  | PQ | [5 empty] | 1700 | 00000000 | 99999999
生化学検査 |  | 1 | 1 | 1 | グルコース(血糖) | 随時血糖 | CBG | CBG | アクアオート カイノス GLU試薬 | 血清 | アクアオート カイノス GLU試薬 | C4001133625002585 | mg/dL |  | mg/dL |  | 血清 | 紫外吸光光度法(UV法) | 3D010129902327201 |  |  |  | PQ | [5 empty] | 1700 | 00000000 | 99999999
生化学検査 |  | 1 | 1 | 1 | グルコース(血糖) | 随時血糖 | CBG | CBG | アクアオート カイノス GLU試薬 | 血漿(EDTA入り) | アクアオート カイノス GLU試薬 | C4001133624202585 | mg/dL |  | mg/dL |  | 血漿 | 紫外吸光光度法(UV法) | 3D010129902227201 |  |  |  | PQ | [5 empty] | 1700 | 00000000 | 99999999
生化学検査 |  | 1 | 1 | 1 | グルコース(血糖) | 随時血糖 | CBG | CBG | アクアオート カイノス GLU試薬 | 血漿(ヘパリン入り) | アクアオート カイノス GLU試薬 | C4001133624302585 | mg/dL |  | mg/dL |  | 血漿 | 紫外吸光光度法(UV法) | 3D010129902227201 |  |  |  | PQ | [5 empty] | 1700 | 00000000 | 99999999
生化学検査 |  | 1 | 1 | 1 | グルコース(血糖) | 随時血糖 | CBG | CBG | アクアオート カイノス GLU試薬 | 血漿(クエン酸入り) | アクアオート カイノス GLU試薬 | C4001133624402585 | mg/dL |  | mg/dL |  | 血漿 | 紫外吸光光度法(UV法) | 3D010129902227201 |  |  |  | PQ | [5 empty] | 1700 | 00000000 | 99999999
生化学検査 |  | 1 | 1 | 1 | グルコース(血糖) | 随時血糖 | CBG | CBG | アクアオート カイノス U-GL試薬 | 血漿 | アクアオート カイノス U-GL試薬 | C4001133624002685 | mg/dL |  | mg/dL |  | 血漿 | 紫外吸光光度法(UV法) | 3D010129902227201 |  |  |  | PQ | [5 empty] | 1700 | 00000000 | 99999999
生化学検査 |  | 1 | 1 | 1 | グルコース(血糖) | 随時血糖 | CBG | CBG | アクアオート カイノス U-GL試薬 | 血漿(添加物入り) | アクアオート カイノス U-GL試薬 | C4001133624102685 | mg/dL |  | mg/dL |  | 血漿 | 紫外吸光光度法(UV法) | 3D010129902227201 |  |  |  | PQ | [5 empty] | 1700 | 00000000 | 99999999
生化学検査 |  | 1 | 1 | 1 | グルコース(血糖) | 随時血糖 | CBG | CBG | アクアオート カイノス U-GL試薬 | 血清 | アクアオート カイノス U-GL試薬 | C4001133625002685 | mg/dL |  | mg/dL |  | 血清 | 紫外吸光光度法(UV法) | 3D010129902327201 |  |  |  | PQ | [5 empty] | 1700 | 00000000 | 99999999
生化学検査 |  | 1 | 1 | 1 | グルコース(血糖) | 随時血糖 | CBG | CBG | アクアオート カイノス U-GL試薬 | 血漿(EDTA入り) | アクアオート カイノス U-GL試薬 | C4001133624202685 | mg/dL |  | mg/dL |  | 血漿 | 紫外吸光光度法(UV法) | 3D010129902227201 |  |  |  | PQ | [5 empty] | 1700 | 00000000 | 99999999
生化学検査 |  | 1 | 1 | 1 | グルコース(血糖) | 随時血糖 | CBG | CBG | アクアオート カイノス U-GL試薬 | 血漿(ヘパリン入り) | アクアオート カイノス U-GL試薬 | C4001133624302685 | mg/dL |  | mg/dL |  | 血漿 | 紫外吸光光度法(UV法) | 3D010129902227201 |  |  |  | PQ | [5 empty] | 1700 | 00000000 | 99999999
生化学検査 |  | 1 | 1 | 1 | グルコース(血糖) | 随時血糖 | CBG | CBG | アクアオート カイノス U-GL試薬 | 血漿(クエン酸入り) | アクアオート カイノス U-GL試薬 | C4001133624402685 | mg/dL |  | mg/dL |  | 血漿 | 紫外吸光光度法(UV法) | 3D010129902227201 |  |  |  | PQ | [5 empty] | 1700 | 20260813 | 99999999
生化学検査 |  | 1 | 1 | 1 | グルコース(血糖) | 随時血糖 | CBG | CBG | アクアオート カイノス U-GL試薬 | 血漿(フッ化物入り) | アクアオート カイノス U-GL試薬 | C4001133624502685 | mg/dL |  | mg/dL |  | 血漿 | 紫外吸光光度法(UV法) | 3D010129902227201 |  |  |  | PQ | [5 empty] | 1700 | 20260813 | 99999999
生化学検査 |  | 1 | 1 | 1 | グルコース(血糖) | 随時血糖 | CBG | CBG | アダムス グルコース GA-1151 | 血漿 | アダムス グルコース GA-1151 | C4001133624050185 | mg/dL |  | mg/dL |  | 血漿 | 電流測定 | 3D010129902226201 |  |  |  | PQ | [5 empty] | 1700 | 00000000 | 99999999
生化学検査 |  | 1 | 1 | 1 | グルコース(血糖) | 随時血糖 | CBG | CBG | アダムス グルコース GA-1151 | 血漿(添加物入り) | アダムス グルコース GA-1151 | C4001133624150185 | mg/dL |  | mg/dL |  | 血漿 | 電流測定 | 3D010129902226201 |  |  |  | PQ | [5 empty] | 1700 | 00000000 | 99999999
生化学検査 |  | 1 | 1 | 1 | グルコース(血糖) | 随時血糖 | CBG | CBG | アダムス グルコース GA-1151 | 全血(静脈血、抗凝固剤入り) | アダムス グルコース GA-1151 | C4001133621150185 | mg/dL |  | mg/dL |  | 全血(添加物入り) | 電流測定 | 3D010129901926201 |  |  |  | PQ | [5 empty] | 1700 | 00000000 | 99999999
生化学検査 |  | 1 | 1 | 1 | グルコース(血糖) | 随時血糖 | CBG | CBG | アダムス グルコース GA-1151 | 血清 | アダムス グルコース GA-1151 | C4001133625050185 | mg/dL |  | mg/dL |  | 血清 | 電流測定 | 3D010129902326201 |  |  |  | PQ | [5 empty] | 1700 | 00000000 | 99999999
生化学検査 |  | 1 | 1 | 1 | グルコース(血糖) | 随時血糖 | CBG | CBG | アダムス グルコース GA-1151 | 全血(静脈血、EDTA入り) | アダムス グルコース GA-1151 | C4001133621250185 | mg/dL |  | mg/dL |  | 全血(添加物入り) | 電流測定 | 3D010129901926201 |  |  |  | PQ | [5 empty] | 1700 | 20260813 | 99999999
生化学検査 |  | 1 | 1 | 1 | グルコース(血糖) | 随時血糖 | CBG | CBG | アダムス グルコース GA-1151 | 全血(静脈血、ヘパリン入り) | アダムス グルコース GA-1151 | C4001133621350185 | mg/dL |  | mg/dL |  | 全血(添加物入り) | 電流測定 | 3D010129901926201 |  |  |  | PQ | [5 empty] | 1700 | 20260813 | 99999999
生化学検査 |  | 1 | 1 | 1 | グルコース(血糖) | 随時血糖 | CBG | CBG | アダムス グルコース GA-1151 | 全血(静脈血、フッ化物入り) | アダムス グルコース GA-1151 | C4001133621550185 | mg/dL |  | mg/dL |  | 全血(添加物入り) | 電流測定 | 3D010129901926201 |  |  |  | PQ | [5 empty] | 1700 | 20260813 | 99999999
生化学検査 |  | 1 | 1 | 1 | グルコース(血糖) | 随時血糖 | CBG | CBG | アダムス グルコース GA-1151 | 血漿(EDTA入り) | アダムス グルコース GA-1151 | C4001133624250185 | mg/dL |  | mg/dL |  | 血漿 | 電流測定 | 3D010129902226201 |  |  |  | PQ | [5 empty] | 1700 | 20260813 | 99999999
生化学検査 |  | 1 | 1 | 1 | グルコース(血糖) | 随時血糖 | CBG | CBG | アダムス グルコース GA-1151 | 血漿(ヘパリン入り) | アダムス グルコース GA-1151 | C4001133624350185 | mg/dL |  | mg/dL |  | 血漿 | 電流測定 | 3D010129902226201 |  |  |  | PQ | [5 empty] | 1700 | 20260813 | 99999999
生化学検査 |  | 1 | 1 | 1 | グルコース(血糖) | 随時血糖 | CBG | CBG | アダムス グルコース GA-1152 | 血漿 | アダムス グルコース GA-1152 | C4001133624050285 | mg/dL |  | mg/dL |  | 血漿 | 電流測定 | 3D010129902226201 |  |  |  | PQ | [5 empty] | 1700 | 00000000 | 99999999
生化学検査 |  | 1 | 1 | 1 | グルコース(血糖) | 随時血糖 | CBG | CBG | アダムス グルコース GA-1152 | 血漿(添加物入り) | アダムス グルコース GA-1152 | C4001133624150285 | mg/dL |  | mg/dL |  | 血漿 | 電流測定 | 3D010129902226201 |  |  |  | PQ | [5 empty] | 1700 | 00000000 | 99999999
生化学検査 |  | 1 | 1 | 1 | グルコース(血糖) | 随時血糖 | CBG | CBG | アダムス グルコース GA-1152 | 全血(静脈血、抗凝固剤入り) | アダムス グルコース GA-1152 | C4001133621150285 | mg/dL |  | mg/dL |  | 全血(添加物入り) | 電流測定 | 3D010129901926201 |  |  |  | PQ | [5 empty] | 1700 | 00000000 | 99999999
生化学検査 |  | 1 | 1 | 1 | グルコース(血糖) | 随時血糖 | CBG | CBG | アダムス グルコース GA-1152 | 血清 | アダムス グルコース GA-1152 | C4001133625050285 | mg/dL |  | mg/dL |  | 血清 | 電流測定 | 3D010129902326201 |  |  |  | PQ | [5 empty] | 1700 | 00000000 | 99999999
生化学検査 |  | 1 | 1 | 1 | グルコース(血糖) | 随時血糖 | CBG | CBG | アダムス グルコース GA-1152 | 全血(静脈血、EDTA入り) | アダムス グルコース GA-1152 | C4001133621250285 | mg/dL |  | mg/dL |  | 全血(添加物入り) | 電流測定 | 3D010129901926201 |  |  |  | PQ | [5 empty] | 1700 | 20260813 | 99999999
生化学検査 |  | 1 | 1 | 1 | グルコース(血糖) | 随時血糖 | CBG | CBG | アダムス グルコース GA-1152 | 全血(静脈血、ヘパリン入り) | アダムス グルコース GA-1152 | C4001133621350285 | mg/dL |  | mg/dL |  | 全血(添加物入り) | 電流測定 | 3D010129901926201 |  |  |  | PQ | [5 empty] | 1700 | 20260813 | 99999999
生化学検査 |  | 1 | 1 | 1 | グルコース(血糖) | 随時血糖 | CBG | CBG | アダムス グルコース GA-1152 | 全血(静脈血、フッ化物入り) | アダムス グルコース GA-1152 | C4001133621550285 | mg/dL |  | mg/dL |  | 全血(添加物入り) | 電流測定 | 3D010129901926201 |  |  |  | PQ | [5 empty] | 1700 | 20260813 | 99999999
生化学検査 |  | 1 | 1 | 1 | グルコース(血糖) | 随時血糖 | CBG | CBG | アダムス グルコース GA-1152 | 血漿(EDTA入り) | アダムス グルコース GA-1152 | C4001133624250285 | mg/dL |  | mg/dL |  | 血漿 | 電流測定 | 3D010129902226201 |  |  |  | PQ | [5 empty] | 1700 | 20260813 | 99999999
生化学検査 |  | 1 | 1 | 1 | グルコース(血糖) | 随時血糖 | CBG | CBG | アダムス グルコース GA-1152 | 血漿(ヘパリン入り) | アダムス グルコース GA-1152 | C4001133624350285 | mg/dL |  | mg/dL |  | 血漿 | 電流測定 | 3D010129902226201 |  |  |  | PQ | [5 empty] | 1700 | 20260813 | 99999999
生化学検査 |  | 1 | 1 | 1 | グルコース(血糖) | 随時血糖 | CBG | CBG | アダムス グルコース GA-1153 | 血漿 | アダムス グルコース GA-1153 | C4001133624050385 | mg/dL |  | mg/dL |  | 血漿 | 電流測定 | 3D010129902226201 |  |  |  | PQ | [5 empty] | 1700 | 00000000 | 99999999
生化学検査 |  | 1 | 1 | 1 | グルコース(血糖) | 随時血糖 | CBG | CBG | アダムス グルコース GA-1153 | 血漿(添加物入り) | アダムス グルコース GA-1153 | C4001133624150385 | mg/dL |  | mg/dL |  | 血漿 | 電流測定 | 3D010129902226201 |  |  |  | PQ | [5 empty] | 1700 | 00000000 | 99999999
生化学検査 |  | 1 | 1 | 1 | グルコース(血糖) | 随時血糖 | CBG | CBG | アダムス グルコース GA-1153 | 全血(静脈血、抗凝固剤入り) | アダムス グルコース GA-1153 | C4001133621150385 | mg/dL |  | mg/dL |  | 全血(添加物入り) | 電流測定 | 3D010129901926201 |  |  |  | PQ | [5 empty] | 1700 | 00000000 | 99999999
生化学検査 |  | 1 | 1 | 1 | グルコース(血糖) | 随時血糖 | CBG | CBG | アダムス グルコース GA-1153 | 血清 | アダムス グルコース GA-1153 | C4001133625050385 | mg/dL |  | mg/dL |  | 血清 | 電流測定 | 3D010129902326201 |  |  |  | PQ | [5 empty] | 1700 | 00000000 | 99999999
生化学検査 |  | 1 | 1 | 1 | グルコース(血糖) | 随時血糖 | CBG | CBG | アダムス グルコース GA-1153 | 全血(静脈血、EDTA入り) | アダムス グルコース GA-1153 | C4001133621250385 | mg/dL |  | mg/dL |  | 全血(添加物入り) | 電流測定 | 3D010129901926201 |  |  |  | PQ | [5 empty] | 1700 | 20260813 | 99999999
生化学検査 |  | 1 | 1 | 1 | グルコース(血糖) | 随時血糖 | CBG | CBG | アダムス グルコース GA-1153 | 全血(静脈血、ヘパリン入り) | アダムス グルコース GA-1153 | C4001133621350385 | mg/dL |  | mg/dL |  | 全血(添加物入り) | 電流測定 | 3D010129901926201 |  |  |  | PQ | [5 empty] | 1700 | 20260813 | 99999999
生化学検査 |  | 1 | 1 | 1 | グルコース(血糖) | 随時血糖 | CBG | CBG | アダムス グルコース GA-1153 | 全血(静脈血、フッ化物入り) | アダムス グルコース GA-1153 | C4001133621550385 | mg/dL |  | mg/dL |  | 全血(添加物入り) | 電流測定 | 3D010129901926201 |  |  |  | PQ | [5 empty] | 1700 | 20260813 | 99999999
生化学検査 |  | 1 | 1 | 1 | グルコース(血糖) | 随時血糖 | CBG | CBG | アダムス グルコース GA-1153 | 血漿(EDTA入り) | アダムス グルコース GA-1153 | C4001133624250385 | mg/dL |  | mg/dL |  | 血漿 | 電流測定 | 3D010129902226201 |  |  |  | PQ | [5 empty] | 1700 | 20260813 | 99999999
生化学検査 |  | 1 | 1 | 1 | グルコース(血糖) | 随時血糖 | CBG | CBG | アダムス グルコース GA-1153 | 血漿(ヘパリン入り) | アダムス グルコース GA-1153 | C4001133624350385 | mg/dL |  | mg/dL |  | 血漿 | 電流測定 | 3D010129902226201 |  |  |  | PQ | [5 empty] | 1700 | 20260813 | 99999999
生化学検査 |  | 1 | 1 | 1 | グルコース(血糖) | 随時血糖 | CBG | CBG | アダムス グルコース GA-1170 | 血漿 | アダムス グルコース GA-1170 | C4001133624050485 | mg/dL |  | mg/dL |  | 血漿 | 電流測定 | 3D010129902226201 |  |  |  | PQ | [5 empty] | 1700 | 00000000 | 99999999
生化学検査 |  | 1 | 1 | 1 | グルコース(血糖) | 随時血糖 | CBG | CBG | アダムス グルコース GA-1170 | 血漿(添加物入り) | アダムス グルコース GA-1170 | C4001133624150485 | mg/dL |  | mg/dL |  | 血漿 | 電流測定 | 3D010129902226201 |  |  |  | PQ | [5 empty] | 1700 | 00000000 | 99999999
生化学検査 |  | 1 | 1 | 1 | グルコース(血糖) | 随時血糖 | CBG | CBG | アダムス グルコース GA-1170 | 全血(静脈血、抗凝固剤入り) | アダムス グルコース GA-1170 | C4001133621150485 | mg/dL |  | mg/dL |  | 全血(添加物入り) | 電流測定 | 3D010129901926201 |  |  |  | PQ | [5 empty] | 1700 | 00000000 | 99999999
生化学検査 |  | 1 | 1 | 1 | グルコース(血糖) | 随時血糖 | CBG | CBG | アダムス グルコース GA-1170 | 血清 | アダムス グルコース GA-1170 | C4001133625050485 | mg/dL |  | mg/dL |  | 血清 | 電流測定 | 3D010129902326201 |  |  |  | PQ | [5 empty] | 1700 | 00000000 | 99999999
生化学検査 |  | 1 | 1 | 1 | グルコース(血糖) | 随時血糖 | CBG | CBG | アダムス グルコース GA-1170 | 全血(静脈血、EDTA入り) | アダムス グルコース GA-1170 | C4001133621250485 | mg/dL |  | mg/dL |  | 全血(添加物入り) | 電流測定 | 3D010129901926201 |  |  |  | PQ | [5 empty] | 1700 | 20260813 | 99999999
生化学検査 |  | 1 | 1 | 1 | グルコース(血糖) | 随時血糖 | CBG | CBG | アダムス グルコース GA-1170 | 全血(静脈血、ヘパリン入り) | アダムス グルコース GA-1170 | C4001133621350485 | mg/dL |  | mg/dL |  | 全血(添加物入り) | 電流測定 | 3D010129901926201 |  |  |  | PQ | [5 empty] | 1700 | 20260813 | 99999999
生化学検査 |  | 1 | 1 | 1 | グルコース(血糖) | 随時血糖 | CBG | CBG | アダムス グルコース GA-1170 | 全血(静脈血、フッ化物入り) | アダムス グルコース GA-1170 | C4001133621550485 | mg/dL |  | mg/dL |  | 全血(添加物入り) | 電流測定 | 3D010129901926201 |  |  |  | PQ | [5 empty] | 1700 | 20260813 | 99999999
生化学検査 |  | 1 | 1 | 1 | グルコース(血糖) | 随時血糖 | CBG | CBG | アダムス グルコース GA-1170 | 血漿(EDTA入り) | アダムス グルコース GA-1170 | C4001133624250485 | mg/dL |  | mg/dL |  | 血漿 | 電流測定 | 3D010129902226201 |  |  |  | PQ | [5 empty] | 1700 | 20260813 | 99999999
生化学検査 |  | 1 | 1 | 1 | グルコース(血糖) | 随時血糖 | CBG | CBG | アダムス グルコース GA-1170 | 血漿(ヘパリン入り) | アダムス グルコース GA-1170 | C4001133624350485 | mg/dL |  | mg/dL |  | 血漿 | 電流測定 | 3D010129902226201 |  |  |  | PQ | [5 empty] | 1700 | 20260813 | 99999999
生化学検査 |  | 1 | 1 | 1 | グルコース(血糖) | 随時血糖 | CBG | CBG | アダムス グルコース GA-1171 | 血漿 | アダムス グルコース GA-1171 | C4001133624050585 | mg/dL |  | mg/dL |  | 血漿 | 電流測定 | 3D010129902226201 |  |  |  | PQ | [5 empty] | 1700 | 00000000 | 99999999
生化学検査 |  | 1 | 1 | 1 | グルコース(血糖) | 随時血糖 | CBG | CBG | アダムス グルコース GA-1171 | 血漿(添加物入り) | アダムス グルコース GA-1171 | C4001133624150585 | mg/dL |  | mg/dL |  | 血漿 | 電流測定 | 3D010129902226201 |  |  |  | PQ | [5 empty] | 1700 | 00000000 | 99999999
生化学検査 |  | 1 | 1 | 1 | グルコース(血糖) | 随時血糖 | CBG | CBG | アダムス グルコース GA-1171 | 全血(静脈血、抗凝固剤入り) | アダムス グルコース GA-1171 | C4001133621150585 | mg/dL |  | mg/dL |  | 全血(添加物入り) | 電流測定 | 3D010129901926201 |  |  |  | PQ | [5 empty] | 1700 | 00000000 | 99999999
生化学検査 |  | 1 | 1 | 1 | グルコース(血糖) | 随時血糖 | CBG | CBG | アダムス グルコース GA-1171 | 血清 | アダムス グルコース GA-1171 | C4001133625050585 | mg/dL |  | mg/dL |  | 血清 | 電流測定 | 3D010129902326201 |  |  |  | PQ | [5 empty] | 1700 | 00000000 | 99999999
生化学検査 |  | 1 | 1 | 1 | グルコース(血糖) | 随時血糖 | CBG | CBG | アダムス グルコース GA-1171 | 全血(静脈血、EDTA入り) | アダムス グルコース GA-1171 | C4001133621250585 | mg/dL |  | mg/dL |  | 全血(添加物入り) | 電流測定 | 3D010129901926201 |  |  |  | PQ | [5 empty] | 1700 | 20260813 | 99999999
生化学検査 |  | 1 | 1 | 1 | グルコース(血糖) | 随時血糖 | CBG | CBG | アダムス グルコース GA-1171 | 全血(静脈血、ヘパリン入り) | アダムス グルコース GA-1171 | C4001133621350585 | mg/dL |  | mg/dL |  | 全血(添加物入り) | 電流測定 | 3D010129901926201 |  |  |  | PQ | [5 empty] | 1700 | 20260813 | 99999999
生化学検査 |  | 1 | 1 | 1 | グルコース(血糖) | 随時血糖 | CBG | CBG | アダムス グルコース GA-1171 | 全血(静脈血、フッ化物入り) | アダムス グルコース GA-1171 | C4001133621550585 | mg/dL |  | mg/dL |  | 全血(添加物入り) | 電流測定 | 3D010129901926201 |  |  |  | PQ | [5 empty] | 1700 | 20260813 | 99999999
生化学検査 |  | 1 | 1 | 1 | グルコース(血糖) | 随時血糖 | CBG | CBG | アダムス グルコース GA-1171 | 血漿(EDTA入り) | アダムス グルコース GA-1171 | C4001133624250585 | mg/dL |  | mg/dL |  | 血漿 | 電流測定 | 3D010129902226201 |  |  |  | PQ | [5 empty] | 1700 | 20260813 | 99999999
生化学検査 |  | 1 | 1 | 1 | グルコース(血糖) | 随時血糖 | CBG | CBG | アダムス グルコース GA-1171 | 血漿(ヘパリン入り) | アダムス グルコース GA-1171 | C4001133624350585 | mg/dL |  | mg/dL |  | 血漿 | 電流測定 | 3D010129902226201 |  |  |  | PQ | [5 empty] | 1700 | 20260813 | 99999999
生化学検査 |  | 1 | 1 | 1 | グルコース(血糖) | 随時血糖 | CBG | CBG | アダムス グルコース GA-1172 | 血漿 | アダムス グルコース GA-1172 | C4001133624050685 | mg/dL |  | mg/dL |  | 血漿 | 電流測定 | 3D010129902226201 |  |  |  | PQ | [5 empty] | 1700 | 00000000 | 99999999
生化学検査 |  | 1 | 1 | 1 | グルコース(血糖) | 随時血糖 | CBG | CBG | アダムス グルコース GA-1172 | 血漿(添加物入り) | アダムス グルコース GA-1172 | C4001133624150685 | mg/dL |  | mg/dL |  | 血漿 | 電流測定 | 3D010129902226201 |  |  |  | PQ | [5 empty] | 1700 | 00000000 | 99999999
生化学検査 |  | 1 | 1 | 1 | グルコース(血糖) | 随時血糖 | CBG | CBG | アダムス グルコース GA-1172 | 全血(静脈血、抗凝固剤入り) | アダムス グルコース GA-1172 | C4001133621150685 | mg/dL |  | mg/dL |  | 全血(添加物入り) | 電流測定 | 3D010129901926201 |  |  |  | PQ | [5 empty] | 1700 | 00000000 | 99999999
生化学検査 |  | 1 | 1 | 1 | グルコース(血糖) | 随時血糖 | CBG | CBG | アダムス グルコース GA-1172 | 血清 | アダムス グルコース GA-1172 | C4001133625050685 | mg/dL |  | mg/dL |  | 血清 | 電流測定 | 3D010129902326201 |  |  |  | PQ | [5 empty] | 1700 | 00000000 | 99999999
生化学検査 |  | 1 | 1 | 1 | グルコース(血糖) | 随時血糖 | CBG | CBG | アダムス グルコース GA-1172 | 全血(静脈血、EDTA入り) | アダムス グルコース GA-1172 | C4001133621250685 | mg/dL |  | mg/dL |  | 全血(添加物入り) | 電流測定 | 3D010129901926201 |  |  |  | PQ | [5 empty] | 1700 | 20260813 | 99999999
生化学検査 |  | 1 | 1 | 1 | グルコース(血糖) | 随時血糖 | CBG | CBG | アダムス グルコース GA-1172 | 全血(静脈血、ヘパリン入り) | アダムス グルコース GA-1172 | C4001133621350685 | mg/dL |  | mg/dL |  | 全血(添加物入り) | 電流測定 | 3D010129901926201 |  |  |  | PQ | [5 empty] | 1700 | 20260813 | 99999999
生化学検査 |  | 1 | 1 | 1 | グルコース(血糖) | 随時血糖 | CBG | CBG | アダムス グルコース GA-1172 | 全血(静脈血、フッ化物入り) | アダムス グルコース GA-1172 | C4001133621550685 | mg/dL |  | mg/dL |  | 全血(添加物入り) | 電流測定 | 3D010129901926201 |  |  |  | PQ | [5 empty] | 1700 | 20260813 | 99999999
生化学検査 |  | 1 | 1 | 1 | グルコース(血糖) | 随時血糖 | CBG | CBG | アダムス グルコース GA-1172 | 血漿(EDTA入り) | アダムス グルコース GA-1172 | C4001133624250685 | mg/dL |  | mg/dL |  | 血漿 | 電流測定 | 3D010129902226201 |  |  |  | PQ | [5 empty] | 1700 | 20260813 | 99999999
生化学検査 |  | 1 | 1 | 1 | グルコース(血糖) | 随時血糖 | CBG | CBG | アダムス グルコース GA-1172 | 血漿(ヘパリン入り) | アダムス グルコース GA-1172 | C4001133624350685 | mg/dL |  | mg/dL |  | 血漿 | 電流測定 | 3D010129902226201 |  |  |  | PQ | [5 empty] | 1700 | 20260813 | 99999999
生化学検査 |  | 1 | 1 | 1 | グルコース(血糖) | 随時血糖 | CBG | CBG | アダムス グルコース GA-1180 | 血漿 | アダムス グルコース GA-1180 | C4001133624055885 | mg/dL |  | mg/dL |  | 血漿 | 電流測定 | 3D010129902226201 |  |  |  | PQ | [5 empty] | 1700 | 20260813 | 99999999
生化学検査 |  | 1 | 1 | 1 | グルコース(血糖) | 随時血糖 | CBG | CBG | アダムス グルコース GA-1180 | 血漿(添加物入り) | アダムス グルコース GA-1180 | C4001133624155885 | mg/dL |  | mg/dL |  | 血漿 | 電流測定 | 3D010129902226201 |  |  |  | PQ | [5 empty] | 1700 | 20260813 | 99999999
生化学検査 |  | 1 | 1 | 1 | グルコース(血糖) | 随時血糖 | CBG | CBG | アダムス グルコース GA-1180 | 全血(静脈血、抗凝固剤入り) | アダムス グルコース GA-1180 | C4001133621155885 | mg/dL |  | mg/dL |  | 全血(添加物入り) | 電流測定 | 3D010129901926201 |  |  |  | PQ | [5 empty] | 1700 | 20260813 | 99999999
生化学検査 |  | 1 | 1 | 1 | グルコース(血糖) | 随時血糖 | CBG | CBG | アダムス グルコース GA-1180 | 血清 | アダムス グルコース GA-1180 | C4001133625055885 | mg/dL |  | mg/dL |  | 血清 | 電流測定 | 3D010129902326201 |  |  |  | PQ | [5 empty] | 1700 | 20260813 | 99999999
生化学検査 |  | 1 | 1 | 1 | グルコース(血糖) | 随時血糖 | CBG | CBG | アダムス グルコース GA-1180 | 全血(静脈血、EDTA入り) | アダムス グルコース GA-1180 | C4001133621255885 | mg/dL |  | mg/dL |  | 全血(添加物入り) | 電流測定 | 3D010129901926201 |  |  |  | PQ | [5 empty] | 1700 | 20260813 | 99999999
生化学検査 |  | 1 | 1 | 1 | グルコース(血糖) | 随時血糖 | CBG | CBG | アダムス グルコース GA-1180 | 全血(静脈血、ヘパリン入り) | アダムス グルコース GA-1180 | C4001133621355885 | mg/dL |  | mg/dL |  | 全血(添加物入り) | 電流測定 | 3D010129901926201 |  |  |  | PQ | [5 empty] | 1700 | 20260813 | 99999999
生化学検査 |  | 1 | 1 | 1 | グルコース(血糖) | 随時血糖 | CBG | CBG | アダムス グルコース GA-1180 | 全血(静脈血、フッ化物入り) | アダムス グルコース GA-1180 | C4001133621555885 | mg/dL |  | mg/dL |  | 全血(添加物入り) | 電流測定 | 3D010129901926201 |  |  |  | PQ | [5 empty] | 1700 | 20260813 | 99999999
生化学検査 |  | 1 | 1 | 1 | グルコース(血糖) | 随時血糖 | CBG | CBG | アダムス グルコース GA-1180 | 血漿(EDTA入り) | アダムス グルコース GA-1180 | C4001133624255885 | mg/dL |  | mg/dL |  | 血漿 | 電流測定 | 3D010129902226201 |  |  |  | PQ | [5 empty] | 1700 | 20260813 | 99999999
生化学検査 |  | 1 | 1 | 1 | グルコース(血糖) | 随時血糖 | CBG | CBG | アダムス グルコース GA-1180 | 血漿(ヘパリン入り) | アダムス グルコース GA-1180 | C4001133624355885 | mg/dL |  | mg/dL |  | 血漿 | 電流測定 | 3D010129902226201 |  |  |  | PQ | [5 empty] | 1700 | 20260813 | 99999999
生化学検査 |  | 1 | 1 | 1 | グルコース(血糖) | 随時血糖 | CBG | CBG | アダムス ハイブリッド AH-8280 | 血漿 | アダムス ハイブリッド AH-8280 | C4001133624051085 | mg/dL |  | mg/dL |  | 血漿 | 電流測定 | 3D010129902226201 |  |  |  | PQ | [5 empty] | 1700 | 00000000 | 99999999
生化学検査 |  | 1 | 1 | 1 | グルコース(血糖) | 随時血糖 | CBG | CBG | アダムス ハイブリッド AH-8280 | 血漿(添加物入り) | アダムス ハイブリッド AH-8280 | C4001133624151085 | mg/dL |  | mg/dL |  | 血漿 | 電流測定 | 3D010129902226201 |  |  |  | PQ | [5 empty] | 1700 | 00000000 | 99999999
生化学検査 |  | 1 | 1 | 1 | グルコース(血糖) | 随時血糖 | CBG | CBG | アダムス ハイブリッド AH-8280 | 全血(静脈血、抗凝固剤入り) | アダムス ハイブリッド AH-8280 | C4001133621151085 | mg/dL |  | mg/dL |  | 全血(添加物入り) | 電流測定 | 3D010129901926201 |  |  |  | PQ | [5 empty] | 1700 | 00000000 | 99999999
生化学検査 |  | 1 | 1 | 1 | グルコース(血糖) | 随時血糖 | CBG | CBG | アダムス ハイブリッド AH-8280 | 血清 | アダムス ハイブリッド AH-8280 | C4001133625051085 | mg/dL |  | mg/dL |  | 血清 | 電流測定 | 3D010129902326201 |  |  |  | PQ | [5 empty] | 1700 | 20260813 | 99999999
生化学検査 |  | 1 | 1 | 1 | グルコース(血糖) | 随時血糖 | CBG | CBG | アダムス ハイブリッド AH-8290 | 全血(静脈血、抗凝固剤入り) | アダムス ハイブリッド AH-8290 | C4001133621155985 | mg/dL |  | mg/dL |  | 全血(添加物入り) | 高速液体クラマトグラフィー(HPLC) | 3D010129901920401 |  |  |  | PQ | [5 empty] | 1700 | 20260813 | 99999999
生化学検査 |  | 1 | 1 | 1 | グルコース(血糖) | 随時血糖 | CBG | CBG | アダムス ハイブリッド AH-8290 | 全血(静脈血、EDTA入り) | アダムス ハイブリッド AH-8290 | C4001133621255985 | mg/dL |  | mg/dL |  | 全血(添加物入り) | 高速液体クラマトグラフィー(HPLC) | 3D010129901920401 |  |  |  | PQ | [5 empty] | 1700 | 20260813 | 99999999
生化学検査 |  | 1 | 1 | 1 | グルコース(血糖) | 随時血糖 | CBG | CBG | アダムス ハイブリッド AH-8290 | 全血(静脈血、ヘパリン入り) | アダムス ハイブリッド AH-8290 | C4001133621355985 | mg/dL |  | mg/dL |  | 全血(添加物入り) | 高速液体クラマトグラフィー(HPLC) | 3D010129901920401 |  |  |  | PQ | [5 empty] | 1700 | 20260813 | 99999999
生化学検査 |  | 1 | 1 | 1 | グルコース(血糖) | 随時血糖 | CBG | CBG | アダムス ハイブリッド AH-8290 | 全血(静脈血、フッ化物入り) | アダムス ハイブリッド AH-8290 | C4001133621555985 | mg/dL |  | mg/dL |  | 全血(添加物入り) | 高速液体クラマトグラフィー(HPLC) | 3D010129901920401 |  |  |  | PQ | [5 empty] | 1700 | 20260813 | 99999999
生化学検査 |  | 1 | 1 | 1 | グルコース(血糖) | 随時血糖 | CBG | CBG | アテリカCH グルコース(GluH) | 血漿 | アテリカCH グルコース(GluH) | C4001133624005085 | mg/dL |  | mg/dL |  | 血漿 | 紫外吸光光度法(UV法) | 3D010129902227201 |  |  |  | PQ | [5 empty] | 1700 | 00000000 | 99999999
生化学検査 |  | 1 | 1 | 1 | グルコース(血糖) | 随時血糖 | CBG | CBG | アテリカCH グルコース(GluH) | 血漿 | アテリカCH グルコース(GluH) | C40011336240050B1 | mmol/L |  | mmol/L |  | 血漿 | 紫外吸光光度法(UV法) | 3D010129902227201 |  |  |  | PQ | [5 empty] | 1700 | 20260813 | 99999999
生化学検査 |  | 1 | 1 | 1 | グルコース(血糖) | 随時血糖 | CBG | CBG | アテリカCH グルコース(GluH) | 血漿(添加物入り) | アテリカCH グルコース(GluH) | C4001133624105085 | mg/dL |  | mg/dL |  | 血漿 | 紫外吸光光度法(UV法) | 3D010129902227201 |  |  |  | PQ | [5 empty] | 1700 | 00000000 | 99999999
生化学検査 |  | 1 | 1 | 1 | グルコース(血糖) | 随時血糖 | CBG | CBG | アテリカCH グルコース(GluH) | 血漿(添加物入り) | アテリカCH グルコース(GluH) | C40011336241050B1 | mmol/L |  | mmol/L |  | 血漿 | 紫外吸光光度法(UV法) | 3D010129902227201 |  |  |  | PQ | [5 empty] | 1700 | 20260813 | 99999999
生化学検査 |  | 1 | 1 | 1 | グルコース(血糖) | 随時血糖 | CBG | CBG | アテリカCH グルコース(GluH) | 血清 | アテリカCH グルコース(GluH) | C4001133625005085 | mg/dL |  | mg/dL |  | 血清 | 紫外吸光光度法(UV法) | 3D010129902327201 |  |  |  | PQ | [5 empty] | 1700 | 00000000 | 99999999
生化学検査 |  | 1 | 1 | 1 | グルコース(血糖) | 随時血糖 | CBG | CBG | アテリカCH グルコース(GluH) | 血清 | アテリカCH グルコース(GluH) | C40011336250050B1 | mmol/L |  | mmol/L |  | 血清 | 紫外吸光光度法(UV法) | 3D010129902327201 |  |  |  | PQ | [5 empty] | 1700 | 20260813 | 99999999
生化学検査 |  | 1 | 1 | 1 | グルコース(血糖) | 随時血糖 | CBG | CBG | アテリカCH グルコース(GluH) | 血漿(EDTA入り) | アテリカCH グルコース(GluH) | C4001133624205085 | mg/dL |  | mg/dL |  | 血漿 | 紫外吸光光度法(UV法) | 3D010129902227201 |  |  |  | PQ | [5 empty] | 1700 | 00000000 | 99999999
生化学検査 |  | 1 | 1 | 1 | グルコース(血糖) | 随時血糖 | CBG | CBG | アテリカCH グルコース(GluH) | 血漿(EDTA入り) | アテリカCH グルコース(GluH) | C40011336242050B1 | mmol/L |  | mmol/L |  | 血漿 | 紫外吸光光度法(UV法) | 3D010129902227201 |  |  |  | PQ | [5 empty] | 1700 | 20260813 | 99999999
生化学検査 |  | 1 | 1 | 1 | グルコース(血糖) | 随時血糖 | CBG | CBG | アテリカCH グルコース(GluH) | 血漿(ヘパリン入り) | アテリカCH グルコース(GluH) | C4001133624305085 | mg/dL |  | mg/dL |  | 血漿 | 紫外吸光光度法(UV法) | 3D010129902227201 |  |  |  | PQ | [5 empty] | 1700 | 20260813 | 99999999
生化学検査 |  | 1 | 1 | 1 | グルコース(血糖) | 随時血糖 | CBG | CBG | アテリカCH グルコース(GluH) | 血漿(ヘパリン入り) | アテリカCH グルコース(GluH) | C40011336243050B1 | mmol/L |  | mmol/L |  | 血漿 | 紫外吸光光度法(UV法) | 3D010129902227201 |  |  |  | PQ | [5 empty] | 1700 | 20260813 | 99999999
生化学検査 |  | 1 | 1 | 1 | グルコース(血糖) | 随時血糖 | CBG | CBG | アテリカCH グルコース(GluH) | 血漿(フッ化物入り) | アテリカCH グルコース(GluH) | C4001133624505085 | mg/dL |  | mg/dL |  | 血漿 | 紫外吸光光度法(UV法) | 3D010129902227201 |  |  |  | PQ | [5 empty] | 1700 | 20260813 | 99999999
生化学検査 |  | 1 | 1 | 1 | グルコース(血糖) | 随時血糖 | CBG | CBG | アテリカCH グルコース(GluH) | 血漿(フッ化物入り) | アテリカCH グルコース(GluH) | C40011336245050B1 | mmol/L |  | mmol/L |  | 血漿 | 紫外吸光光度法(UV法) | 3D010129902227201 |  |  |  | PQ | [5 empty] | 1700 | 20260813 | 99999999
生化学検査 |  | 1 | 1 | 1 | グルコース(血糖) | 随時血糖 | CBG | CBG | アテリカCH グルコース(GluH) | 血漿(シュウ酸塩入り) | アテリカCH グルコース(GluH) | C4001133624605085 | mg/dL |  | mg/dL |  | 血漿 | 紫外吸光光度法(UV法) | 3D010129902227201 |  |  |  | PQ | [5 empty] | 1700 | 20260813 | 99999999
生化学検査 |  | 1 | 1 | 1 | グルコース(血糖) | 随時血糖 | CBG | CBG | アテリカCH グルコース(GluH) | 血漿(シュウ酸塩入り) | アテリカCH グルコース(GluH) | C40011336246050B1 | mmol/L |  | mmol/L |  | 血漿 | 紫外吸光光度法(UV法) | 3D010129902227201 |  |  |  | PQ | [5 empty] | 1700 | 20260813 | 99999999
生化学検査 |  | 1 | 1 | 1 | グルコース(血糖) | 随時血糖 | CBG | CBG | アントセンス デュオ | 全血(静脈血、抗凝固剤入り) | アントセンス デュオ | C4001133621151385 | mg/dL |  | mg/dL |  | 全血(添加物入り) | 電流測定 | 3D010129901926201 |  |  |  | PQ | [5 empty] | 1700 | 00000000 | 99999999
生化学検査 |  | 1 | 1 | 1 | グルコース(血糖) | 随時血糖 | CBG | CBG | アントセンス デュオ | 全血(静脈血、フッ化物入り) | アントセンス デュオ | C4001133621551385 | mg/dL |  | mg/dL |  | 全血(添加物入り) | 電流測定 | 3D010129901926201 |  |  |  | PQ | [5 empty] | 1700 | 20260813 | 99999999
生化学検査 |  | 1 | 1 | 1 | グルコース(血糖) | 随時血糖 | CBG | CBG | アントセンス デュオ | 全血(動脈血、フッ化物入り) | アントセンス デュオ | C4001133622551385 | mg/dL |  | mg/dL |  | 動脈血 | 電流測定 | 3D010129902026201 |  |  |  | PQ | [5 empty] | 1700 | 20260813 | 99999999
生化学検査 |  | 1 | 1 | 1 | グルコース(血糖) | 随時血糖 | CBG | CBG | アントセンス デュオ | 全血(毛細管血) | アントセンス デュオ | C4001133623051385 | mg/dL |  | mg/dL |  | 毛細管血 | 電流測定 | 3D010129902126201 |  |  |  | PQ | [5 empty] | 1700 | 20260813 | 99999999
生化学検査 |  | 1 | 1 | 1 | グルコース(血糖) | 随時血糖 | CBG | CBG | イアトロLQ GLU | 血漿 | イアトロLQ GLU | C4001133624001185 | mg/dL |  | mg/dL |  | 血漿 | 紫外吸光光度法(UV法) | 3D010129902227201 |  |  |  | PQ | [5 empty] | 1700 | 00000000 | 99999999
生化学検査 |  | 1 | 1 | 1 | グルコース(血糖) | 随時血糖 | CBG | CBG | イアトロLQ GLU | 血清 | イアトロLQ GLU | C4001133625001185 | mg/dL |  | mg/dL |  | 血清 | 紫外吸光光度法(UV法) | 3D010129902327201 |  |  |  | PQ | [5 empty] | 1700 | 00000000 | 99999999
生化学検査 |  | 1 | 1 | 1 | グルコース(血糖) | 随時血糖 | CBG | CBG | イアトロLQ GLU | 血漿(EDTA入り) | イアトロLQ GLU | C4001133624201185 | mg/dL |  | mg/dL |  | 血漿 | 紫外吸光光度法(UV法) | 3D010129902227201 |  |  |  | PQ | [5 empty] | 1700 | 20260813 | 99999999
生化学検査 |  | 1 | 1 | 1 | グルコース(血糖) | 随時血糖 | CBG | CBG | イアトロLQ GLU | 血漿(ヘパリン入り) | イアトロLQ GLU | C4001133624301185 | mg/dL |  | mg/dL |  | 血漿 | 紫外吸光光度法(UV法) | 3D010129902227201 |  |  |  | PQ | [5 empty] | 1700 | 20260813 | 99999999
生化学検査 |  | 1 | 1 | 1 | グルコース(血糖) | 随時血糖 | CBG | CBG | イアトロLQ GLU | 血漿(クエン酸入り) | イアトロLQ GLU | C4001133624401185 | mg/dL |  | mg/dL |  | 血漿 | 紫外吸光光度法(UV法) | 3D010129902227201 |  |  |  | PQ | [5 empty] | 1700 | 20260813 | 99999999
生化学検査 |  | 1 | 1 | 1 | グルコース(血糖) | 随時血糖 | CBG | CBG | イアトロLQ GLU | 血漿(フッ化物入り) | イアトロLQ GLU | C4001133624501185 | mg/dL |  | mg/dL |  | 血漿 | 紫外吸光光度法(UV法) | 3D010129902227201 |  |  |  | PQ | [5 empty] | 1700 | 20260813 | 99999999
生化学検査 |  | 1 | 1 | 1 | グルコース(血糖) | 随時血糖 | CBG | CBG | エクディアXL 栄研 GLUII | 血清 | エクディアXL 栄研 GLUII | C4001133625002085 | mg/dL |  | mg/dL |  | 血清 | 紫外吸光光度法(UV法) | 3D010129902327201 |  |  |  | PQ | [5 empty] | 1700 | 00000000 | 99999999
生化学検査 |  | 1 | 1 | 1 | グルコース(血糖) | 随時血糖 | CBG | CBG | エクディアXL 栄研 GLUII | 血漿 | エクディアXL 栄研 GLUII | C4001133624002085 | mg/dL |  | mg/dL |  | 血漿 | 紫外吸光光度法(UV法) | 3D010129902227201 |  |  |  | PQ | [5 empty] | 1700 | 00000000 | 99999999
生化学検査 |  | 1 | 1 | 1 | グルコース(血糖) | 随時血糖 | CBG | CBG | エスパ・GLU(HK)リキッドII | 血清 | エスパ・GLU(HK)リキッドII | C4001133625001085 | mg/dL |  | mg/dL |  | 血清 | 紫外吸光光度法(UV法) | 3D010129902327201 |  |  |  | PQ | [5 empty] | 1700 | 00000000 | 99999999
生化学検査 |  | 1 | 1 | 1 | グルコース(血糖) | 随時血糖 | CBG | CBG | オートセラS GLU | 血漿 | オートセラS GLU | C4001133624003685 | mg/dL |  | mg/dL |  | 血漿 | 紫外吸光光度法(UV法) | 3D010129902227201 |  |  |  | PQ | [5 empty] | 1700 | 00000000 | 99999999
生化学検査 |  | 1 | 1 | 1 | グルコース(血糖) | 随時血糖 | CBG | CBG | オートセラS GLU | 血漿(クエン酸入り) | オートセラS GLU | C4001133624403685 | mg/dL |  | mg/dL |  | 血漿 | 紫外吸光光度法(UV法) | 3D010129902227201 |  |  |  | PQ | [5 empty] | 1700 | 00000000 | 99999999
生化学検査 |  | 1 | 1 | 1 | グルコース(血糖) | 随時血糖 | CBG | CBG | オートセラS GLU | 血清 | オートセラS GLU | C4001133625003685 | mg/dL |  | mg/dL |  | 血清 | 紫外吸光光度法(UV法) | 3D010129902327201 |  |  |  | PQ | [5 empty] | 1700 | 00000000 | 99999999
生化学検査 |  | 1 | 1 | 1 | グルコース(血糖) | 随時血糖 | CBG | CBG | クイックオート ネオ GLU-HK | 血清 | クイックオート ネオ GLU-HK | C4001133625002985 | mg/dL |  | mg/dL |  | 血清 | 紫外吸光光度法(UV法) | 3D010129902327201 |  |  |  | PQ | [5 empty] | 1700 | 00000000 | 99999999
生化学検査 |  | 1 | 1 | 1 | グルコース(血糖) | 随時血糖 | CBG | CBG | クイックオート ネオ GLU-HK | 血漿 | クイックオート ネオ GLU-HK | C4001133624002985 | mg/dL |  | mg/dL |  | 血漿 | 紫外吸光光度法(UV法) | 3D010129902227201 |  |  |  | PQ | [5 empty] | 1700 | 00000000 | 99999999
生化学検査 |  | 1 | 1 | 1 | グルコース(血糖) | 随時血糖 | CBG | CBG | クイックオートⅡ GLU-HK (S) | 血清 | クイックオートⅡ GLU-HK (S) | C4001133625002785 | mg/dL |  | mg/dL |  | 血清 | 紫外吸光光度法(UV法) | 3D010129902327201 |  |  |  | PQ | [5 empty] | 1700 | 00000000 | 99999999
生化学検査 |  | 1 | 1 | 1 | グルコース(血糖) | 随時血糖 | CBG | CBG | クイックオートⅡ GLU-HK (S) | 血漿 | クイックオートⅡ GLU-HK (S) | C4001133624002785 | mg/dL |  | mg/dL |  | 血漿 | 紫外吸光光度法(UV法) | 3D010129902227201 |  |  |  | PQ | [5 empty] | 1700 | 00000000 | 99999999
生化学検査 |  | 1 | 1 | 1 | グルコース(血糖) | 随時血糖 | CBG | CBG | クイックオートⅡ GLU-HK (S) | 血漿(EDTA入り) | クイックオートⅡ GLU-HK (S) | C4001133624202785 | mg/dL |  | mg/dL |  | 血漿 | 紫外吸光光度法(UV法) | 3D010129902227201 |  |  |  | PQ | [5 empty] | 1700 | 00000000 | 99999999
生化学検査 |  | 1 | 1 | 1 | グルコース(血糖) | 随時血糖 | CBG | CBG | クイックオートⅡ GLU-HK (S) | 血漿(ヘパリン入り) | クイックオートⅡ GLU-HK (S) | C4001133624302785 | mg/dL |  | mg/dL |  | 血漿 | 紫外吸光光度法(UV法) | 3D010129902227201 |  |  |  | PQ | [5 empty] | 1700 | 00000000 | 99999999
生化学検査 |  | 1 | 1 | 1 | グルコース(血糖) | 随時血糖 | CBG | CBG | クオリジェント GLU | 血漿 | クオリジェント GLU | C4001133624003785 | mg/dL |  | mg/dL |  | 血漿 | 紫外吸光光度法(UV法) | 3D010129902227201 |  |  |  | PQ | [5 empty] | 1700 | 00000000 | 99999999
生化学検査 |  | 1 | 1 | 1 | グルコース(血糖) | 随時血糖 | CBG | CBG | クオリジェント GLU | 血清 | クオリジェント GLU | C4001133625003785 | mg/dL |  | mg/dL |  | 血清 | 紫外吸光光度法(UV法) | 3D010129902327201 |  |  |  | PQ | [5 empty] | 1700 | 00000000 | 99999999
生化学検査 |  | 1 | 1 | 1 | グルコース(血糖) | 随時血糖 | CBG | CBG | グルコースCII-テストワコー | 血漿 | グルコースCII-テストワコー | C4001133624004285 | mg/dL |  | mg/dL |  | 血漿 | 可視吸光光度法 | 3D010129902227101 |  |  |  | PQ | [5 empty] | 1700 | 00000000 | 99999999
生化学検査 |  | 1 | 1 | 1 | グルコース(血糖) | 随時血糖 | CBG | CBG | グルコースCII-テストワコー | 血漿(添加物入り) | グルコースCII-テストワコー | C4001133624104285 | mg/dL |  | mg/dL |  | 血漿 | 可視吸光光度法 | 3D010129902227101 |  |  |  | PQ | [5 empty] | 1700 | 00000000 | 99999999
生化学検査 |  | 1 | 1 | 1 | グルコース(血糖) | 随時血糖 | CBG | CBG | グルコースCII-テストワコー | 血清 | グルコースCII-テストワコー | C4001133625004285 | mg/dL |  | mg/dL |  | 血清 | 可視吸光光度法 | 3D010129902327101 |  |  |  | PQ | [5 empty] | 1700 | 00000000 | 99999999
生化学検査 |  | 1 | 1 | 1 | グルコース(血糖) | 随時血糖 | CBG | CBG | グルコースCII-テストワコー | 血漿(EDTA入り) | グルコースCII-テストワコー | C4001133624204285 | mg/dL |  | mg/dL |  | 血漿 | 可視吸光光度法 | 3D010129902227101 |  |  |  | PQ | [5 empty] | 1700 | 00000000 | 99999999
生化学検査 |  | 1 | 1 | 1 | グルコース(血糖) | 随時血糖 | CBG | CBG | グルコースCII-テストワコー | 血漿(ヘパリン入り) | グルコースCII-テストワコー | C4001133624304285 | mg/dL |  | mg/dL |  | 血漿 | 可視吸光光度法 | 3D010129902227101 |  |  |  | PQ | [5 empty] | 1700 | 00000000 | 99999999
生化学検査 |  | 1 | 1 | 1 | グルコース(血糖) | 随時血糖 | CBG | CBG | グルコースCII-テストワコー | 血漿(クエン酸入り) | グルコースCII-テストワコー | C4001133624404285 | mg/dL |  | mg/dL |  | 血漿 | 可視吸光光度法 | 3D010129902227101 |  |  |  | PQ | [5 empty] | 1700 | 00000000 | 99999999
生化学検査 |  | 1 | 1 | 1 | グルコース(血糖) | 随時血糖 | CBG | CBG | グルコースCII-テストワコー | 血漿(フッ化物入り) | グルコースCII-テストワコー | C4001133624504285 | mg/dL |  | mg/dL |  | 血漿 | 可視吸光光度法 | 3D010129902227101 |  |  |  | PQ | [5 empty] | 1700 | 20260813 | 99999999
生化学検査 |  | 1 | 1 | 1 | グルコース(血糖) | 随時血糖 | CBG | CBG | グルコースCII-テストワコー | 血漿(シュウ酸塩入り) | グルコースCII-テストワコー | C4001133624604285 | mg/dL |  | mg/dL |  | 血漿 | 可視吸光光度法 | 3D010129902227101 |  |  |  | PQ | [5 empty] | 1700 | 20260813 | 99999999
生化学検査 |  | 1 | 1 | 1 | グルコース(血糖) | 随時血糖 | CBG | CBG | グルコース-E試薬 | 血漿 | グルコース-E試薬 | C4001133624000585 | mg/dL |  | mg/dL |  | 血漿 | 可視吸光光度法 | 3D010129902227101 |  |  |  | PQ | [5 empty] | 1700 | 00000000 | 99999999
生化学検査 |  | 1 | 1 | 1 | グルコース(血糖) | 随時血糖 | CBG | CBG | グルコース-E試薬 | 血漿(添加物入り) | グルコース-E試薬 | C4001133624100585 | mg/dL |  | mg/dL |  | 血漿 | 可視吸光光度法 | 3D010129902227101 |  |  |  | PQ | [5 empty] | 1700 | 00000000 | 99999999
生化学検査 |  | 1 | 1 | 1 | グルコース(血糖) | 随時血糖 | CBG | CBG | グルコース-E試薬 | 血清 | グルコース-E試薬 | C4001133625000585 | mg/dL |  | mg/dL |  | 血清 | 可視吸光光度法 | 3D010129902327101 |  |  |  | PQ | [5 empty] | 1700 | 00000000 | 99999999
生化学検査 |  | 1 | 1 | 1 | グルコース(血糖) | 随時血糖 | CBG | CBG | グルコース-E試薬 | 血漿(EDTA入り) | グルコース-E試薬 | C4001133624200585 | mg/dL |  | mg/dL |  | 血漿 | 可視吸光光度法 | 3D010129902227101 |  |  |  | PQ | [5 empty] | 1700 | 20260813 | 99999999
生化学検査 |  | 1 | 1 | 1 | グルコース(血糖) | 随時血糖 | CBG | CBG | グルコース-E試薬 | 血漿(フッ化物入り) | グルコース-E試薬 | C4001133624500585 | mg/dL |  | mg/dL |  | 血漿 | 可視吸光光度法 | 3D010129902227101 |  |  |  | PQ | [5 empty] | 1700 | 20260813 | 99999999
生化学検査 |  | 1 | 1 | 1 | グルコース(血糖) | 随時血糖 | CBG | CBG | グルコースオートアンドスタット GA-1150 | 血漿 | グルコースオートアンドスタット GA-1150 | C4001133624050785 | mg/dL |  | mg/dL |  | 血漿 | 電流測定 | 3D010129902226201 |  |  |  | PQ | [5 empty] | 1700 | 00000000 | 99999999
生化学検査 |  | 1 | 1 | 1 | グルコース(血糖) | 随時血糖 | CBG | CBG | グルコースオートアンドスタット GA-1150 | 血漿(添加物入り) | グルコースオートアンドスタット GA-1150 | C4001133624150785 | mg/dL |  | mg/dL |  | 血漿 | 電流測定 | 3D010129902226201 |  |  |  | PQ | [5 empty] | 1700 | 00000000 | 99999999
生化学検査 |  | 1 | 1 | 1 | グルコース(血糖) | 随時血糖 | CBG | CBG | グルコースオートアンドスタット GA-1150 | 全血(静脈血、抗凝固剤入り) | グルコースオートアンドスタット GA-1150 | C4001133621150785 | mg/dL |  | mg/dL |  | 全血(添加物入り) | 電流測定 | 3D010129901926201 |  |  |  | PQ | [5 empty] | 1700 | 00000000 | 99999999
生化学検査 |  | 1 | 1 | 1 | グルコース(血糖) | 随時血糖 | CBG | CBG | グルコースオートアンドスタット GA-1150 | 血清 | グルコースオートアンドスタット GA-1150 | C4001133625050785 | mg/dL |  | mg/dL |  | 血清 | 電流測定 | 3D010129902326201 |  |  |  | PQ | [5 empty] | 1700 | 00000000 | 99999999
生化学検査 |  | 1 | 1 | 1 | グルコース(血糖) | 随時血糖 | CBG | CBG | グルコースオートアンドスタット GA-1150 | 全血(静脈血、EDTA入り) | グルコースオートアンドスタット GA-1150 | C4001133621250785 | mg/dL |  | mg/dL |  | 全血(添加物入り) | 電流測定 | 3D010129901926201 |  |  |  | PQ | [5 empty] | 1700 | 20260813 | 99999999
生化学検査 |  | 1 | 1 | 1 | グルコース(血糖) | 随時血糖 | CBG | CBG | グルコースオートアンドスタット GA-1150 | 全血(静脈血、ヘパリン入り) | グルコースオートアンドスタット GA-1150 | C4001133621350785 | mg/dL |  | mg/dL |  | 全血(添加物入り) | 電流測定 | 3D010129901926201 |  |  |  | PQ | [5 empty] | 1700 | 20260813 | 99999999
生化学検査 |  | 1 | 1 | 1 | グルコース(血糖) | 随時血糖 | CBG | CBG | グルコースオートアンドスタット GA-1150 | 全血(静脈血、フッ化物入り) | グルコースオートアンドスタット GA-1150 | C4001133621550785 | mg/dL |  | mg/dL |  | 全血(添加物入り) | 電流測定 | 3D010129901926201 |  |  |  | PQ | [5 empty] | 1700 | 20260813 | 99999999
生化学検査 |  | 1 | 1 | 1 | グルコース(血糖) | 随時血糖 | CBG | CBG | グルコースオートアンドスタット GA-1150 | 血漿(EDTA入り) | グルコースオートアンドスタット GA-1150 | C4001133624250785 | mg/dL |  | mg/dL |  | 血漿 | 電流測定 | 3D010129902226201 |  |  |  | PQ | [5 empty] | 1700 | 20260813 | 99999999
生化学検査 |  | 1 | 1 | 1 | グルコース(血糖) | 随時血糖 | CBG | CBG | グルコースオートアンドスタット GA-1150 | 血漿(ヘパリン入り) | グルコースオートアンドスタット GA-1150 | C4001133624350785 | mg/dL |  | mg/dL |  | 血漿 | 電流測定 | 3D010129902226201 |  |  |  | PQ | [5 empty] | 1700 | 20260813 | 99999999
生化学検査 |  | 1 | 1 | 1 | グルコース(血糖) | 随時血糖 | CBG | CBG | グルコースオートアンドスタット GA-1160 | 血漿 | グルコースオートアンドスタット GA-1160 | C4001133624050885 | mg/dL |  | mg/dL |  | 血漿 | 電流測定 | 3D010129902226201 |  |  |  | PQ | [5 empty] | 1700 | 00000000 | 99999999
生化学検査 |  | 1 | 1 | 1 | グルコース(血糖) | 随時血糖 | CBG | CBG | グルコースオートアンドスタット GA-1160 | 血漿(添加物入り) | グルコースオートアンドスタット GA-1160 | C4001133624150885 | mg/dL |  | mg/dL |  | 血漿 | 電流測定 | 3D010129902226201 |  |  |  | PQ | [5 empty] | 1700 | 00000000 | 99999999
生化学検査 |  | 1 | 1 | 1 | グルコース(血糖) | 随時血糖 | CBG | CBG | グルコースオートアンドスタット GA-1160 | 全血(静脈血、抗凝固剤入り) | グルコースオートアンドスタット GA-1160 | C4001133621150885 | mg/dL |  | mg/dL |  | 全血(添加物入り) | 電流測定 | 3D010129901926201 |  |  |  | PQ | [5 empty] | 1700 | 00000000 | 99999999
生化学検査 |  | 1 | 1 | 1 | グルコース(血糖) | 随時血糖 | CBG | CBG | グルコースオートアンドスタット GA-1160 | 血清 | グルコースオートアンドスタット GA-1160 | C4001133625050885 | mg/dL |  | mg/dL |  | 血清 | 電流測定 | 3D010129902326201 |  |  |  | PQ | [5 empty] | 1700 | 00000000 | 99999999
生化学検査 |  | 1 | 1 | 1 | グルコース(血糖) | 随時血糖 | CBG | CBG | グルコースオートアンドスタット GA-1160 | 全血(静脈血、EDTA入り) | グルコースオートアンドスタット GA-1160 | C4001133621250885 | mg/dL |  | mg/dL |  | 全血(添加物入り) | 電流測定 | 3D010129901926201 |  |  |  | PQ | [5 empty] | 1700 | 20260813 | 99999999
生化学検査 |  | 1 | 1 | 1 | グルコース(血糖) | 随時血糖 | CBG | CBG | グルコースオートアンドスタット GA-1160 | 全血(静脈血、ヘパリン入り) | グルコースオートアンドスタット GA-1160 | C4001133621350885 | mg/dL |  | mg/dL |  | 全血(添加物入り) | 電流測定 | 3D010129901926201 |  |  |  | PQ | [5 empty] | 1700 | 20260813 | 99999999
生化学検査 |  | 1 | 1 | 1 | グルコース(血糖) | 随時血糖 | CBG | CBG | グルコースオートアンドスタット GA-1160 | 全血(静脈血、フッ化物入り) | グルコースオートアンドスタット GA-1160 | C4001133621550885 | mg/dL |  | mg/dL |  | 全血(添加物入り) | 電流測定 | 3D010129901926201 |  |  |  | PQ | [5 empty] | 1700 | 20260813 | 99999999
生化学検査 |  | 1 | 1 | 1 | グルコース(血糖) | 随時血糖 | CBG | CBG | グルコースオートアンドスタット GA-1160 | 血漿(EDTA入り) | グルコースオートアンドスタット GA-1160 | C4001133624250885 | mg/dL |  | mg/dL |  | 血漿 | 電流測定 | 3D010129902226201 |  |  |  | PQ | [5 empty] | 1700 | 20260813 | 99999999
生化学検査 |  | 1 | 1 | 1 | グルコース(血糖) | 随時血糖 | CBG | CBG | グルコースオートアンドスタット GA-1160 | 血漿(ヘパリン入り) | グルコースオートアンドスタット GA-1160 | C4001133624350885 | mg/dL |  | mg/dL |  | 血漿 | 電流測定 | 3D010129902226201 |  |  |  | PQ | [5 empty] | 1700 | 20260813 | 99999999
生化学検査 |  | 1 | 1 | 1 | グルコース(血糖) | 随時血糖 | CBG | CBG | ケアファストプログルコースセンサー | 全血(動脈血、添加物入り) | ケアファストプログルコースセンサー | C4001133622109885 | mg/dL |  | mg/dL |  | 動脈血 | 電流測定 | 3D010129902026201 |  |  |  | PQ | [5 empty] | 1700 | 00000000 | 99999999
生化学検査 |  | 1 | 1 | 1 | グルコース(血糖) | 随時血糖 | CBG | CBG | ケアファストプログルコースセンサー | 全血(静脈血、抗凝固剤入り) | ケアファストプログルコースセンサー | C4001133621109885 | mg/dL |  | mg/dL |  | 全血(添加物入り) | 電流測定 | 3D010129901926201 |  |  |  | PQ | [5 empty] | 1700 | 00000000 | 99999999
生化学検査 |  | 1 | 1 | 1 | グルコース(血糖) | 随時血糖 | CBG | CBG | ケアファストプログルコースセンサー | 全血(動脈血、ヘパリン入り) | ケアファストプログルコースセンサー | C4001133622309885 | mg/dL |  | mg/dL |  | 動脈血 | 電流測定 | 3D010129902026201 |  |  |  | PQ | [5 empty] | 1700 | 00000000 | 99999999
生化学検査 |  | 1 | 1 | 1 | グルコース(血糖) | 随時血糖 | CBG | CBG | ケアファストプログルコースセンサー | 全血(動脈血、EDTA入り) | ケアファストプログルコースセンサー | C4001133622209885 | mg/dL |  | mg/dL |  | 動脈血 | 電流測定 | 3D010129902026201 |  |  |  | PQ | [5 empty] | 1700 | 00000000 | 99999999
生化学検査 |  | 1 | 1 | 1 | グルコース(血糖) | 随時血糖 | CBG | CBG | ケアファストプログルコースセンサー | 全血(静脈血、ヘパリン入り) | ケアファストプログルコースセンサー | C4001133621309885 | mg/dL |  | mg/dL |  | 全血(添加物入り) | 電流測定 | 3D010129901926201 |  |  |  | PQ | [5 empty] | 1700 | 00000000 | 99999999
生化学検査 |  | 1 | 1 | 1 | グルコース(血糖) | 随時血糖 | CBG | CBG | ケアファストプログルコースセンサー | 全血(静脈血、EDTA入り) | ケアファストプログルコースセンサー | C4001133621209885 | mg/dL |  | mg/dL |  | 全血(添加物入り) | 電流測定 | 3D010129901926201 |  |  |  | PQ | [5 empty] | 1700 | 00000000 | 99999999
生化学検査 |  | 1 | 1 | 1 | グルコース(血糖) | 随時血糖 | CBG | CBG | ケアファストプログルコースセンサー | 全血(毛細管血) | ケアファストプログルコースセンサー | C4001133623009885 | mg/dL |  | mg/dL |  | 毛細管血 | 電流測定 | 3D010129902126201 |  |  |  | PQ | [5 empty] | 1700 | 00000000 | 99999999
生化学検査 |  | 1 | 1 | 1 | グルコース(血糖) | 随時血糖 | CBG | CBG | コバス GLU ストリップ | 全血(毛細管血) | コバス GLU ストリップ | C4001133623010285 | mg/dL |  | mg/dL |  | 毛細管血 | 電流測定 | 3D010129902126201 |  |  |  | PQ | [5 empty] | 1700 | 00000000 | 99999999
生化学検査 |  | 1 | 1 | 1 | グルコース(血糖) | 随時血糖 | CBG | CBG | コバス GLU ストリップ | 全血(静脈血、抗凝固剤入り) | コバス GLU ストリップ | C4001133621110285 | mg/dL |  | mg/dL |  | 全血(添加物入り) | 電流測定 | 3D010129901926201 |  |  |  | PQ | [5 empty] | 1700 | 00000000 | 99999999
生化学検査 |  | 1 | 1 | 1 | グルコース(血糖) | 随時血糖 | CBG | CBG | コバス GLU ストリップ | 全血(動脈血、添加物入り) | コバス GLU ストリップ | C4001133622110285 | mg/dL |  | mg/dL |  | 動脈血 | 電流測定 | 3D010129902026201 |  |  |  | PQ | [5 empty] | 1700 | 00000000 | 99999999
生化学検査 |  | 1 | 1 | 1 | グルコース(血糖) | 随時血糖 | CBG | CBG | コバス GLU ストリップ | 全血(静脈血、ヘパリン入り) | コバス GLU ストリップ | C4001133621310285 | mg/dL |  | mg/dL |  | 全血(添加物入り) | 電流測定 | 3D010129901926201 |  |  |  | PQ | [5 empty] | 1700 | 00000000 | 99999999
生化学検査 |  | 1 | 1 | 1 | グルコース(血糖) | 随時血糖 | CBG | CBG | コバス GLU ストリップ | 全血(静脈血、EDTA入り) | コバス GLU ストリップ | C4001133621210285 | mg/dL |  | mg/dL |  | 全血(添加物入り) | 電流測定 | 3D010129901926201 |  |  |  | PQ | [5 empty] | 1700 | 00000000 | 99999999
生化学検査 |  | 1 | 1 | 1 | グルコース(血糖) | 随時血糖 | CBG | CBG | コバス GLU ストリップ | 全血(動脈血、ヘパリン入り) | コバス GLU ストリップ | C4001133622310285 | mg/dL |  | mg/dL |  | 動脈血 | 電流測定 | 3D010129902026201 |  |  |  | PQ | [5 empty] | 1700 | 00000000 | 99999999
生化学検査 |  | 1 | 1 | 1 | グルコース(血糖) | 随時血糖 | CBG | CBG | コバス GLU ストリップ | 全血(動脈血、EDTA入り) | コバス GLU ストリップ | C4001133622210285 | mg/dL |  | mg/dL |  | 動脈血 | 電流測定 | 3D010129902026201 |  |  |  | PQ | [5 empty] | 1700 | 00000000 | 99999999
生化学検査 |  | 1 | 1 | 1 | グルコース(血糖) | 随時血糖 | CBG | CBG | コバス 試薬 GLUC HK Gen.3 | 血清 | コバス 試薬 GLUC HK Gen.3 | C4001133625007585 | mg/dL |  | mg/dL |  | 血清 | 紫外吸光光度法(UV法) | 3D010129902327201 |  |  |  | PQ | [5 empty] | 1700 | 00000000 | 99999999
生化学検査 |  | 1 | 1 | 1 | グルコース(血糖) | 随時血糖 | CBG | CBG | コバス 試薬 GLUC HK Gen.3 | 血清 | コバス 試薬 GLUC HK Gen.3 | C40011336250075B1 | mmol/L |  | mmol/L |  | 血清 | 紫外吸光光度法(UV法) | 3D010129902327201 |  |  |  | PQ | [5 empty] | 1700 | 20260813 | 99999999
生化学検査 |  | 1 | 1 | 1 | グルコース(血糖) | 随時血糖 | CBG | CBG | コバス 試薬 GLUC HK Gen.3 | 血漿 | コバス 試薬 GLUC HK Gen.3 | C4001133624007585 | mg/dL |  | mg/dL |  | 血漿 | 紫外吸光光度法(UV法) | 3D010129902227201 |  |  |  | PQ | [5 empty] | 1700 | 00000000 | 99999999
生化学検査 |  | 1 | 1 | 1 | グルコース(血糖) | 随時血糖 | CBG | CBG | コバス 試薬 GLUC HK Gen.3 | 血漿 | コバス 試薬 GLUC HK Gen.3 | C40011336240075B1 | mmol/L |  | mmol/L |  | 血漿 | 紫外吸光光度法(UV法) | 3D010129902227201 |  |  |  | PQ | [5 empty] | 1700 | 20260813 | 99999999
生化学検査 |  | 1 | 1 | 1 | グルコース(血糖) | 随時血糖 | CBG | CBG | コバス 試薬 GLUC HK Gen.3 | 血漿(ヘパリン入り) | コバス 試薬 GLUC HK Gen.3 | C4001133624307585 | mg/dL |  | mg/dL |  | 血漿 | 紫外吸光光度法(UV法) | 3D010129902227201 |  |  |  | PQ | [5 empty] | 1700 | 00000000 | 99999999
生化学検査 |  | 1 | 1 | 1 | グルコース(血糖) | 随時血糖 | CBG | CBG | コバス 試薬 GLUC HK Gen.3 | 血漿(ヘパリン入り) | コバス 試薬 GLUC HK Gen.3 | C40011336243075B1 | mmol/L |  | mmol/L |  | 血漿 | 紫外吸光光度法(UV法) | 3D010129902227201 |  |  |  | PQ | [5 empty] | 1700 | 20260813 | 99999999
生化学検査 |  | 1 | 1 | 1 | グルコース(血糖) | 随時血糖 | CBG | CBG | コバス 試薬 GLUC HK Gen.3 | 血漿(EDTA入り) | コバス 試薬 GLUC HK Gen.3 | C4001133624207585 | mg/dL |  | mg/dL |  | 血漿 | 紫外吸光光度法(UV法) | 3D010129902227201 |  |  |  | PQ | [5 empty] | 1700 | 00000000 | 99999999
生化学検査 |  | 1 | 1 | 1 | グルコース(血糖) | 随時血糖 | CBG | CBG | コバス 試薬 GLUC HK Gen.3 | 血漿(EDTA入り) | コバス 試薬 GLUC HK Gen.3 | C40011336242075B1 | mmol/L |  | mmol/L |  | 血漿 | 紫外吸光光度法(UV法) | 3D010129902227201 |  |  |  | PQ | [5 empty] | 1700 | 20260813 | 99999999
生化学検査 |  | 1 | 1 | 1 | グルコース(血糖) | 随時血糖 | CBG | CBG | コバス 試薬 GLUC HK Gen.3 | 血漿(クエン酸入り) | コバス 試薬 GLUC HK Gen.3 | C4001133624407585 | mg/dL |  | mg/dL |  | 血漿 | 紫外吸光光度法(UV法) | 3D010129902227201 |  |  |  | PQ | [5 empty] | 1700 | 20260813 | 99999999
生化学検査 |  | 1 | 1 | 1 | グルコース(血糖) | 随時血糖 | CBG | CBG | コバス 試薬 GLUC HK Gen.3 | 血漿(クエン酸入り) | コバス 試薬 GLUC HK Gen.3 | C40011336244075B1 | mmol/L |  | mmol/L |  | 血漿 | 紫外吸光光度法(UV法) | 3D010129902227201 |  |  |  | PQ | [5 empty] | 1700 | 20260813 | 99999999
生化学検査 |  | 1 | 1 | 1 | グルコース(血糖) | 随時血糖 | CBG | CBG | コバス 試薬 GLUC HK Gen.3 | 血漿(フッ化物入り) | コバス 試薬 GLUC HK Gen.3 | C4001133624507585 | mg/dL |  | mg/dL |  | 血漿 | 紫外吸光光度法(UV法) | 3D010129902227201 |  |  |  | PQ | [5 empty] | 1700 | 00000000 | 99999999
生化学検査 |  | 1 | 1 | 1 | グルコース(血糖) | 随時血糖 | CBG | CBG | コバス 試薬 GLUC HK Gen.3 | 血漿(フッ化物入り) | コバス 試薬 GLUC HK Gen.3 | C40011336245075B1 | mmol/L |  | mmol/L |  | 血漿 | 紫外吸光光度法(UV法) | 3D010129902227201 |  |  |  | PQ | [5 empty] | 1700 | 20260813 | 99999999
生化学検査 |  | 1 | 1 | 1 | グルコース(血糖) | 随時血糖 | CBG | CBG | コバス 試薬 GLUC HK Gen.3 | 血漿(シュウ酸塩入り) | コバス 試薬 GLUC HK Gen.3 | C4001133624607585 | mg/dL |  | mg/dL |  | 血漿 | 紫外吸光光度法(UV法) | 3D010129902227201 |  |  |  | PQ | [5 empty] | 1700 | 20260813 | 99999999
生化学検査 |  | 1 | 1 | 1 | グルコース(血糖) | 随時血糖 | CBG | CBG | コバス 試薬 GLUC HK Gen.3 | 血漿(シュウ酸塩入り) | コバス 試薬 GLUC HK Gen.3 | C40011336246075B1 | mmol/L |  | mmol/L |  | 血漿 | 紫外吸光光度法(UV法) | 3D010129902227201 |  |  |  | PQ | [5 empty] | 1700 | 20260813 | 99999999
生化学検査 |  | 1 | 1 | 1 | グルコース(血糖) | 随時血糖 | CBG | CBG | コバス試薬 GLUCIII | 血漿 | コバス試薬 GLUCIII | C4001133624001885 | mg/dL |  | mg/dL |  | 血漿 | 紫外吸光光度法(UV法) | 3D010129902227201 |  |  |  | PQ | [5 empty] | 1700 | 00000000 | 99999999
生化学検査 |  | 1 | 1 | 1 | グルコース(血糖) | 随時血糖 | CBG | CBG | コバス試薬 GLUCIII | 血漿(添加物入り) | コバス試薬 GLUCIII | C4001133624101885 | mg/dL |  | mg/dL |  | 血漿 | 紫外吸光光度法(UV法) | 3D010129902227201 |  |  |  | PQ | [5 empty] | 1700 | 00000000 | 99999999
生化学検査 |  | 1 | 1 | 1 | グルコース(血糖) | 随時血糖 | CBG | CBG | コバス試薬 GLUCIII | 血清 | コバス試薬 GLUCIII | C4001133625001885 | mg/dL |  | mg/dL |  | 血清 | 紫外吸光光度法(UV法) | 3D010129902327201 |  |  |  | PQ | [5 empty] | 1700 | 00000000 | 99999999
生化学検査 |  | 1 | 1 | 1 | グルコース(血糖) | 随時血糖 | CBG | CBG | コバス試薬 GLUCIII | 血漿(EDTA入り) | コバス試薬 GLUCIII | C4001133624201885 | mg/dL |  | mg/dL |  | 血漿 | 紫外吸光光度法(UV法) | 3D010129902227201 |  |  |  | PQ | [5 empty] | 1700 | 00000000 | 99999999
生化学検査 |  | 1 | 1 | 1 | グルコース(血糖) | 随時血糖 | CBG | CBG | コバス試薬 GLUCIII | 血漿(ヘパリン入り) | コバス試薬 GLUCIII | C4001133624301885 | mg/dL |  | mg/dL |  | 血漿 | 紫外吸光光度法(UV法) | 3D010129902227201 |  |  |  | PQ | [5 empty] | 1700 | 00000000 | 99999999
生化学検査 |  | 1 | 1 | 1 | グルコース(血糖) | 随時血糖 | CBG | CBG | コバス試薬 GLUCIII | 血漿(フッ化物入り) | コバス試薬 GLUCIII | C4001133624501885 | mg/dL |  | mg/dL |  | 血漿 | 紫外吸光光度法(UV法) | 3D010129902227201 |  |  |  | PQ | [5 empty] | 1700 | 20260813 | 99999999
生化学検査 |  | 1 | 1 | 1 | グルコース(血糖) | 随時血糖 | CBG | CBG | コレステックLDX カセット | 全血(静脈血、抗凝固剤入り) | コレステックLDX カセット | C4001133621100185 | mg/dL |  | mg/dL |  | 全血(添加物入り) | 反射測光法(レフラクトメトリー) | 3D010129901929101 |  |  |  | PQ | [5 empty] | 1700 | 20260813 | 99999999
生化学検査 |  | 1 | 1 | 1 | グルコース(血糖) | 随時血糖 | CBG | CBG | コレステックLDX カセット | 全血(静脈血、ヘパリン入り) | コレステックLDX カセット | C4001133621300185 | mg/dL |  | mg/dL |  | 全血(添加物入り) | 反射測光法(レフラクトメトリー) | 3D010129901929101 |  |  |  | PQ | [5 empty] | 1700 | 20260813 | 99999999
生化学検査 |  | 1 | 1 | 1 | グルコース(血糖) | 随時血糖 | CBG | CBG | コレステックLDX カセット | 全血(毛細管血) | コレステックLDX カセット | C4001133623000185 | mg/dL |  | mg/dL |  | 毛細管血 | 反射測光法(レフラクトメトリー) | 3D010129902129101 |  |  |  | PQ | [5 empty] | 1700 | 00000000 | 99999999
生化学検査 |  | 1 | 1 | 1 | グルコース(血糖) | 随時血糖 | CBG | CBG | コレステックLDX カセット | 血清 | コレステックLDX カセット | C4001133625000185 | mg/dL |  | mg/dL |  | 血清 | 反射測光法(レフラクトメトリー) | 3D010129902329101 |  |  |  | PQ | [5 empty] | 1700 | 00000000 | 99999999
生化学検査 |  | 1 | 1 | 1 | グルコース(血糖) | 随時血糖 | CBG | CBG | シカリキッド GLU | 血清 | シカリキッド GLU | C4001133625003385 | mg/dL |  | mg/dL |  | 血清 | 紫外吸光光度法(UV法) | 3D010129902327201 |  |  |  | PQ | [5 empty] | 1700 | 00000000 | 99999999
生化学検査 |  | 1 | 1 | 1 | グルコース(血糖) | 随時血糖 | CBG | CBG | シカリキッド GLU | 血漿 | シカリキッド GLU | C4001133624003385 | mg/dL |  | mg/dL |  | 血漿 | 紫外吸光光度法(UV法) | 3D010129902227201 |  |  |  | PQ | [5 empty] | 1700 | 00000000 | 99999999
生化学検査 |  | 1 | 1 | 1 | グルコース(血糖) | 随時血糖 | CBG | CBG | シカリキッド GLU | 血漿(EDTA入り) | シカリキッド GLU | C4001133624203385 | mg/dL |  | mg/dL |  | 血漿 | 紫外吸光光度法(UV法) | 3D010129902227201 |  |  |  | PQ | [5 empty] | 1700 | 20260813 | 99999999
生化学検査 |  | 1 | 1 | 1 | グルコース(血糖) | 随時血糖 | CBG | CBG | シカリキッド GLU | 血漿(クエン酸入り) | シカリキッド GLU | C4001133624403385 | mg/dL |  | mg/dL |  | 血漿 | 紫外吸光光度法(UV法) | 3D010129902227201 |  |  |  | PQ | [5 empty] | 1700 | 20260813 | 99999999
生化学検査 |  | 1 | 1 | 1 | グルコース(血糖) | 随時血糖 | CBG | CBG | シカリキッド GLU | 血漿(フッ化物入り) | シカリキッド GLU | C4001133624503385 | mg/dL |  | mg/dL |  | 血漿 | 紫外吸光光度法(UV法) | 3D010129902227201 |  |  |  | PQ | [5 empty] | 1700 | 20260813 | 99999999
生化学検査 |  | 1 | 1 | 1 | グルコース(血糖) | 随時血糖 | CBG | CBG | シカリキッド GLU | 血漿(シュウ酸塩入り) | シカリキッド GLU | C4001133624603385 | mg/dL |  | mg/dL |  | 血漿 | 紫外吸光光度法(UV法) | 3D010129902227201 |  |  |  | PQ | [5 empty] | 1700 | 20260813 | 99999999
生化学検査 |  | 1 | 1 | 1 | グルコース(血糖) | 随時血糖 | CBG | CBG | スタットストリップ A グルコース テストストリップ | 全血(毛細管血) | スタットストリップ A グルコース テストストリップ | C4001133623008085 | mg/dL |  | mg/dL |  | 毛細管血 | 電流測定 | 3D010129902126201 |  |  |  | PQ | [5 empty] | 1700 | 00000000 | 99999999
生化学検査 |  | 1 | 1 | 1 | グルコース(血糖) | 随時血糖 | CBG | CBG | スタットストリップ A グルコース テストストリップ | 全血(動脈血、ヘパリン入り) | スタットストリップ A グルコース テストストリップ | C4001133622308085 | mg/dL |  | mg/dL |  | 動脈血 | 電流測定 | 3D010129902026201 |  |  |  | PQ | [5 empty] | 1700 | 00000000 | 99999999
生化学検査 |  | 1 | 1 | 1 | グルコース(血糖) | 随時血糖 | CBG | CBG | スタットストリップ A グルコース テストストリップ | 全血(静脈血、ヘパリン入り) | スタットストリップ A グルコース テストストリップ | C4001133621308085 | mg/dL |  | mg/dL |  | 全血(添加物入り) | 電流測定 | 3D010129901926201 |  |  |  | PQ | [5 empty] | 1700 | 00000000 | 99999999
生化学検査 |  | 1 | 1 | 1 | グルコース(血糖) | 随時血糖 | CBG | CBG | スポットケム D GLU | 血漿 | スポットケム D GLU | C4001133624002385 | mg/dL |  | mg/dL |  | 血漿 | 反射測光法(レフラクトメトリー) | 3D010129902229101 |  |  |  | PQ | [5 empty] | 1700 | 00000000 | 99999999
生化学検査 |  | 1 | 1 | 1 | グルコース(血糖) | 随時血糖 | CBG | CBG | スポットケム D GLU | 血漿(添加物入り) | スポットケム D GLU | C4001133624102385 | mg/dL |  | mg/dL |  | 血漿 | 反射測光法(レフラクトメトリー) | 3D010129902229101 |  |  |  | PQ | [5 empty] | 1700 | 00000000 | 99999999
生化学検査 |  | 1 | 1 | 1 | グルコース(血糖) | 随時血糖 | CBG | CBG | スポットケム D GLU | 血清 | スポットケム D GLU | C4001133625002385 | mg/dL |  | mg/dL |  | 血清 | 反射測光法(レフラクトメトリー) | 3D010129902329101 |  |  |  | PQ | [5 empty] | 1700 | 00000000 | 99999999
生化学検査 |  | 1 | 1 | 1 | グルコース(血糖) | 随時血糖 | CBG | CBG | スポットケム D GLU | 血漿(EDTA入り) | スポットケム D GLU | C4001133624202385 | mg/dL |  | mg/dL |  | 血漿 | 反射測光法(レフラクトメトリー) | 3D010129902229101 |  |  |  | PQ | [5 empty] | 1700 | 00000000 | 99999999
生化学検査 |  | 1 | 1 | 1 | グルコース(血糖) | 随時血糖 | CBG | CBG | スポットケム D GLU | 血漿(ヘパリン入り) | スポットケム D GLU | C4001133624302385 | mg/dL |  | mg/dL |  | 血漿 | 反射測光法(レフラクトメトリー) | 3D010129902229101 |  |  |  | PQ | [5 empty] | 1700 | 00000000 | 99999999
生化学検査 |  | 1 | 1 | 1 | グルコース(血糖) | 随時血糖 | CBG | CBG | スポットケム D GLU | 血漿(クエン酸入り) | スポットケム D GLU | C4001133624402385 | mg/dL |  | mg/dL |  | 血漿 | 反射測光法(レフラクトメトリー) | 3D010129902229101 |  |  |  | PQ | [5 empty] | 1700 | 00000000 | 99999999
生化学検査 |  | 1 | 1 | 1 | グルコース(血糖) | 随時血糖 | CBG | CBG | スポットケム D GLU | 血漿(シュウ酸塩入り) | スポットケム D GLU | C4001133624602385 | mg/dL |  | mg/dL |  | 血漿 | 反射測光法(レフラクトメトリー) | 3D010129902229101 |  |  |  | PQ | [5 empty] | 1700 | 20260813 | 99999999
生化学検査 |  | 1 | 1 | 1 | グルコース(血糖) | 随時血糖 | CBG | CBG | スポットケムII グルコース | 血清 | スポットケムII グルコース | C4001133625010785 | mg/dL |  | mg/dL |  | 血清 | 反射測光法(レフラクトメトリー) | 3D010129902329101 |  |  |  | PQ | [5 empty] | 1700 | 00000000 | 99999999
生化学検査 |  | 1 | 1 | 1 | グルコース(血糖) | 随時血糖 | CBG | CBG | スポットケムII グルコース | 血漿 | スポットケムII グルコース | C4001133624010785 | mg/dL |  | mg/dL |  | 血漿 | 反射測光法(レフラクトメトリー) | 3D010129902229101 |  |  |  | PQ | [5 empty] | 1700 | 00000000 | 99999999
生化学検査 |  | 1 | 1 | 1 | グルコース(血糖) | 随時血糖 | CBG | CBG | スポットケムII グルコース | 血漿(ヘパリン入り) | スポットケムII グルコース | C4001133624310785 | mg/dL |  | mg/dL |  | 血漿 | 反射測光法(レフラクトメトリー) | 3D010129902229101 |  |  |  | PQ | [5 empty] | 1700 | 00000000 | 99999999
生化学検査 |  | 1 | 1 | 1 | グルコース(血糖) | 随時血糖 | CBG | CBG | チェッカート Glu | 全血(毛細管血) | チェッカート Glu | C4001133623006585 | mg/dL |  | mg/dL |  | 毛細管血 | 電流測定 | 3D010129902126201 |  |  |  | PQ | [5 empty] | 1700 | 00000000 | 99999999
生化学検査 |  | 1 | 1 | 1 | グルコース(血糖) | 随時血糖 | CBG | CBG | デタミナーL GLU HK | 血漿 | デタミナーL GLU HK | C4001133624001385 | mg/dL |  | mg/dL |  | 血漿 | 紫外吸光光度法(UV法) | 3D010129902227201 |  |  |  | PQ | [5 empty] | 1700 | 00000000 | 99999999
生化学検査 |  | 1 | 1 | 1 | グルコース(血糖) | 随時血糖 | CBG | CBG | デタミナーL GLU HK | 血漿 | デタミナーL GLU HK | C40011336240013B1 | mmol/L |  | mmol/L |  | 血漿 | 紫外吸光光度法(UV法) | 3D010129902227201 |  |  |  | PQ | [5 empty] | 1700 | 20260813 | 99999999
生化学検査 |  | 1 | 1 | 1 | グルコース(血糖) | 随時血糖 | CBG | CBG | デタミナーL GLU HK | 血漿(添加物入り) | デタミナーL GLU HK | C4001133624101385 | mg/dL |  | mg/dL |  | 血漿 | 紫外吸光光度法(UV法) | 3D010129902227201 |  |  |  | PQ | [5 empty] | 1700 | 00000000 | 99999999
生化学検査 |  | 1 | 1 | 1 | グルコース(血糖) | 随時血糖 | CBG | CBG | デタミナーL GLU HK | 血漿(添加物入り) | デタミナーL GLU HK | C40011336241013B1 | mmol/L |  | mmol/L |  | 血漿 | 紫外吸光光度法(UV法) | 3D010129902227201 |  |  |  | PQ | [5 empty] | 1700 | 20260813 | 99999999
生化学検査 |  | 1 | 1 | 1 | グルコース(血糖) | 随時血糖 | CBG | CBG | デタミナーL GLU HK | 血清 | デタミナーL GLU HK | C4001133625001385 | mg/dL |  | mg/dL |  | 血清 | 紫外吸光光度法(UV法) | 3D010129902327201 |  |  |  | PQ | [5 empty] | 1700 | 00000000 | 99999999
生化学検査 |  | 1 | 1 | 1 | グルコース(血糖) | 随時血糖 | CBG | CBG | デタミナーL GLU HK | 血清 | デタミナーL GLU HK | C40011336250013B1 | mmol/L |  | mmol/L |  | 血清 | 紫外吸光光度法(UV法) | 3D010129902327201 |  |  |  | PQ | [5 empty] | 1700 | 20260813 | 99999999
生化学検査 |  | 1 | 1 | 1 | グルコース(血糖) | 随時血糖 | CBG | CBG | デタミナーL GLU HK | 血漿(EDTA入り) | デタミナーL GLU HK | C4001133624201385 | mg/dL |  | mg/dL |  | 血漿 | 紫外吸光光度法(UV法) | 3D010129902227201 |  |  |  | PQ | [5 empty] | 1700 | 00000000 | 99999999
生化学検査 |  | 1 | 1 | 1 | グルコース(血糖) | 随時血糖 | CBG | CBG | デタミナーL GLU HK | 血漿(EDTA入り) | デタミナーL GLU HK | C40011336242013B1 | mmol/L |  | mmol/L |  | 血漿 | 紫外吸光光度法(UV法) | 3D010129902227201 |  |  |  | PQ | [5 empty] | 1700 | 20260813 | 99999999
生化学検査 |  | 1 | 1 | 1 | グルコース(血糖) | 随時血糖 | CBG | CBG | デタミナーL GLU HK | 血漿(ヘパリン入り) | デタミナーL GLU HK | C4001133624301385 | mg/dL |  | mg/dL |  | 血漿 | 紫外吸光光度法(UV法) | 3D010129902227201 |  |  |  | PQ | [5 empty] | 1700 | 00000000 | 99999999
生化学検査 |  | 1 | 1 | 1 | グルコース(血糖) | 随時血糖 | CBG | CBG | デタミナーL GLU HK | 血漿(ヘパリン入り) | デタミナーL GLU HK | C40011336243013B1 | mmol/L |  | mmol/L |  | 血漿 | 紫外吸光光度法(UV法) | 3D010129902227201 |  |  |  | PQ | [5 empty] | 1700 | 20260813 | 99999999
生化学検査 |  | 1 | 1 | 1 | グルコース(血糖) | 随時血糖 | CBG | CBG | デタミナーL GLU HK | 血漿(フッ化物入り) | デタミナーL GLU HK | C4001133624501385 | mg/dL |  | mg/dL |  | 血漿 | 紫外吸光光度法(UV法) | 3D010129902227201 |  |  |  | PQ | [5 empty] | 1700 | 20260813 | 99999999
生化学検査 |  | 1 | 1 | 1 | グルコース(血糖) | 随時血糖 | CBG | CBG | デタミナーL GLU HK | 血漿(フッ化物入り) | デタミナーL GLU HK | C40011336245013B1 | mmol/L |  | mmol/L |  | 血漿 | 紫外吸光光度法(UV法) | 3D010129902227201 |  |  |  | PQ | [5 empty] | 1700 | 20260813 | 99999999
生化学検査 |  | 1 | 1 | 1 | グルコース(血糖) | 随時血糖 | CBG | CBG | ビトロス スライドGLUII | 血清 | ビトロス スライドGLUII | C4001133625005285 | mg/dL |  | mg/dL |  | 血清 | 反射測光法(レフラクトメトリー) | 3D010129902329101 |  |  |  | PQ | [5 empty] | 1700 | 00000000 | 99999999
生化学検査 |  | 1 | 1 | 1 | グルコース(血糖) | 随時血糖 | CBG | CBG | ビトロス スライドGLUII | 血清 | ビトロス スライドGLUII | C40011336250052B1 | mmol/L |  | mmol/L |  | 血清 | 反射測光法(レフラクトメトリー) | 3D010129902329101 |  |  |  | PQ | [5 empty] | 1700 | 20260813 | 99999999
生化学検査 |  | 1 | 1 | 1 | グルコース(血糖) | 随時血糖 | CBG | CBG | ビトロス スライドGLUII | 血漿 | ビトロス スライドGLUII | C4001133624005285 | mg/dL |  | mg/dL |  | 血漿 | 反射測光法(レフラクトメトリー) | 3D010129902229101 |  |  |  | PQ | [5 empty] | 1700 | 00000000 | 99999999
生化学検査 |  | 1 | 1 | 1 | グルコース(血糖) | 随時血糖 | CBG | CBG | ビトロス スライドGLUII | 血漿 | ビトロス スライドGLUII | C40011336240052B1 | mmol/L |  | mmol/L |  | 血漿 | 反射測光法(レフラクトメトリー) | 3D010129902229101 |  |  |  | PQ | [5 empty] | 1700 | 20260813 | 99999999
生化学検査 |  | 1 | 1 | 1 | グルコース(血糖) | 随時血糖 | CBG | CBG | ビトロス スライドGLUII | 血漿(添加物入り) | ビトロス スライドGLUII | C4001133624105285 | mg/dL |  | mg/dL |  | 血漿 | 反射測光法(レフラクトメトリー) | 3D010129902229101 |  |  |  | PQ | [5 empty] | 1700 | 00000000 | 99999999
生化学検査 |  | 1 | 1 | 1 | グルコース(血糖) | 随時血糖 | CBG | CBG | ビトロス スライドGLUII | 血漿(添加物入り) | ビトロス スライドGLUII | C40011336241052B1 | mmol/L |  | mmol/L |  | 血漿 | 反射測光法(レフラクトメトリー) | 3D010129902229101 |  |  |  | PQ | [5 empty] | 1700 | 20260813 | 99999999
生化学検査 |  | 1 | 1 | 1 | グルコース(血糖) | 随時血糖 | CBG | CBG | ビトロス スライドGLUII | 血漿(EDTA入り) | ビトロス スライドGLUII | C4001133624205285 | mg/dL |  | mg/dL |  | 血漿 | 反射測光法(レフラクトメトリー) | 3D010129902229101 |  |  |  | PQ | [5 empty] | 1700 | 20260813 | 99999999
生化学検査 |  | 1 | 1 | 1 | グルコース(血糖) | 随時血糖 | CBG | CBG | ビトロス スライドGLUII | 血漿(EDTA入り) | ビトロス スライドGLUII | C40011336242052B1 | mmol/L |  | mmol/L |  | 血漿 | 反射測光法(レフラクトメトリー) | 3D010129902229101 |  |  |  | PQ | [5 empty] | 1700 | 20260813 | 99999999
生化学検査 |  | 1 | 1 | 1 | グルコース(血糖) | 随時血糖 | CBG | CBG | ビトロス スライドGLUII | 血漿(ヘパリン入り) | ビトロス スライドGLUII | C4001133624305285 | mg/dL |  | mg/dL |  | 血漿 | 反射測光法(レフラクトメトリー) | 3D010129902229101 |  |  |  | PQ | [5 empty] | 1700 | 20260813 | 99999999
生化学検査 |  | 1 | 1 | 1 | グルコース(血糖) | 随時血糖 | CBG | CBG | ビトロス スライドGLUII | 血漿(ヘパリン入り) | ビトロス スライドGLUII | C40011336243052B1 | mmol/L |  | mmol/L |  | 血漿 | 反射測光法(レフラクトメトリー) | 3D010129902229101 |  |  |  | PQ | [5 empty] | 1700 | 20260813 | 99999999
生化学検査 |  | 1 | 1 | 1 | グルコース(血糖) | 随時血糖 | CBG | CBG | ビトロス スライドGLUII | 血漿(フッ化物入り) | ビトロス スライドGLUII | C4001133624505285 | mg/dL |  | mg/dL |  | 血漿 | 反射測光法(レフラクトメトリー) | 3D010129902229101 |  |  |  | PQ | [5 empty] | 1700 | 20260813 | 99999999
生化学検査 |  | 1 | 1 | 1 | グルコース(血糖) | 随時血糖 | CBG | CBG | ビトロス スライドGLUII | 血漿(フッ化物入り) | ビトロス スライドGLUII | C40011336245052B1 | mmol/L |  | mmol/L |  | 血漿 | 反射測光法(レフラクトメトリー) | 3D010129902229101 |  |  |  | PQ | [5 empty] | 1700 | 20260813 | 99999999
生化学検査 |  | 1 | 1 | 1 | グルコース(血糖) | 随時血糖 | CBG | CBG | ビトロス スライドGLUII | 血漿(シュウ酸塩入り) | ビトロス スライドGLUII | C4001133624605285 | mg/dL |  | mg/dL |  | 血漿 | 反射測光法(レフラクトメトリー) | 3D010129902229101 |  |  |  | PQ | [5 empty] | 1700 | 20260813 | 99999999
生化学検査 |  | 1 | 1 | 1 | グルコース(血糖) | 随時血糖 | CBG | CBG | ビトロス スライドGLUII | 血漿(シュウ酸塩入り) | ビトロス スライドGLUII | C40011336246052B1 | mmol/L |  | mmol/L |  | 血漿 | 反射測光法(レフラクトメトリー) | 3D010129902229101 |  |  |  | PQ | [5 empty] | 1700 | 20260813 | 99999999
生化学検査 |  | 1 | 1 | 1 | グルコース(血糖) | 随時血糖 | CBG | CBG | ピュアオートS GLU | 血漿 | ピュアオートS GLU | C4001133624003885 | mg/dL |  | mg/dL |  | 血漿 | 紫外吸光光度法(UV法) | 3D010129902227201 |  |  |  | PQ | [5 empty] | 1700 | 00000000 | 99999999
生化学検査 |  | 1 | 1 | 1 | グルコース(血糖) | 随時血糖 | CBG | CBG | ピュアオートS GLU | 血漿(クエン酸入り) | ピュアオートS GLU | C4001133624403885 | mg/dL |  | mg/dL |  | 血漿 | 紫外吸光光度法(UV法) | 3D010129902227201 |  |  |  | PQ | [5 empty] | 1700 | 00000000 | 99999999
生化学検査 |  | 1 | 1 | 1 | グルコース(血糖) | 随時血糖 | CBG | CBG | ピュアオートS GLU | 血清 | ピュアオートS GLU | C4001133625003885 | mg/dL |  | mg/dL |  | 血清 | 紫外吸光光度法(UV法) | 3D010129902327201 |  |  |  | PQ | [5 empty] | 1700 | 00000000 | 99999999
生化学検査 |  | 1 | 1 | 1 | グルコース(血糖) | 随時血糖 | CBG | CBG | ピュアオートS GLU-R | 血清 | ピュアオートS GLU-R | C4001133625003985 | mg/dL |  | mg/dL |  | 血清 | 紫外吸光光度法(UV法) | 3D010129902327201 |  |  |  | PQ | [5 empty] | 1700 | 00000000 | 99999999
生化学検査 |  | 1 | 1 | 1 | グルコース(血糖) | 随時血糖 | CBG | CBG | ピュアオートS GLU-R | 血漿 | ピュアオートS GLU-R | C4001133624003985 | mg/dL |  | mg/dL |  | 血漿 | 紫外吸光光度法(UV法) | 3D010129902227201 |  |  |  | PQ | [5 empty] | 1700 | 00000000 | 99999999
生化学検査 |  | 1 | 1 | 1 | グルコース(血糖) | 随時血糖 | CBG | CBG | フォラケア GD40センサーEDTA用 | 全血(静脈血) | フォラケア GD40センサーEDTA用 | C4001133621010585 | mg/dL |  | mg/dL |  | 全血 | 電流測定 | 3D010129901826201 |  |  |  | PQ | [5 empty] | 1700 | 00000000 | 99999999
生化学検査 |  | 1 | 1 | 1 | グルコース(血糖) | 随時血糖 | CBG | CBG | フォラケア GD40センサーEDTA用 | 全血(毛細管血) | フォラケア GD40センサーEDTA用 | C4001133623010585 | mg/dL |  | mg/dL |  | 毛細管血 | 電流測定 | 3D010129902126201 |  |  |  | PQ | [5 empty] | 1700 | 00000000 | 99999999
生化学検査 |  | 1 | 1 | 1 | グルコース(血糖) | 随時血糖 | CBG | CBG | フォラケア GD40センサーEDTA用 | 全血(静脈血、抗凝固剤入り) | フォラケア GD40センサーEDTA用 | C4001133621110585 | mg/dL |  | mg/dL |  | 全血(添加物入り) | 電流測定 | 3D010129901926201 |  |  |  | PQ | [5 empty] | 1700 | 00000000 | 99999999
生化学検査 |  | 1 | 1 | 1 | グルコース(血糖) | 随時血糖 | CBG | CBG | フォラケア GD40センサーEDTA用 | 全血(静脈血、EDTA入り) | フォラケア GD40センサーEDTA用 | C4001133621210585 | mg/dL |  | mg/dL |  | 全血(添加物入り) | 電流測定 | 3D010129901926201 |  |  |  | PQ | [5 empty] | 1700 | 00000000 | 99999999
生化学検査 |  | 1 | 1 | 1 | グルコース(血糖) | 随時血糖 | CBG | CBG | フォラケア GD40センサーEDTA用 | 全血(動脈血、EDTA入り) | フォラケア GD40センサーEDTA用 | C4001133622210585 | mg/dL |  | mg/dL |  | 動脈血 | 電流測定 | 3D010129902026201 |  |  |  | PQ | [5 empty] | 1700 | 20260813 | 99999999
生化学検査 |  | 1 | 1 | 1 | グルコース(血糖) | 随時血糖 | CBG | CBG | フォラケア GD40センサーEDTA用 | 血漿(EDTA入り) | フォラケア GD40センサーEDTA用 | C4001133624210585 | mg/dL |  | mg/dL |  | 血漿 | 電流測定 | 3D010129902226201 |  |  |  | PQ | [5 empty] | 1700 | 20260813 | 99999999
生化学検査 |  | 1 | 1 | 1 | グルコース(血糖) | 随時血糖 | CBG | CBG | フレックスカートリッジ グルコース(N) GLU | 血漿 | フレックスカートリッジ グルコース(N) GLU | C4001133624000385 | mg/dL |  | mg/dL |  | 血漿 | 紫外吸光光度法(UV法) | 3D010129902227201 |  |  |  | PQ | [5 empty] | 1700 | 00000000 | 99999999
生化学検査 |  | 1 | 1 | 1 | グルコース(血糖) | 随時血糖 | CBG | CBG | フレックスカートリッジ グルコース(N) GLU | 血漿(添加物入り) | フレックスカートリッジ グルコース(N) GLU | C4001133624100385 | mg/dL |  | mg/dL |  | 血漿 | 紫外吸光光度法(UV法) | 3D010129902227201 |  |  |  | PQ | [5 empty] | 1700 | 00000000 | 99999999
生化学検査 |  | 1 | 1 | 1 | グルコース(血糖) | 随時血糖 | CBG | CBG | フレックスカートリッジ グルコース(N) GLU | 血漿(EDTA入り) | フレックスカートリッジ グルコース(N) GLU | C4001133624200385 | mg/dL |  | mg/dL |  | 血漿 | 紫外吸光光度法(UV法) | 3D010129902227201 |  |  |  | PQ | [5 empty] | 1700 | 20260813 | 99999999
生化学検査 |  | 1 | 1 | 1 | グルコース(血糖) | 随時血糖 | CBG | CBG | フレックスカートリッジ グルコース(N) GLU | 血漿(ヘパリン入り) | フレックスカートリッジ グルコース(N) GLU | C4001133624300385 | mg/dL |  | mg/dL |  | 血漿 | 紫外吸光光度法(UV法) | 3D010129902227201 |  |  |  | PQ | [5 empty] | 1700 | 00000000 | 99999999
生化学検査 |  | 1 | 1 | 1 | グルコース(血糖) | 随時血糖 | CBG | CBG | フレックスカートリッジ グルコース(N) GLU | 血漿(シュウ酸塩入り) | フレックスカートリッジ グルコース(N) GLU | C4001133624600385 | mg/dL |  | mg/dL |  | 血漿 | 紫外吸光光度法(UV法) | 3D010129902227201 |  |  |  | PQ | [5 empty] | 1700 | 20260813 | 99999999
生化学検査 |  | 1 | 1 | 1 | グルコース(血糖) | 随時血糖 | CBG | CBG | フレックスカートリッジ グルコース(N) GLU | 血清 | フレックスカートリッジ グルコース(N) GLU | C4001133625000385 | mg/dL |  | mg/dL |  | 血清 | 紫外吸光光度法(UV法) | 3D010129902327201 |  |  |  | PQ | [5 empty] | 1700 | 00000000 | 99999999
生化学検査 |  | 1 | 1 | 1 | グルコース(血糖) | 随時血糖 | CBG | CBG | ミントセンサーII | 全血(毛細管血) | ミントセンサーII | C4001133623007485 | mg/dL |  | mg/dL |  | 毛細管血 | 電流測定 | 3D010129902126201 |  |  |  | PQ | [5 empty] | 1700 | 00000000 | 99999999
生化学検査 |  | 1 | 1 | 1 | グルコース(血糖) | 随時血糖 | CBG | CBG | ミントセンサーII | 全血(静脈血) | ミントセンサーII | C4001133621007485 | mg/dL |  | mg/dL |  | 全血 | 電流測定 | 3D010129901826201 |  |  |  | PQ | [5 empty] | 1700 | 00000000 | 99999999
生化学検査 |  | 1 | 1 | 1 | グルコース(血糖) | 随時血糖 | CBG | CBG | ミントセンサーII | 全血(静脈血、ヘパリン入り) | ミントセンサーII | C4001133621307485 | mg/dL |  | mg/dL |  | 全血(添加物入り) | 電流測定 | 3D010129901926201 |  |  |  | PQ | [5 empty] | 1700 | 00000000 | 99999999
生化学検査 |  | 1 | 1 | 1 | グルコース(血糖) | 随時血糖 | CBG | CBG | ミントセンサーII | 全血(静脈血、EDTA入り) | ミントセンサーII | C4001133621207485 | mg/dL |  | mg/dL |  | 全血(添加物入り) | 電流測定 | 3D010129901926201 |  |  |  | PQ | [5 empty] | 1700 | 00000000 | 99999999
生化学検査 |  | 1 | 1 | 1 | グルコース(血糖) | 随時血糖 | CBG | CBG | メジャー GLU HK | 血清 | メジャー GLU HK | C4001133625009785 | mg/dL |  | mg/dL |  | 血清 | 紫外吸光光度法(UV法) | 3D010129902327201 |  |  |  | PQ | [5 empty] | 1700 | 00000000 | 99999999
生化学検査 |  | 1 | 1 | 1 | グルコース(血糖) | 随時血糖 | CBG | CBG | メジャー GLU HK | 血漿 | メジャー GLU HK | C4001133624009785 | mg/dL |  | mg/dL |  | 血漿 | 紫外吸光光度法(UV法) | 3D010129902227201 |  |  |  | PQ | [5 empty] | 1700 | 00000000 | 99999999
生化学検査 |  | 1 | 1 | 1 | グルコース(血糖) | 随時血糖 | CBG | CBG | メジャー GLU | 血清 | メジャー GLU | C4001133625009185 | mg/dL |  | mg/dL |  | 血清 | 可視吸光光度法 | 3D010129902327101 |  |  |  | PQ | [5 empty] | 1700 | 00000000 | 99999999
生化学検査 |  | 1 | 1 | 1 | グルコース(血糖) | 随時血糖 | CBG | CBG | メジャー GLU | 血漿 | メジャー GLU | C4001133624009185 | mg/dL |  | mg/dL |  | 血漿 | 可視吸光光度法 | 3D010129902227101 |  |  |  | PQ | [5 empty] | 1700 | 00000000 | 99999999
生化学検査 |  | 1 | 1 | 1 | グルコース(血糖) | 随時血糖 | CBG | CBG | メディセーフフィットプロチップ | 全血(静脈血) | メディセーフフィットプロチップ | C4001133621005385 | mg/dL |  | mg/dL |  | 全血 | 反射測光法(レフラクトメトリー) | 3D010129901829101 |  |  |  | PQ | [5 empty] | 1700 | 00000000 | 99999999
生化学検査 |  | 1 | 1 | 1 | グルコース(血糖) | 随時血糖 | CBG | CBG | ランピア リキッド S GLU | 血漿 | ランピア リキッド S GLU | C4001133624003585 | mg/dL |  | mg/dL |  | 血漿 | 紫外吸光光度法(UV法) | 3D010129902227201 |  |  |  | PQ | [5 empty] | 1700 | 00000000 | 99999999
生化学検査 |  | 1 | 1 | 1 | グルコース(血糖) | 随時血糖 | CBG | CBG | ランピア リキッド S GLU | 血漿(添加物入り) | ランピア リキッド S GLU | C4001133624103585 | mg/dL |  | mg/dL |  | 血漿 | 紫外吸光光度法(UV法) | 3D010129902227201 |  |  |  | PQ | [5 empty] | 1700 | 00000000 | 99999999
生化学検査 |  | 1 | 1 | 1 | グルコース(血糖) | 随時血糖 | CBG | CBG | ランピア リキッド S GLU | 血清 | ランピア リキッド S GLU | C4001133625003585 | mg/dL |  | mg/dL |  | 血清 | 紫外吸光光度法(UV法) | 3D010129902327201 |  |  |  | PQ | [5 empty] | 1700 | 00000000 | 99999999
生化学検査 |  | 1 | 1 | 1 | グルコース(血糖) | 随時血糖 | CBG | CBG | ランピア リキッド S GLU | 血漿(EDTA入り) | ランピア リキッド S GLU | C4001133624203585 | mg/dL |  | mg/dL |  | 血漿 | 紫外吸光光度法(UV法) | 3D010129902227201 |  |  |  | PQ | [5 empty] | 1700 | 00000000 | 99999999
生化学検査 |  | 1 | 1 | 1 | グルコース(血糖) | 随時血糖 | CBG | CBG | ランピア リキッド S GLU | 血漿(ヘパリン入り) | ランピア リキッド S GLU | C4001133624303585 | mg/dL |  | mg/dL |  | 血漿 | 紫外吸光光度法(UV法) | 3D010129902227201 |  |  |  | PQ | [5 empty] | 1700 | 00000000 | 99999999
生化学検査 |  | 1 | 1 | 1 | グルコース(血糖) | 随時血糖 | CBG | CBG | ランピア リキッド S GLU | 血漿(クエン酸入り) | ランピア リキッド S GLU | C4001133624403585 | mg/dL |  | mg/dL |  | 血漿 | 紫外吸光光度法(UV法) | 3D010129902227201 |  |  |  | PQ | [5 empty] | 1700 | 20260813 | 99999999
生化学検査 |  | 1 | 1 | 1 | グルコース(血糖) | 随時血糖 | CBG | CBG | ランピア リキッド S GLU | 血漿(フッ化物入り) | ランピア リキッド S GLU | C4001133624503585 | mg/dL |  | mg/dL |  | 血漿 | 紫外吸光光度法(UV法) | 3D010129902227201 |  |  |  | PQ | [5 empty] | 1700 | 20260813 | 99999999
生化学検査 |  | 1 | 1 | 1 | グルコース(血糖) | 随時血糖 | CBG | CBG | ランピア リキッド S GLU | 血漿(シュウ酸塩入り) | ランピア リキッド S GLU | C4001133624603585 | mg/dL |  | mg/dL |  | 血漿 | 紫外吸光光度法(UV法) | 3D010129902227201 |  |  |  | PQ | [5 empty] | 1700 | 20260813 | 99999999
生化学検査 |  | 1 | 1 | 1 | グルコース(血糖) | 随時血糖 | CBG | CBG | リキテック グルコース・HK・テスト | 血漿 | リキテック グルコース・HK・テスト | C4001133624001985 | mg/dL |  | mg/dL |  | 血漿 | 紫外吸光光度法(UV法) | 3D010129902227201 |  |  |  | PQ | [5 empty] | 1700 | 00000000 | 99999999
生化学検査 |  | 1 | 1 | 1 | グルコース(血糖) | 随時血糖 | CBG | CBG | リキテック グルコース・HK・テスト | 血漿(添加物入り) | リキテック グルコース・HK・テスト | C4001133624101985 | mg/dL |  | mg/dL |  | 血漿 | 紫外吸光光度法(UV法) | 3D010129902227201 |  |  |  | PQ | [5 empty] | 1700 | 00000000 | 99999999
生化学検査 |  | 1 | 1 | 1 | グルコース(血糖) | 随時血糖 | CBG | CBG | リキテック グルコース・HK・テスト | 血清 | リキテック グルコース・HK・テスト | C4001133625001985 | mg/dL |  | mg/dL |  | 血清 | 紫外吸光光度法(UV法) | 3D010129902327201 |  |  |  | PQ | [5 empty] | 1700 | 00000000 | 99999999
生化学検査 |  | 1 | 1 | 1 | グルコース(血糖) | 随時血糖 | CBG | CBG | リキテック グルコース・HK・テスト | 血漿(EDTA入り) | リキテック グルコース・HK・テスト | C4001133624201985 | mg/dL |  | mg/dL |  | 血漿 | 紫外吸光光度法(UV法) | 3D010129902227201 |  |  |  | PQ | [5 empty] | 1700 | 00000000 | 99999999
生化学検査 |  | 1 | 1 | 1 | グルコース(血糖) | 随時血糖 | CBG | CBG | リキテック グルコース・HK・テスト | 血漿(ヘパリン入り) | リキテック グルコース・HK・テスト | C4001133624301985 | mg/dL |  | mg/dL |  | 血漿 | 紫外吸光光度法(UV法) | 3D010129902227201 |  |  |  | PQ | [5 empty] | 1700 | 00000000 | 99999999
生化学検査 |  | 1 | 1 | 1 | グルコース(血糖) | 随時血糖 | CBG | CBG | リキテック グルコース・HK・テスト | 血漿(クエン酸入り) | リキテック グルコース・HK・テスト | C4001133624401985 | mg/dL |  | mg/dL |  | 血漿 | 紫外吸光光度法(UV法) | 3D010129902227201 |  |  |  | PQ | [5 empty] | 1700 | 20260813 | 99999999
生化学検査 |  | 1 | 1 | 1 | グルコース(血糖) | 随時血糖 | CBG | CBG | リキテック グルコース・HK・テスト | 血漿(フッ化物入り) | リキテック グルコース・HK・テスト | C4001133624501985 | mg/dL |  | mg/dL |  | 血漿 | 紫外吸光光度法(UV法) | 3D010129902227201 |  |  |  | PQ | [5 empty] | 1700 | 20260813 | 99999999
生化学検査 |  | 1 | 1 | 1 | グルコース(血糖) | 随時血糖 | CBG | CBG | リキテック グルコース・HK・テスト | 血漿(シュウ酸塩入り) | リキテック グルコース・HK・テスト | C4001133624601985 | mg/dL |  | mg/dL |  | 血漿 | 紫外吸光光度法(UV法) | 3D010129902227201 |  |  |  | PQ | [5 empty] | 1700 | 20260813 | 99999999
生化学検査 |  | 1 | 1 | 1 | グルコース(血糖) | 随時血糖 | CBG | CBG | ワンタッチベリオセンサー医科向 | 全血(毛細管血) | ワンタッチベリオセンサー医科向 | C4001133623005885 | mg/dL |  | mg/dL |  | 毛細管血 | 電流測定 | 3D010129902126201 |  |  |  | PQ | [5 empty] | 1700 | 00000000 | 99999999
生化学検査 |  | 1 | 1 | 1 | グルコース(血糖) | 随時血糖 | CBG | CBG | ワンタッチベリオセンサー医科向 | 全血(静脈血) | ワンタッチベリオセンサー医科向 | C4001133621005885 | mg/dL |  | mg/dL |  | 全血 | 電流測定 | 3D010129901826201 |  |  |  | PQ | [5 empty] | 1700 | 00000000 | 99999999
生化学検査 |  | 1 | 1 | 1 | グルコース(血糖) | 随時血糖 | CBG | CBG | ワンタッチベリオセンサー医科向 | 全血(動脈血) | ワンタッチベリオセンサー医科向 | C4001133622005885 | mg/dL |  | mg/dL |  | 動脈血 | 電流測定 | 3D010129902026201 |  |  |  | PQ | [5 empty] | 1700 | 00000000 | 99999999
生化学検査 |  | 1 | 1 | 1 | グルコース(血糖) | 随時血糖 | CBG | CBG | 全自動糖分析装置GA05 | 血漿 | 全自動糖分析装置GA05 | C4001133624052885 | mg/dL |  | mg/dL |  | 血漿 | 電流測定 | 3D010129902226201 |  |  |  | PQ | [5 empty] | 1700 | 00000000 | 99999999
生化学検査 |  | 1 | 1 | 1 | グルコース(血糖) | 随時血糖 | CBG | CBG | 全自動糖分析装置GA05 | 血清 | 全自動糖分析装置GA05 | C4001133625052885 | mg/dL |  | mg/dL |  | 血清 | 電流測定 | 3D010129902326201 |  |  |  | PQ | [5 empty] | 1700 | 00000000 | 99999999
生化学検査 |  | 1 | 1 | 1 | グルコース(血糖) | 随時血糖 | CBG | CBG | 全自動糖分析装置GA06 | 血漿 | 全自動糖分析装置GA06 | C4001133624052985 | mg/dL |  | mg/dL |  | 血漿 | 電流測定 | 3D010129902226201 |  |  |  | PQ | [5 empty] | 1700 | 00000000 | 99999999
生化学検査 |  | 1 | 1 | 1 | グルコース(血糖) | 随時血糖 | CBG | CBG | 全自動糖分析装置GA06 | 血清 | 全自動糖分析装置GA06 | C4001133625052985 | mg/dL |  | mg/dL |  | 血清 | 電流測定 | 3D010129902326201 |  |  |  | PQ | [5 empty] | 1700 | 00000000 | 99999999
生化学検査 |  | 1 | 1 | 1 | グルコース(血糖) | 随時血糖 | CBG | CBG | 全自動糖分析装置GA08Ⅱ | 血漿 | 全自動糖分析装置GA08Ⅱ | C4001133624053085 | mg/dL |  | mg/dL |  | 血漿 | 電流測定 | 3D010129902226201 |  |  |  | PQ | [5 empty] | 1700 | 00000000 | 99999999
生化学検査 |  | 1 | 1 | 1 | グルコース(血糖) | 随時血糖 | CBG | CBG | 全自動糖分析装置GA08Ⅱ | 血清 | 全自動糖分析装置GA08Ⅱ | C4001133625053085 | mg/dL |  | mg/dL |  | 血清 | 電流測定 | 3D010129902326201 |  |  |  | PQ | [5 empty] | 1700 | 00000000 | 99999999
生化学検査 |  | 1 | 1 | 1 | グルコース(血糖) | 随時血糖 | CBG | CBG | 全自動糖分析装置GA08Ⅲ | 血漿 | 全自動糖分析装置GA08Ⅲ | C4001133624053185 | mg/dL |  | mg/dL |  | 血漿 | 電流測定 | 3D010129902226201 |  |  |  | PQ | [5 empty] | 1700 | 00000000 | 99999999
生化学検査 |  | 1 | 1 | 1 | グルコース(血糖) | 随時血糖 | CBG | CBG | 全自動糖分析装置GA08Ⅲ | 血清 | 全自動糖分析装置GA08Ⅲ | C4001133625053185 | mg/dL |  | mg/dL |  | 血清 | 電流測定 | 3D010129902326201 |  |  |  | PQ | [5 empty] | 1700 | 00000000 | 99999999
生化学検査 |  | 1 | 1 | 1 | グルコース(血糖) | 随時血糖 | CBG | CBG | 全自動糖分析装置GA08IIIα | 血清 | 全自動糖分析装置GA08IIIα | C4001133625055785 | mg/dL |  | mg/dL |  | 血清 | 電流測定 | 3D010129902326201 |  |  |  | PQ | [5 empty] | 1700 | 20260813 | 99999999
生化学検査 |  | 1 | 1 | 1 | グルコース(血糖) | 随時血糖 | CBG | CBG | 全自動糖分析装置GA08IIIα | 血漿 | 全自動糖分析装置GA08IIIα | C4001133624055785 | mg/dL |  | mg/dL |  | 血漿 | 電流測定 | 3D010129902226201 |  |  |  | PQ | [5 empty] | 1700 | 20260813 | 99999999
生化学検査 |  | 1 | 1 | 1 | グルコース(血糖) | 随時血糖 | CBG | CBG | 全自動糖分析装置GA09 | 血漿 | 全自動糖分析装置GA09 | C4001133624053285 | mg/dL |  | mg/dL |  | 血漿 | 電流測定 | 3D010129902226201 |  |  |  | PQ | [5 empty] | 1700 | 00000000 | 99999999
生化学検査 |  | 1 | 1 | 1 | グルコース(血糖) | 随時血糖 | CBG | CBG | 全自動糖分析装置GA09 | 血清 | 全自動糖分析装置GA09 | C4001133625053285 | mg/dL |  | mg/dL |  | 血清 | 電流測定 | 3D010129902326201 |  |  |  | PQ | [5 empty] | 1700 | 00000000 | 99999999
生化学検査 |  | 1 | 1 | 1 | グルコース(血糖) | 随時血糖 | CBG | CBG | 全自動糖分析装置GA09 | 全血(静脈血、抗凝固剤入り) | 全自動糖分析装置GA09 | C4001133621153285 | mg/dL |  | mg/dL |  | 全血(添加物入り) | 電流測定 | 3D010129901926201 |  |  |  | PQ | [5 empty] | 1700 | 00000000 | 99999999
生化学検査 |  | 1 | 1 | 1 | グルコース(血糖) | 随時血糖 | CBG | CBG | 全自動糖分析装置GA09II | 血漿 | 全自動糖分析装置GA09II | C4001133624053385 | mg/dL |  | mg/dL |  | 血漿 | 電流測定 | 3D010129902226201 |  |  |  | PQ | [5 empty] | 1700 | 00000000 | 99999999
生化学検査 |  | 1 | 1 | 1 | グルコース(血糖) | 随時血糖 | CBG | CBG | 全自動糖分析装置GA09II | 血清 | 全自動糖分析装置GA09II | C4001133625053385 | mg/dL |  | mg/dL |  | 血清 | 電流測定 | 3D010129902326201 |  |  |  | PQ | [5 empty] | 1700 | 00000000 | 99999999
生化学検査 |  | 1 | 1 | 1 | グルコース(血糖) | 随時血糖 | CBG | CBG | 全自動糖分析装置GA09II | 全血(静脈血、抗凝固剤入り) | 全自動糖分析装置GA09II | C4001133621153385 | mg/dL |  | mg/dL |  | 全血(添加物入り) | 電流測定 | 3D010129901926201 |  |  |  | PQ | [5 empty] | 1700 | 00000000 | 99999999
生化学検査 |  | 1 | 1 | 1 | グルコース(血糖) | 随時血糖 | CBG | CBG | 全自動糖分析装置GA09IIα | 血清 | 全自動糖分析装置GA09IIα | C4001133625055685 | mg/dL |  | mg/dL |  | 血清 | 電流測定 | 3D010129902326201 |  |  |  | PQ | [5 empty] | 1700 | 20260813 | 99999999
生化学検査 |  | 1 | 1 | 1 | グルコース(血糖) | 随時血糖 | CBG | CBG | 全自動糖分析装置GA09IIα | 血漿 | 全自動糖分析装置GA09IIα | C4001133624055685 | mg/dL |  | mg/dL |  | 血漿 | 電流測定 | 3D010129902226201 |  |  |  | PQ | [5 empty] | 1700 | 20260813 | 99999999
生化学検査 |  | 1 | 1 | 1 | グルコース(血糖) | 随時血糖 | CBG | CBG | 全自動糖分析装置GA09IIα | 全血(静脈血、抗凝固剤入り) | 全自動糖分析装置GA09IIα | C4001133621155685 | mg/dL |  | mg/dL |  | 全血(添加物入り) | 電流測定 | 3D010129901926201 |  |  |  | PQ | [5 empty] | 1700 | 20260813 | 99999999
生化学検査 |  | 1 | 1 | 1 | グルコース(血糖) | 随時血糖 | CBG | CBG | 富士ドライケムスライド GLU-WIII | 全血(静脈血、抗凝固剤入り) | 富士ドライケムスライド GLU-WIII | C4001133621104885 | mg/dL |  | mg/dL |  | 全血(添加物入り) | 反射測光法(レフラクトメトリー) | 3D010129901929101 |  |  |  | PQ | [5 empty] | 1700 | 00000000 | 99999999
生化学検査 |  | 1 | 1 | 1 | グルコース(血糖) | 随時血糖 | CBG | CBG | 富士ドライケムスライド GLU-WIII | 全血(静脈血、抗凝固剤入り) | 富士ドライケムスライド GLU-WIII | C40011336211048B1 | mmol/L |  | mmol/L |  | 全血(添加物入り) | 反射測光法(レフラクトメトリー) | 3D010129901929101 |  |  |  | PQ | [5 empty] | 1700 | 20260813 | 99999999
生化学検査 |  | 1 | 1 | 1 | グルコース(血糖) | 随時血糖 | CBG | CBG | 富士ドライケムスライド GLU-WIII | 全血(毛細管血) | 富士ドライケムスライド GLU-WIII | C4001133623004885 | mg/dL |  | mg/dL |  | 毛細管血 | 反射測光法(レフラクトメトリー) | 3D010129902129101 |  |  |  | PQ | [5 empty] | 1700 | 00000000 | 99999999
生化学検査 |  | 1 | 1 | 1 | グルコース(血糖) | 随時血糖 | CBG | CBG | 富士ドライケムスライド GLU-WIII | 全血(毛細管血) | 富士ドライケムスライド GLU-WIII | C40011336230048B1 | mmol/L |  | mmol/L |  | 毛細管血 | 反射測光法(レフラクトメトリー) | 3D010129902129101 |  |  |  | PQ | [5 empty] | 1700 | 20260813 | 99999999
生化学検査 |  | 1 | 1 | 1 | グルコース(血糖) | 随時血糖 | CBG | CBG | 富士ドライケムスライド GLU-WIII | 全血(静脈血、フッ化物入り) | 富士ドライケムスライド GLU-WIII | C4001133621504885 | mg/dL |  | mg/dL |  | 全血(添加物入り) | 反射測光法(レフラクトメトリー) | 3D010129901929101 |  |  |  | PQ | [5 empty] | 1700 | 20260813 | 99999999
生化学検査 |  | 1 | 1 | 1 | グルコース(血糖) | 随時血糖 | CBG | CBG | 富士ドライケムスライド GLU-WIII | 全血(静脈血、フッ化物入り) | 富士ドライケムスライド GLU-WIII | C40011336215048B1 | mmol/L |  | mmol/L |  | 全血(添加物入り) | 反射測光法(レフラクトメトリー) | 3D010129901929101 |  |  |  | PQ | [5 empty] | 1700 | 20260813 | 99999999
生化学検査 |  | 1 | 1 | 1 | グルコース(血糖) | 随時血糖 | CBG | CBG |  | 血漿 | その他の測定法 | C40011336240000B1 | mmol/L |  | mmol/L |  | 血漿 | その他の測定法 | 3D010129902299901 |  |  |  | PQ | [5 empty] | 1700 | 20260813 | 99999999
生化学検査 |  | 1 | 1 | 1 | グルコース(血糖) | 随時血糖 | CBG | CBG |  | 血漿(添加物入り) | その他の測定法 | C40011336241000B1 | mmol/L |  | mmol/L |  | 血漿 | その他の測定法 | 3D010129902299901 |  |  |  | PQ | [5 empty] | 1700 | 20260813 | 99999999
生化学検査 |  | 1 | 1 | 1 | グルコース(血糖) | 随時血糖 | CBG | CBG |  | 血清 | その他の測定法 | C40011336250000B1 | mmol/L |  | mmol/L |  | 血清 | その他の測定法 | 3D010129902399901 |  |  |  | PQ | [5 empty] | 1700 | 20260813 | 99999999
生化学検査 |  | 1 | 1 | 1 | グルコース(血糖) | 随時血糖 | CBG | CBG |  | 血漿(EDTA入り) | その他の測定法 | C40011336242000B1 | mmol/L |  | mmol/L |  | 血漿 | その他の測定法 | 3D010129902299901 |  |  |  | PQ | [5 empty] | 1700 | 20260813 | 99999999
生化学検査 |  | 1 | 1 | 1 | グルコース(血糖) | 随時血糖 | CBG | CBG |  | 血漿(クエン酸入り) | その他の測定法 | C40011336244000B1 | mmol/L |  | mmol/L |  | 血漿 | その他の測定法 | 3D010129902299901 |  |  |  | PQ | [5 empty] | 1700 | 20260813 | 99999999
生化学検査 |  | 1 | 1 | 1 | グルコース(血糖) | 随時血糖 | CBG | CBG |  | 血漿(シュウ酸塩入り) | その他の測定法 | C4001133624600085 | mg/dL |  | mg/dL |  | 血漿 | その他の測定法 | 3D010129902299901 |  |  |  | PQ | [5 empty] | 1700 | 20260813 | 99999999
生化学検査 |  | 1 | 1 | 1 | グルコース(血糖) | 随時血糖 | CBG | CBG |  | 血漿(ヘパリン入り) | その他の測定法 | C40011336243000B1 | mmol/L |  | mmol/L |  | 血漿 | その他の測定法 | 3D010129902299901 |  |  |  | PQ | [5 empty] | 1700 | 20260813 | 99999999
生化学検査 |  | 1 | 1 | 1 | グルコース(血糖) | 随時血糖 | CBG | CBG |  | 血漿(フッ化物入り) | その他の測定法 | C40011336245000B1 | mmol/L |  | mmol/L |  | 血漿 | その他の測定法 | 3D010129902299901 |  |  |  | PQ | [5 empty] | 1700 | 20260813 | 99999999
生化学検査 |  | 1 | 1 | 1 | グルコース(血糖) | 随時血糖 | CBG | CBG |  | 血漿(シュウ酸塩入り) | その他の測定法 | C40011336246000B1 | mmol/L |  | mmol/L |  | 血漿 | その他の測定法 | 3D010129902299901 |  |  |  | PQ | [5 empty] | 1700 | 20260813 | 99999999
生化学検査 |  | 1 | 1 | 1 | グルコース(血糖) | 随時血糖 | CBG | CBG |  | 全血(動脈血、フッ化物入り) | その他の測定法 | C4001133622500085 | mg/dL |  | mg/dL |  | 動脈血 | その他の測定法 | 3D010129902099901 |  |  |  | PQ | [5 empty] | 1700 | 20260813 | 99999999
生化学検査 |  | 1 | 1 | 1 | グルコース(血糖) | 随時血糖 | CBG | CBG |  | 全血(静脈血、抗凝固剤入り) | その他の測定法 | C40011336211000B1 | mmol/L |  | mmol/L |  | 全血(添加物入り) | その他の測定法 | 3D010129901999901 |  |  |  | PQ | [5 empty] | 1700 | 20260813 | 99999999
生化学検査 |  | 1 | 1 | 1 | グルコース(血糖) | 随時血糖 | CBG | CBG |  | 全血(毛細管血) | その他の測定法 | C40011336230000B1 | mmol/L |  | mmol/L |  | 毛細管血 | その他の測定法 | 3D010129902199901 |  |  |  | PQ | [5 empty] | 1700 | 20260813 | 99999999
生化学検査 |  | 1 | 1 | 1 | グルコース(血糖) | 随時血糖 | CBG | CBG |  | 全血(静脈血、フッ化物入り) | その他の測定法 | C40011336215000B1 | mmol/L |  | mmol/L |  | 全血(添加物入り) | その他の測定法 | 3D010129901999901 |  |  |  | PQ | [5 empty] | 1700 | 20260813 | 99999999
生化学検査 |  | 1 | 1 | 1 | グルコース(血糖) | 随時血糖 | CBG | CBG | 富士ドライケムスライド GLU-W120 | 全血(静脈血、抗凝固剤入り) | 反射測光法(レフラクトメトリー)_富士ドライケムスライド GLU-W120 | C4001133621104985 | mg/dL |  | mg/dL |  | 全血(添加物入り) | 反射測光法(レフラクトメトリー) | 3D010129901929101 |  |  |  | PQ | [5 empty] | 1700 | 00000000 | 20260812
生化学検査 |  | 1 | 1 | 1 | グルコース(血糖) | 随時血糖 | CBG | CBG | アダムス ハイブリッド AH-8290 | 全血(静脈血、抗凝固剤入り) | 電流測定_アダムス ハイブリッド AH-8290 | C4001133621151185 | mg/dL |  | mg/dL |  | 全血(添加物入り) | 電流測定 | 3D010129901926201 |  |  |  | PQ | [5 empty] | 1700 | 00000000 | 20260812
生化学検査 |  | 1 | 1 | 1 | グルコース(血糖) | 随時血糖 | CBG | CBG | アントセンス ロゼ | 全血(静脈血、抗凝固剤入り) | 電流測定_アントセンス ロゼ | C4001133621151485 | mg/dL |  | mg/dL |  | 全血(添加物入り) | 電流測定 | 3D010129901926201 |  |  |  | PQ | [5 empty] | 1700 | 00000000 | 20260812
生化学検査 |  | 1 | 1 | 1 | グルコース(血糖) | 随時血糖 | CBG | CBG | ケアシスト | 全血(静脈血、抗凝固剤入り) | 電流測定_ケアシスト | C4001133621151585 | mg/dL |  | mg/dL |  | 全血(添加物入り) | 電流測定 | 3D010129901926201 |  |  |  | PQ | [5 empty] | 1700 | 00000000 | 20260812
生化学検査 |  | 1 | 1 | 1 | グルコース(血糖) | 随時血糖 | CBG | CBG | ケアシストⅡ | 全血(静脈血、抗凝固剤入り) | 電流測定_ケアシストⅡ | C4001133621151685 | mg/dL |  | mg/dL |  | 全血(添加物入り) | 電流測定 | 3D010129901926201 |  |  |  | PQ | [5 empty] | 1700 | 00000000 | 20260812
生化学検査 |  | 1 | 1 | 1 | グルコース(血糖) | 随時血糖 | CBG | CBG | BBX パック | 全血(静脈血) | 可視吸光光度法_BBX パック | C4001133621004685 | mg/dL |  | mg/dL |  | 全血 | 可視吸光光度法 | 3D010129901827101 |  |  |  | PQ | [5 empty] | 1700 | 00000000 | 20260812
生化学検査 |  | 1 | 1 | 1 | グルコース(血糖) | 随時血糖 | CBG | CBG | グルコカード プライムセンサー | 全血(静脈血) | 酵素電極法(自己測定)_グルコカード プライムセンサー | C4001133621008185 | mg/dL |  | mg/dL |  | 全血 | 自己測定(電流測定法) | 3D010129901899101 |  |  |  | PQ | [5 empty] | 1700 | 00000000 | 20250715
生化学検査 |  | 1 | 1 | 1 | グルコース(血糖) | 随時血糖 | CBG | CBG | グルテストブルーセンサー | 全血(静脈血) | 酵素電極法(自己測定)_グルテストブルーセンサー | C4001133621008285 | mg/dL |  | mg/dL |  | 全血 | 自己測定(電流測定法) | 3D010129901899101 |  |  |  | PQ | [5 empty] | 1700 | 00000000 | 20250715
生化学検査 |  | 1 | 1 | 1 | グルコース(血糖) | 随時血糖 | CBG | CBG | アキュチェック インフォームIIストリップ | 全血(静脈血) | 酵素電極法_アキュチェック インフォームIIストリップ | C4001133621008385 | mg/dL |  | mg/dL |  | 全血 | 電流測定 | 3D010129901826201 |  |  |  | PQ | [5 empty] | 1700 | 00000000 | 20260812
生化学検査 |  | 1 | 1 | 1 | グルコース(血糖) | 随時血糖 | CBG | CBG | グルコカード 01 センサー | 全血(静脈血) | 酵素電極法(自己測定)_グルコカード 01 センサー | C4001133621008885 | mg/dL |  | mg/dL |  | 全血 | 自己測定(電流測定法) | 3D010129901899101 |  |  |  | PQ | [5 empty] | 1700 | 00000000 | 20250715
生化学検査 |  | 1 | 1 | 1 | グルコース(血糖) | 随時血糖 | CBG | CBG | グルコカード S センサー | 全血(静脈血) | 酵素電極法(自己測定)_グルコカード S センサー | C4001133621008985 | mg/dL |  | mg/dL |  | 全血 | 自己測定(電流測定法) | 3D010129901899101 |  |  |  | PQ | [5 empty] | 1700 | 00000000 | 20250715
生化学検査 |  | 1 | 1 | 1 | グルコース(血糖) | 随時血糖 | CBG | CBG | グルコカード W センサー | 全血(静脈血) | 酵素電極法(自己測定)_グルコカード W センサー | C4001133621009085 | mg/dL |  | mg/dL |  | 全血 | 自己測定(電流測定法) | 3D010129901899101 |  |  |  | PQ | [5 empty] | 1700 | 00000000 | 20250715
生化学検査 |  | 1 | 1 | 1 | グルコース(血糖) | 随時血糖 | CBG | CBG | メディセーフライトストリップ | 全血(静脈血) | 可視吸光光度法_メディセーフライトストリップ | C4001133621010185 | mg/dL |  | mg/dL |  | 全血 | 可視吸光光度法 | 3D010129901827101 |  |  |  | PQ | [5 empty] | 1700 | 00000000 | 20260812
生化学検査 |  | 1 | 1 | 1 | グルコース(血糖) | 随時血糖 | CBG | CBG | グルコカード Xセンサー | 全血(静脈血) | 酵素電極法(自己測定)_グルコカード Xセンサー | C4001133621011585 | mg/dL |  | mg/dL |  | 全血 | 自己測定(電流測定法) | 3D010129901899101 |  |  |  | PQ | [5 empty] | 1700 | 00000000 | 20250715
生化学検査 |  | 1 | 1 | 1 | グルコース(血糖) | 随時血糖 | CBG | CBG | HEMOCUE GLUCOSE 201 RT アナライザ | 全血(静脈血) | 可視吸光光度法_HEMOCUE GLUCOSE 201 RT/DM RT アナライザ | C4001133621054285 | mg/dL |  | mg/dL |  | 全血 | 可視吸光光度法 | 3D010129901827101 |  |  |  | PQ | [5 empty] | 1700 | 00000000 | 20260812
生化学検査 |  | 1 | 1 | 1 | グルコース(血糖) | 随時血糖 | CBG | CBG | HEMOCUE GLUCOSE 201 DM アナライザ | 全血(静脈血) | 可視吸光光度法_HEMOCUE GLUCOSE 201 DM アナライザ/201+ | C4001133621054385 | mg/dL |  | mg/dL |  | 全血 | 可視吸光光度法 | 3D010129901827101 |  |  |  | PQ | [5 empty] | 1700 | 00000000 | 20260812
生化学検査 |  | 1 | 1 | 1 | グルコース(血糖) | 随時血糖 | CBG | CBG | スタットストリップ エクスプレス 900 | 全血(静脈血、抗凝固剤入り) | 電流測定_スタットストリップ エクスプレス 900 | C4001133621151785 | mg/dL |  | mg/dL |  | 全血(添加物入り) | 電流測定 | 3D010129901926201 |  |  |  | PQ | [5 empty] | 1700 | 00000000 | 20260812
生化学検査 |  | 1 | 1 | 1 | グルコース(血糖) | 随時血糖 | CBG | CBG | スタットストリップ エクスプレス EJ | 全血(静脈血、抗凝固剤入り) | 電流測定_スタットストリップ エクスプレス EJ | C4001133621151885 | mg/dL |  | mg/dL |  | 全血(添加物入り) | 電流測定 | 3D010129901926201 |  |  |  | PQ | [5 empty] | 1700 | 00000000 | 20260812
生化学検査 |  | 1 | 1 | 1 | グルコース(血糖) | 随時血糖 | CBG | CBG | スタットストリップ コネクティビティ | 全血(静脈血、抗凝固剤入り) | 電流測定_スタットストリップ コネクティビティ | C4001133621151985 | mg/dL |  | mg/dL |  | 全血(添加物入り) | 電流測定 | 3D010129901926201 |  |  |  | PQ | [5 empty] | 1700 | 00000000 | 20260812
生化学検査 |  | 1 | 1 | 1 | グルコース(血糖) | 随時血糖 | CBG | CBG | ニプロスタットストリップCT | 全血(静脈血、抗凝固剤入り) | 電流測定_ニプロスタットストリップCT | C4001133621152085 | mg/dL |  | mg/dL |  | 全血(添加物入り) | 電流測定 | 3D010129901926201 |  |  |  | PQ | [5 empty] | 1700 | 00000000 | 20260812
生化学検査 |  | 1 | 1 | 1 | グルコース(血糖) | 随時血糖 | CBG | CBG | ニプロスタットストリップCT2 | 全血(静脈血、抗凝固剤入り) | 電流測定_ニプロスタットストリップCT2 | C4001133621152185 | mg/dL |  | mg/dL |  | 全血(添加物入り) | 電流測定 | 3D010129901926201 |  |  |  | PQ | [5 empty] | 1700 | 00000000 | 20260812
生化学検査 |  | 1 | 1 | 1 | グルコース(血糖) | 随時血糖 | CBG | CBG | ニプロスタットストリップXP | 全血(静脈血、抗凝固剤入り) | 電流測定_ニプロスタットストリップXP | C4001133621152285 | mg/dL |  | mg/dL |  | 全血(添加物入り) | 電流測定 | 3D010129901926201 |  |  |  | PQ | [5 empty] | 1700 | 00000000 | 20260812
生化学検査 |  | 1 | 1 | 1 | グルコース(血糖) | 随時血糖 | CBG | CBG | ニプロスタットストリップXP2 | 全血(静脈血、抗凝固剤入り) | 電流測定_ニプロスタットストリップXP2 | C4001133621152385 | mg/dL |  | mg/dL |  | 全血(添加物入り) | 電流測定 | 3D010129901926201 |  |  |  | PQ | [5 empty] | 1700 | 00000000 | 20260812
生化学検査 |  | 1 | 1 | 1 | グルコース(血糖) | 随時血糖 | CBG | CBG | ダイアビュー | 全血(静脈血、抗凝固剤入り) | 電流測定_ダイアビュー | C4001133621152485 | mg/dL |  | mg/dL |  | 全血(添加物入り) | 電流測定 | 3D010129901926201 |  |  |  | PQ | [5 empty] | 1700 | 00000000 | 20260812
生化学検査 |  | 1 | 1 | 1 | グルコース(血糖) | 随時血糖 | CBG | CBG | ダイアビューストリップ | 全血(静脈血、抗凝固剤入り) | 電流測定_ダイアビューストリップ | C4001133621152585 | mg/dL |  | mg/dL |  | 全血(添加物入り) | 電流測定 | 3D010129901926201 |  |  |  | PQ | [5 empty] | 1700 | 00000000 | 20260812
生化学検査 |  | 1 | 1 | 1 | グルコース(血糖) | 随時血糖 | CBG | CBG | フォラケア･GD40 | 全血(静脈血、抗凝固剤入り) | 電流測定_フォラケア･GD40 | C4001133621152685 | mg/dL |  | mg/dL |  | 全血(添加物入り) | 電流測定 | 3D010129901926201 |  |  |  | PQ | [5 empty] | 1700 | 00000000 | 20260812
生化学検査 |  | 1 | 1 | 1 | グルコース(血糖) | 随時血糖 | CBG | CBG | ワンタッチベリオプロプラス | 全血(静脈血、抗凝固剤入り) | 電流測定_ワンタッチベリオプロプラス | C4001133621152785 | mg/dL |  | mg/dL |  | 全血(添加物入り) | 電流測定 | 3D010129901926201 |  |  |  | PQ | [5 empty] | 1700 | 00000000 | 20260812
生化学検査 |  | 1 | 1 | 1 | グルコース(血糖) | 随時血糖 | CBG | CBG | レフロトロン グルコースII(GLU) | 全血(静脈血、EDTA入り) | 反射測光法(レフラクトメトリー)_レフロトロン グルコースII(GLU) | C4001133621204785 | mg/dL |  | mg/dL |  | 全血(添加物入り) | 反射測光法(レフラクトメトリー) | 3D010129901929101 |  |  |  | PQ | [5 empty] | 1700 | 00000000 | 20260812
生化学検査 |  | 1 | 1 | 1 | グルコース(血糖) | 随時血糖 | CBG | CBG | アキュチェック インフォームIIストリップ | 全血(静脈血、EDTA入り) | 酵素電極法_アキュチェック インフォームIIストリップ | C4001133621208385 | mg/dL |  | mg/dL |  | 全血(添加物入り) | 電流測定 | 3D010129901926201 |  |  |  | PQ | [5 empty] | 1700 | 00000000 | 20260812
生化学検査 |  | 1 | 1 | 1 | グルコース(血糖) | 随時血糖 | CBG | CBG | フリースタイルプレシジョンネオ H | 全血(静脈血、EDTA入り) | 電流測定_フリースタイルプレシジョンネオ H | C4001133621253485 | mg/dL |  | mg/dL |  | 全血(添加物入り) | 電流測定 | 3D010129901926201 |  |  |  | PQ | [5 empty] | 1700 | 00000000 | 20260812
生化学検査 |  | 1 | 1 | 1 | グルコース(血糖) | 随時血糖 | CBG | CBG | フリースタイルプレシジョンプロ | 全血(静脈血、EDTA入り) | 電流測定_フリースタイルプレシジョンプロ | C4001133621253585 | mg/dL |  | mg/dL |  | 全血(添加物入り) | 電流測定 | 3D010129901926201 |  |  |  | PQ | [5 empty] | 1700 | 00000000 | 20260812
生化学検査 |  | 1 | 1 | 1 | グルコース(血糖) | 随時血糖 | CBG | CBG | プレシジョン エクシード H | 全血(静脈血、EDTA入り) | 電流測定_プレシジョン エクシード H | C4001133621253685 | mg/dL |  | mg/dL |  | 全血(添加物入り) | 電流測定 | 3D010129901926201 |  |  |  | PQ | [5 empty] | 1700 | 00000000 | 20260812
生化学検査 |  | 1 | 1 | 1 | グルコース(血糖) | 随時血糖 | CBG | CBG | プレシジョン エクシード プロ | 全血(静脈血、EDTA入り) | 電流測定_プレシジョン エクシード プロ | C4001133621253785 | mg/dL |  | mg/dL |  | 全血(添加物入り) | 電流測定 | 3D010129901926201 |  |  |  | PQ | [5 empty] | 1700 | 00000000 | 20260812
生化学検査 |  | 1 | 1 | 1 | グルコース(血糖) | 随時血糖 | CBG | CBG | HEMOCUE GLUCOSE 201 RT アナライザ | 全血(静脈血、EDTA入り) | 可視吸光光度法_HEMOCUE GLUCOSE 201 RT/DM RT アナライザ | C4001133621254285 | mg/dL |  | mg/dL |  | 全血(添加物入り) | 可視吸光光度法 | 3D010129901927101 |  |  |  | PQ | [5 empty] | 1700 | 00000000 | 20260812
生化学検査 |  | 1 | 1 | 1 | グルコース(血糖) | 随時血糖 | CBG | CBG | レフロトロン グルコースII(GLU) | 全血(静脈血、ヘパリン入り) | 反射測光法(レフラクトメトリー)_レフロトロン グルコースII(GLU) | C4001133621304785 | mg/dL |  | mg/dL |  | 全血(添加物入り) | 反射測光法(レフラクトメトリー) | 3D010129901929101 |  |  |  | PQ | [5 empty] | 1700 | 00000000 | 20260812
生化学検査 |  | 1 | 1 | 1 | グルコース(血糖) | 随時血糖 | CBG | CBG | アキュチェック インフォームIIストリップ | 全血(静脈血、ヘパリン入り) | 酵素電極法_アキュチェック インフォームIIストリップ | C4001133621308385 | mg/dL |  | mg/dL |  | 全血(添加物入り) | 電流測定 | 3D010129901926201 |  |  |  | PQ | [5 empty] | 1700 | 00000000 | 20260812
生化学検査 |  | 1 | 1 | 1 | グルコース(血糖) | 随時血糖 | CBG | CBG | フリースタイルプレシジョンネオ H | 全血(静脈血、ヘパリン入り) | 電流測定_フリースタイルプレシジョンネオ H | C4001133621353485 | mg/dL |  | mg/dL |  | 全血(添加物入り) | 電流測定 | 3D010129901926201 |  |  |  | PQ | [5 empty] | 1700 | 00000000 | 20260812
生化学検査 |  | 1 | 1 | 1 | グルコース(血糖) | 随時血糖 | CBG | CBG | フリースタイルプレシジョンプロ | 全血(静脈血、ヘパリン入り) | 電流測定_フリースタイルプレシジョンプロ | C4001133621353585 | mg/dL |  | mg/dL |  | 全血(添加物入り) | 電流測定 | 3D010129901926201 |  |  |  | PQ | [5 empty] | 1700 | 00000000 | 20260812
生化学検査 |  | 1 | 1 | 1 | グルコース(血糖) | 随時血糖 | CBG | CBG | プレシジョン エクシード H | 全血(静脈血、ヘパリン入り) | 電流測定_プレシジョン エクシード H | C4001133621353685 | mg/dL |  | mg/dL |  | 全血(添加物入り) | 電流測定 | 3D010129901926201 |  |  |  | PQ | [5 empty] | 1700 | 00000000 | 20260812
生化学検査 |  | 1 | 1 | 1 | グルコース(血糖) | 随時血糖 | CBG | CBG | プレシジョン エクシード プロ | 全血(静脈血、ヘパリン入り) | 電流測定_プレシジョン エクシード プロ | C4001133621353785 | mg/dL |  | mg/dL |  | 全血(添加物入り) | 電流測定 | 3D010129901926201 |  |  |  | PQ | [5 empty] | 1700 | 00000000 | 20260812
生化学検査 |  | 1 | 1 | 1 | グルコース(血糖) | 随時血糖 | CBG | CBG | HEMOCUE GLUCOSE 201 RT アナライザ | 全血(静脈血、ヘパリン入り) | 可視吸光光度法_HEMOCUE GLUCOSE 201 RT/DM RT アナライザ | C4001133621354285 | mg/dL |  | mg/dL |  | 全血(添加物入り) | 可視吸光光度法 | 3D010129901927101 |  |  |  | PQ | [5 empty] | 1700 | 00000000 | 20260812
生化学検査 |  | 1 | 1 | 1 | グルコース(血糖) | 随時血糖 | CBG | CBG | アキュチェック インフォームIIストリップ | 全血(動脈血) | 酵素電極法_アキュチェック インフォームIIストリップ | C4001133622008385 | mg/dL |  | mg/dL |  | 動脈血 | 電流測定 | 3D010129902026201 |  |  |  | PQ | [5 empty] | 1700 | 00000000 | 20260812
生化学検査 |  | 1 | 1 | 1 | グルコース(血糖) | 随時血糖 | CBG | CBG | HEMOCUE GLUCOSE 201 RT アナライザ | 全血(動脈血) | 可視吸光光度法_HEMOCUE GLUCOSE 201 RT/DM RT アナライザ | C4001133622054285 | mg/dL |  | mg/dL |  | 動脈血 | 可視吸光光度法 | 3D010129902027101 |  |  |  | PQ | [5 empty] | 1700 | 00000000 | 20260812
生化学検査 |  | 1 | 1 | 1 | グルコース(血糖) | 随時血糖 | CBG | CBG | HEMOCUE GLUCOSE 201 DM アナライザ | 全血(動脈血) | 可視吸光光度法_HEMOCUE GLUCOSE 201 DM アナライザ/201+ | C4001133622054385 | mg/dL |  | mg/dL |  | 動脈血 | 可視吸光光度法 | 3D010129902027101 |  |  |  | PQ | [5 empty] | 1700 | 00000000 | 20260812
生化学検査 |  | 1 | 1 | 1 | グルコース(血糖) | 随時血糖 | CBG | CBG |  | 全血(静脈血、抗凝固剤入り) | その他の測定法 | C4001133621100085 | mg/dL |  | mg/dL |  | 全血(添加物入り) | その他の測定法 | 3D010129901999901 |  |  |  | PQ | [5 empty] | 1700 | 00000000 | 99999999
生化学検査 |  | 1 | 1 | 1 | グルコース(血糖) | 随時血糖 | CBG | CBG |  | 全血(静脈血、EDTA入り) | その他の測定法 | C4001133621200085 | mg/dL |  | mg/dL |  | 全血(添加物入り) | その他の測定法 | 3D010129901999901 |  |  |  | PQ | [5 empty] | 1700 | 00000000 | 99999999
生化学検査 |  | 1 | 1 | 1 | グルコース(血糖) | 随時血糖 | CBG | CBG |  | 全血(静脈血、ヘパリン入り) | その他の測定法 | C4001133621300085 | mg/dL |  | mg/dL |  | 全血(添加物入り) | その他の測定法 | 3D010129901999901 |  |  |  | PQ | [5 empty] | 1700 | 00000000 | 99999999
生化学検査 |  | 1 | 1 | 1 | グルコース(血糖) | 随時血糖 | CBG | CBG |  | 全血(静脈血、フッ化物入り) | その他の測定法 | C4001133621500085 | mg/dL |  | mg/dL |  | 全血(添加物入り) | その他の測定法 | 3D010129901999901 |  |  |  | PQ | [5 empty] | 1700 | 00000000 | 99999999
生化学検査 |  | 1 | 1 | 1 | グルコース(血糖) | 随時血糖 | CBG | CBG |  | 全血(静脈血、シュウ酸塩入り) | その他の測定法 | C4001133621600085 | mg/dL |  | mg/dL |  | 全血(添加物入り) | その他の測定法 | 3D010129901999901 |  |  |  | PQ | [5 empty] | 1700 | 00000000 | 99999999
生化学検査 |  | 1 | 1 | 1 | グルコース(血糖) | 随時血糖 | CBG | CBG | スタットストリップ エクスプレス 900 | 全血(動脈血、添加物入り) | 電流測定_スタットストリップ エクスプレス 900 | C4001133622151785 | mg/dL |  | mg/dL |  | 動脈血 | 電流測定 | 3D010129902026201 |  |  |  | PQ | [5 empty] | 1700 | 00000000 | 20260812
生化学検査 |  | 1 | 1 | 1 | グルコース(血糖) | 随時血糖 | CBG | CBG | スタットストリップ エクスプレス EJ | 全血(動脈血、添加物入り) | 電流測定_スタットストリップ エクスプレス EJ | C4001133622151885 | mg/dL |  | mg/dL |  | 動脈血 | 電流測定 | 3D010129902026201 |  |  |  | PQ | [5 empty] | 1700 | 00000000 | 20260812
生化学検査 |  | 1 | 1 | 1 | グルコース(血糖) | 随時血糖 | CBG | CBG | スタットストリップ コネクティビティ | 全血(動脈血、添加物入り) | 電流測定_スタットストリップ コネクティビティ | C4001133622151985 | mg/dL |  | mg/dL |  | 動脈血 | 電流測定 | 3D010129902026201 |  |  |  | PQ | [5 empty] | 1700 | 00000000 | 20260812
生化学検査 |  | 1 | 1 | 1 | グルコース(血糖) | 随時血糖 | CBG | CBG | ニプロスタットストリップXP2 | 全血(動脈血、添加物入り) | 電流測定_ニプロスタットストリップXP2 | C4001133622152385 | mg/dL |  | mg/dL |  | 動脈血 | 電流測定 | 3D010129902026201 |  |  |  | PQ | [5 empty] | 1700 | 00000000 | 20260812
生化学検査 |  | 1 | 1 | 1 | グルコース(血糖) | 随時血糖 | CBG | CBG | ワンタッチベリオプロプラス | 全血(動脈血、添加物入り) | 電流測定_ワンタッチベリオプロプラス | C4001133622152785 | mg/dL |  | mg/dL |  | 動脈血 | 電流測定 | 3D010129902026201 |  |  |  | PQ | [5 empty] | 1700 | 00000000 | 20260812
生化学検査 |  | 1 | 1 | 1 | グルコース(血糖) | 随時血糖 | CBG | CBG | アキュチェック インフォームIIストリップ | 全血(動脈血、EDTA入り) | 酵素電極法_アキュチェック インフォームIIストリップ | C4001133622208385 | mg/dL |  | mg/dL |  | 動脈血 | 電流測定 | 3D010129902026201 |  |  |  | PQ | [5 empty] | 1700 | 00000000 | 20260812
生化学検査 |  | 1 | 1 | 1 | グルコース(血糖) | 随時血糖 | CBG | CBG | フリースタイルプレシジョンネオ H | 全血(動脈血、EDTA入り) | 電流測定_フリースタイルプレシジョンネオ H | C4001133622253485 | mg/dL |  | mg/dL |  | 動脈血 | 電流測定 | 3D010129902026201 |  |  |  | PQ | [5 empty] | 1700 | 00000000 | 20260812
生化学検査 |  | 1 | 1 | 1 | グルコース(血糖) | 随時血糖 | CBG | CBG | フリースタイルプレシジョンプロ | 全血(動脈血、EDTA入り) | 電流測定_フリースタイルプレシジョンプロ | C4001133622253585 | mg/dL |  | mg/dL |  | 動脈血 | 電流測定 | 3D010129902026201 |  |  |  | PQ | [5 empty] | 1700 | 00000000 | 20260812
生化学検査 |  | 1 | 1 | 1 | グルコース(血糖) | 随時血糖 | CBG | CBG | プレシジョン エクシード H | 全血(動脈血、EDTA入り) | 電流測定_プレシジョン エクシード H | C4001133622253685 | mg/dL |  | mg/dL |  | 動脈血 | 電流測定 | 3D010129902026201 |  |  |  | PQ | [5 empty] | 1700 | 00000000 | 20260812
生化学検査 |  | 1 | 1 | 1 | グルコース(血糖) | 随時血糖 | CBG | CBG | プレシジョン エクシード プロ | 全血(動脈血、EDTA入り) | 電流測定_プレシジョン エクシード プロ | C4001133622253785 | mg/dL |  | mg/dL |  | 動脈血 | 電流測定 | 3D010129902026201 |  |  |  | PQ | [5 empty] | 1700 | 00000000 | 20260812
生化学検査 |  | 1 | 1 | 1 | グルコース(血糖) | 随時血糖 | CBG | CBG | アキュチェック インフォームIIストリップ | 全血(動脈血、ヘパリン入り) | 酵素電極法_アキュチェック インフォームIIストリップ | C4001133622308385 | mg/dL |  | mg/dL |  | 動脈血 | 電流測定 | 3D010129902026201 |  |  |  | PQ | [5 empty] | 1700 | 00000000 | 20260812
生化学検査 |  | 1 | 1 | 1 | グルコース(血糖) | 随時血糖 | CBG | CBG | フリースタイルプレシジョンネオ H | 全血(動脈血、ヘパリン入り) | 電流測定_フリースタイルプレシジョンネオ H | C4001133622353485 | mg/dL |  | mg/dL |  | 動脈血 | 電流測定 | 3D010129902026201 |  |  |  | PQ | [5 empty] | 1700 | 00000000 | 20260812
生化学検査 |  | 1 | 1 | 1 | グルコース(血糖) | 随時血糖 | CBG | CBG | プレシジョン エクシード H | 全血(動脈血、ヘパリン入り) | 電流測定_プレシジョン エクシード H | C4001133622353685 | mg/dL |  | mg/dL |  | 動脈血 | 電流測定 | 3D010129902026201 |  |  |  | PQ | [5 empty] | 1700 | 00000000 | 20260812
生化学検査 |  | 1 | 1 | 1 | グルコース(血糖) | 随時血糖 | CBG | CBG | レフロトロン グルコースII(GLU) | 全血(毛細管血) | 反射測光法(レフラクトメトリー)_レフロトロン グルコースII(GLU) | C4001133623004785 | mg/dL |  | mg/dL |  | 毛細管血 | 反射測光法(レフラクトメトリー) | 3D010129902129101 |  |  |  | PQ | [5 empty] | 1700 | 00000000 | 20260812
生化学検査 |  | 1 | 1 | 1 | グルコース(血糖) | 随時血糖 | CBG | CBG | 富士ドライケムスライド GLU-W120 | 全血(毛細管血) | 反射測光法(レフラクトメトリー)_富士ドライケムスライド GLU-W120 | C4001133623004985 | mg/dL |  | mg/dL |  | 毛細管血 | 反射測光法(レフラクトメトリー) | 3D010129902129101 |  |  |  | PQ | [5 empty] | 1700 | 00000000 | 20260812
生化学検査 |  | 1 | 1 | 1 | グルコース(血糖) | 随時血糖 | CBG | CBG | LFSクイックセンサー | 全血(毛細管血) | 自己測定(電流測定法)_LFSクイックセンサー | C4001133623007885 | mg/dL |  | mg/dL |  | 毛細管血 | 自己測定(電流測定法) | 3D010129902199101 |  |  |  | PQ | [5 empty] | 1700 | 00000000 | 20250715
生化学検査 |  | 1 | 1 | 1 | グルコース(血糖) | 随時血糖 | CBG | CBG | グルコカード プライムセンサー | 全血(毛細管血) | 酵素電極法(自己測定)_グルコカード プライムセンサー | C4001133623008185 | mg/dL |  | mg/dL |  | 毛細管血 | 自己測定(電流測定法) | 3D010129902199101 |  |  |  | PQ | [5 empty] | 1700 | 00000000 | 20250715
生化学検査 |  | 1 | 1 | 1 | グルコース(血糖) | 随時血糖 | CBG | CBG | グルテストブルーセンサー | 全血(毛細管血) | 酵素電極法(自己測定)_グルテストブルーセンサー | C4001133623008285 | mg/dL |  | mg/dL |  | 毛細管血 | 自己測定(電流測定法) | 3D010129902199101 |  |  |  | PQ | [5 empty] | 1700 | 00000000 | 20250715
生化学検査 |  | 1 | 1 | 1 | グルコース(血糖) | 随時血糖 | CBG | CBG | アキュチェック インフォームIIストリップ | 全血(毛細管血) | 酵素電極法_アキュチェック インフォームIIストリップ | C4001133623008385 | mg/dL |  | mg/dL |  | 毛細管血 | 電流測定 | 3D010129902126201 |  |  |  | PQ | [5 empty] | 1700 | 00000000 | 20260812
生化学検査 |  | 1 | 1 | 1 | グルコース(血糖) | 随時血糖 | CBG | CBG | グルコカード 01 センサー | 全血(毛細管血) | 酵素電極法(自己測定)_グルコカード 01 センサー | C4001133623008885 | mg/dL |  | mg/dL |  | 毛細管血 | 自己測定(電流測定法) | 3D010129902199101 |  |  |  | PQ | [5 empty] | 1700 | 00000000 | 20250715
生化学検査 |  | 1 | 1 | 1 | グルコース(血糖) | 随時血糖 | CBG | CBG | グルコカード S センサー | 全血(毛細管血) | 酵素電極法(自己測定)_グルコカード S センサー | C4001133623008985 | mg/dL |  | mg/dL |  | 毛細管血 | 自己測定(電流測定法) | 3D010129902199101 |  |  |  | PQ | [5 empty] | 1700 | 00000000 | 20250715
生化学検査 |  | 1 | 1 | 1 | グルコース(血糖) | 随時血糖 | CBG | CBG | グルコカード W センサー | 全血(毛細管血) | 酵素電極法(自己測定)_グルコカード W センサー | C4001133623009085 | mg/dL |  | mg/dL |  | 毛細管血 | 自己測定(電流測定法) | 3D010129902199101 |  |  |  | PQ | [5 empty] | 1700 | 00000000 | 20250715
生化学検査 |  | 1 | 1 | 1 | グルコース(血糖) | 随時血糖 | CBG | CBG | メディセーフライトストリップ | 全血(毛細管血) | 可視吸光光度法_メディセーフライトストリップ | C4001133623010185 | mg/dL |  | mg/dL |  | 毛細管血 | 可視吸光光度法 | 3D010129902127101 |  |  |  | PQ | [5 empty] | 1700 | 00000000 | 20260812
生化学検査 |  | 1 | 1 | 1 | グルコース(血糖) | 随時血糖 | CBG | CBG | グルテストアクア | 全血(毛細管血) | 酵素電極法(自己測定)_グルテストアクア | C4001133623011685 | mg/dL |  | mg/dL |  | 毛細管血 | 自己測定(電流測定法) | 3D010129902199101 |  |  |  | PQ | [5 empty] | 1700 | 00000000 | 20250715
生化学検査 |  | 1 | 1 | 1 | グルコース(血糖) | 随時血糖 | CBG | CBG | グルコカード プライム | 全血(毛細管血) | 酵素電極法(自己測定)_グルコカード プライム | C4001133623011785 | mg/dL |  | mg/dL |  | 毛細管血 | 自己測定(電流測定法) | 3D010129902199101 |  |  |  | PQ | [5 empty] | 1700 | 00000000 | 20250715
生化学検査 |  | 1 | 1 | 1 | グルコース(血糖) | 随時血糖 | CBG | CBG | スタットストリップ エクスプレス 900 | 全血(毛細管血) | 電流測定_スタットストリップ エクスプレス 900 | C4001133623051785 | mg/dL |  | mg/dL |  | 毛細管血 | 電流測定 | 3D010129902126201 |  |  |  | PQ | [5 empty] | 1700 | 00000000 | 20260812
生化学検査 |  | 1 | 1 | 1 | グルコース(血糖) | 随時血糖 | CBG | CBG | スタットストリップ エクスプレス EJ | 全血(毛細管血) | 電流測定_スタットストリップ エクスプレス EJ | C4001133623051885 | mg/dL |  | mg/dL |  | 毛細管血 | 電流測定 | 3D010129902126201 |  |  |  | PQ | [5 empty] | 1700 | 00000000 | 20260812
生化学検査 |  | 1 | 1 | 1 | グルコース(血糖) | 随時血糖 | CBG | CBG | スタットストリップ コネクティビティ | 全血(毛細管血) | 電流測定_スタットストリップ コネクティビティ | C4001133623051985 | mg/dL |  | mg/dL |  | 毛細管血 | 電流測定 | 3D010129902126201 |  |  |  | PQ | [5 empty] | 1700 | 00000000 | 20260812
生化学検査 |  | 1 | 1 | 1 | グルコース(血糖) | 随時血糖 | CBG | CBG | ニプロスタットストリップCT | 全血(毛細管血) | 電流測定_ニプロスタットストリップCT | C4001133623052085 | mg/dL |  | mg/dL |  | 毛細管血 | 電流測定 | 3D010129902126201 |  |  |  | PQ | [5 empty] | 1700 | 00000000 | 20260812
生化学検査 |  | 1 | 1 | 1 | グルコース(血糖) | 随時血糖 | CBG | CBG | ニプロスタットストリップCT2 | 全血(毛細管血) | 電流測定_ニプロスタットストリップCT2 | C4001133623052185 | mg/dL |  | mg/dL |  | 毛細管血 | 電流測定 | 3D010129902126201 |  |  |  | PQ | [5 empty] | 1700 | 00000000 | 20260812
生化学検査 |  | 1 | 1 | 1 | グルコース(血糖) | 随時血糖 | CBG | CBG | ニプロスタットストリップXP | 全血(毛細管血) | 電流測定_ニプロスタットストリップXP | C4001133623052285 | mg/dL |  | mg/dL |  | 毛細管血 | 電流測定 | 3D010129902126201 |  |  |  | PQ | [5 empty] | 1700 | 00000000 | 20260812
生化学検査 |  | 1 | 1 | 1 | グルコース(血糖) | 随時血糖 | CBG | CBG | ニプロスタットストリップXP2 | 全血(毛細管血) | 電流測定_ニプロスタットストリップXP2 | C4001133623052385 | mg/dL |  | mg/dL |  | 毛細管血 | 電流測定 | 3D010129902126201 |  |  |  | PQ | [5 empty] | 1700 | 00000000 | 20260812
生化学検査 |  | 1 | 1 | 1 | グルコース(血糖) | 随時血糖 | CBG | CBG | フォラケア･GD40 | 全血(毛細管血) | 電流測定_フォラケア･GD40 | C4001133623052685 | mg/dL |  | mg/dL |  | 毛細管血 | 電流測定 | 3D010129902126201 |  |  |  | PQ | [5 empty] | 1700 | 00000000 | 20260812
生化学検査 |  | 1 | 1 | 1 | グルコース(血糖) | 随時血糖 | CBG | CBG | ワンタッチベリオプロプラス | 全血(毛細管血) | 電流測定_ワンタッチベリオプロプラス | C4001133623052785 | mg/dL |  | mg/dL |  | 毛細管血 | 電流測定 | 3D010129902126201 |  |  |  | PQ | [5 empty] | 1700 | 00000000 | 20260812
生化学検査 |  | 1 | 1 | 1 | グルコース(血糖) | 随時血糖 | CBG | CBG | フリースタイルプレシジョンネオ H | 全血(毛細管血) | 電流測定_フリースタイルプレシジョンネオ H | C4001133623053485 | mg/dL |  | mg/dL |  | 毛細管血 | 電流測定 | 3D010129902126201 |  |  |  | PQ | [5 empty] | 1700 | 00000000 | 20260812
生化学検査 |  | 1 | 1 | 1 | グルコース(血糖) | 随時血糖 | CBG | CBG | フリースタイルプレシジョンプロ | 全血(毛細管血) | 電流測定_フリースタイルプレシジョンプロ | C4001133623053585 | mg/dL |  | mg/dL |  | 毛細管血 | 電流測定 | 3D010129902126201 |  |  |  | PQ | [5 empty] | 1700 | 00000000 | 20260812
生化学検査 |  | 1 | 1 | 1 | グルコース(血糖) | 随時血糖 | CBG | CBG | プレシジョン エクシード H | 全血(毛細管血) | 電流測定_プレシジョン エクシード H | C4001133623053685 | mg/dL |  | mg/dL |  | 毛細管血 | 電流測定 | 3D010129902126201 |  |  |  | PQ | [5 empty] | 1700 | 00000000 | 20260812
生化学検査 |  | 1 | 1 | 1 | グルコース(血糖) | 随時血糖 | CBG | CBG | プレシジョン エクシード プロ | 全血(毛細管血) | 電流測定_プレシジョン エクシード プロ | C4001133623053785 | mg/dL |  | mg/dL |  | 毛細管血 | 電流測定 | 3D010129902126201 |  |  |  | PQ | [5 empty] | 1700 | 00000000 | 20260812
生化学検査 |  | 1 | 1 | 1 | グルコース(血糖) | 随時血糖 | CBG | CBG | コレステックLDX カセット | 血漿 | 可視吸光光度法_コレステックLDX カセット | C4001133624000185 | mg/dL |  | mg/dL |  | 血漿 | 可視吸光光度法 | 3D010129902227101 |  |  |  | PQ | [5 empty] | 1700 | 00000000 | 20260812
生化学検査 |  | 1 | 1 | 1 | グルコース(血糖) | 随時血糖 | CBG | CBG | ビトロス スライドGLU | 血漿 | 反射測光法(レフラクトメトリー)_ビトロス スライドGLU | C4001133624000285 | mg/dL |  | mg/dL |  | 血漿 | 反射測光法(レフラクトメトリー) | 3D010129902229101 |  |  |  | PQ | [5 empty] | 1700 | 00000000 | 20260812
生化学検査 |  | 1 | 1 | 1 | グルコース(血糖) | 随時血糖 | CBG | CBG | N-テスト GLU-T (ニットーボー) | 血漿 | 可視吸光光度法_N-テスト GLU-T(ニットーボー) | C4001133624000885 | mg/dL |  | mg/dL |  | 血漿 | 可視吸光光度法 | 3D010129902227101 |  |  |  | PQ | [5 empty] | 1700 | 00000000 | 20260812
生化学検査 |  | 1 | 1 | 1 | グルコース(血糖) | 随時血糖 | CBG | CBG | デタミナーL GLU II | 血漿 | 紫外吸光光度法(UV法)_デタミナーL GLU II | C4001133624001285 | mg/dL |  | mg/dL |  | 血漿 | 紫外吸光光度法(UV法) | 3D010129902227201 |  |  |  | PQ | [5 empty] | 1700 | 00000000 | 20260812
生化学検査 |  | 1 | 1 | 1 | グルコース(血糖) | 随時血糖 | CBG | CBG | シンクロンシステム グルコース試薬(GLUH) | 血漿 | 紫外吸光光度法(UV法)_シンクロンシステム グルコース試薬(GLUH) | C4001133624001485 | mg/dL |  | mg/dL |  | 血漿 | 紫外吸光光度法(UV法) | 3D010129902227201 |  |  |  | PQ | [5 empty] | 1700 | 00000000 | 20260812
生化学検査 |  | 1 | 1 | 1 | グルコース(血糖) | 随時血糖 | CBG | CBG | シンクロンシステム グルコース試薬(GLUCM) | 血漿 | 電流測定_シンクロンシステム グルコース試薬(GLUCM) | C4001133624001685 | mg/dL |  | mg/dL |  | 血漿 | 電流測定 | 3D010129902226201 |  |  |  | PQ | [5 empty] | 1700 | 00000000 | 20260812
生化学検査 |  | 1 | 1 | 1 | グルコース(血糖) | 随時血糖 | CBG | CBG | シンクロンシステム グルコース試薬 | 血漿 | 紫外吸光光度法(UV法)_シンクロンシステム グルコース試薬 | C4001133624001785 | mg/dL |  | mg/dL |  | 血漿 | 紫外吸光光度法(UV法) | 3D010129902227201 |  |  |  | PQ | [5 empty] | 1700 | 00000000 | 20260812
生化学検査 |  | 1 | 1 | 1 | グルコース(血糖) | 随時血糖 | CBG | CBG | スポットケムII グルコース | 血漿 | 反射測光法(レフラクトメトリー)_スポットケムII グルコース | C4001133624002285 | mg/dL |  | mg/dL |  | 血漿 | 反射測光法(レフラクトメトリー) | 3D010129902229101 |  |  |  | PQ | [5 empty] | 1700 | 00000000 | 20260812
生化学検査 |  | 1 | 1 | 1 | グルコース(血糖) | 随時血糖 | CBG | CBG | スポットケム I-PACK インスリン+HOMA-R | 血漿 | 可視吸光光度法_スポットケム I-PacK インスリン+HOMA-R | C4001133624002485 | mg/dL |  | mg/dL |  | 血漿 | 可視吸光光度法 | 3D010129902227101 |  |  |  | PQ | [5 empty] | 1700 | 00000000 | 20260812
生化学検査 |  | 1 | 1 | 1 | グルコース(血糖) | 随時血糖 | CBG | CBG | リキッドグルコースII | 血漿 | 紫外吸光光度法(UV法)_リキッドグルコースII | C4001133624003285 | mg/dL |  | mg/dL |  | 血漿 | 紫外吸光光度法(UV法) | 3D010129902227201 |  |  |  | PQ | [5 empty] | 1700 | 00000000 | 20260812
生化学検査 |  | 1 | 1 | 1 | グルコース(血糖) | 随時血糖 | CBG | CBG | シカリキッド GLU J | 血漿 | 紫外吸光光度法(UV法)_シカリキッド GLU J | C4001133624003485 | mg/dL |  | mg/dL |  | 血漿 | 紫外吸光光度法(UV法) | 3D010129902227201 |  |  |  | PQ | [5 empty] | 1700 | 00000000 | 20260812
生化学検査 |  | 1 | 1 | 1 | グルコース(血糖) | 随時血糖 | CBG | CBG | セラテスタム GLU | 血漿 | 紫外吸光光度法(UV法)_セラテスタム GLU | C4001133624004085 | mg/dL |  | mg/dL |  | 血漿 | 紫外吸光光度法(UV法) | 3D010129902227201 |  |  |  | PQ | [5 empty] | 1700 | 00000000 | 20260812
生化学検査 |  | 1 | 1 | 1 | グルコース(血糖) | 随時血糖 | CBG | CBG | レフロトロン グルコースII(GLU) | 血漿 | 反射測光法(レフラクトメトリー)_レフロトロン グルコースII(GLU) | C4001133624004785 | mg/dL |  | mg/dL |  | 血漿 | 反射測光法(レフラクトメトリー) | 3D010129902229101 |  |  |  | PQ | [5 empty] | 1700 | 00000000 | 20260812
生化学検査 |  | 1 | 1 | 1 | グルコース(血糖) | 随時血糖 | CBG | CBG | GLU-II｢生研｣ | 血漿 | 紫外吸光光度法(UV法)_GLU-II｢生研｣ | C4001133624007985 | mg/dL |  | mg/dL |  | 血漿 | 紫外吸光光度法(UV法) | 3D010129902227201 |  |  |  | PQ | [5 empty] | 1700 | 00000000 | 20260812
生化学検査 |  | 1 | 1 | 1 | グルコース(血糖) | 随時血糖 | CBG | CBG | BM テスト GLU | 血漿 | 紫外吸光光度法(UV法)_BM テスト GLU | C4001133624008685 | mg/dL |  | mg/dL |  | 血漿 | 紫外吸光光度法(UV法) | 3D010129902227201 |  |  |  | PQ | [5 empty] | 1700 | 00000000 | 20260812
生化学検査 |  | 1 | 1 | 1 | グルコース(血糖) | 随時血糖 | CBG | CBG | アダムス ハイブリッド AH-8290 | 血漿 | 電流測定_アダムス ハイブリッド AH-8290 | C4001133624051185 | mg/dL |  | mg/dL |  | 血漿 | 電流測定 | 3D010129902226201 |  |  |  | PQ | [5 empty] | 1700 | 00000000 | 20260812
生化学検査 |  | 1 | 1 | 1 | グルコース(血糖) | 随時血糖 | CBG | CBG | ビトロス スライドGLU | 血漿(添加物入り) | 反射測光法(レフラクトメトリー)_ビトロス スライドGLU | C4001133624100285 | mg/dL |  | mg/dL |  | 血漿 | 反射測光法(レフラクトメトリー) | 3D010129902229101 |  |  |  | PQ | [5 empty] | 1700 | 00000000 | 20260812
生化学検査 |  | 1 | 1 | 1 | グルコース(血糖) | 随時血糖 | CBG | CBG | N-テスト GLU-T (ニットーボー) | 血漿(添加物入り) | 可視吸光光度法_N-テスト GLU-T(ニットーボー) | C4001133624100885 | mg/dL |  | mg/dL |  | 血漿 | 可視吸光光度法 | 3D010129902227101 |  |  |  | PQ | [5 empty] | 1700 | 00000000 | 20260812
生化学検査 |  | 1 | 1 | 1 | グルコース(血糖) | 随時血糖 | CBG | CBG | イアトロLQ GLU | 血漿(添加物入り) | 紫外吸光光度法(UV法)_イアトロLQ GLU | C4001133624101185 | mg/dL |  | mg/dL |  | 血漿 | 紫外吸光光度法(UV法) | 3D010129902227201 |  |  |  | PQ | [5 empty] | 1700 | 00000000 | 20260812
生化学検査 |  | 1 | 1 | 1 | グルコース(血糖) | 随時血糖 | CBG | CBG | デタミナーL GLU II | 血漿(添加物入り) | 紫外吸光光度法(UV法)_デタミナーL GLU II | C4001133624101285 | mg/dL |  | mg/dL |  | 血漿 | 紫外吸光光度法(UV法) | 3D010129902227201 |  |  |  | PQ | [5 empty] | 1700 | 00000000 | 20260812
生化学検査 |  | 1 | 1 | 1 | グルコース(血糖) | 随時血糖 | CBG | CBG | シンクロンシステム グルコース試薬(GLUH) | 血漿(添加物入り) | 紫外吸光光度法(UV法)_シンクロンシステム グルコース試薬(GLUH) | C4001133624101485 | mg/dL |  | mg/dL |  | 血漿 | 紫外吸光光度法(UV法) | 3D010129902227201 |  |  |  | PQ | [5 empty] | 1700 | 00000000 | 20260812
生化学検査 |  | 1 | 1 | 1 | グルコース(血糖) | 随時血糖 | CBG | CBG | グルコース測定用｢セロテック｣GLU-HL | 血漿(添加物入り) | 紫外吸光光度法(UV法)_グルコース測定用｢セロテック｣GLU-HL | C4001133624103085 | mg/dL |  | mg/dL |  | 血漿 | 紫外吸光光度法(UV法) | 3D010129902227201 |  |  |  | PQ | [5 empty] | 1700 | 00000000 | 20260812
生化学検査 |  | 1 | 1 | 1 | グルコース(血糖) | 随時血糖 | CBG | CBG | グルコース測定用｢セロテック｣UGLU-L | 血漿(添加物入り) | 紫外吸光光度法(UV法)_グルコース測定用｢セロテック｣UGLU-L | C4001133624103185 | mg/dL |  | mg/dL |  | 血漿 | 紫外吸光光度法(UV法) | 3D010129902227201 |  |  |  | PQ | [5 empty] | 1700 | 00000000 | 20260812
生化学検査 |  | 1 | 1 | 1 | グルコース(血糖) | 随時血糖 | CBG | CBG | リキッドグルコースII | 血漿(添加物入り) | 紫外吸光光度法(UV法)_リキッドグルコースII | C4001133624103285 | mg/dL |  | mg/dL |  | 血漿 | 紫外吸光光度法(UV法) | 3D010129902227201 |  |  |  | PQ | [5 empty] | 1700 | 00000000 | 20260812
生化学検査 |  | 1 | 1 | 1 | グルコース(血糖) | 随時血糖 | CBG | CBG | シカリキッド GLU J | 血漿(添加物入り) | 紫外吸光光度法(UV法)_シカリキッド GLU J | C4001133624103485 | mg/dL |  | mg/dL |  | 血漿 | 紫外吸光光度法(UV法) | 3D010129902227201 |  |  |  | PQ | [5 empty] | 1700 | 00000000 | 20260812
生化学検査 |  | 1 | 1 | 1 | グルコース(血糖) | 随時血糖 | CBG | CBG | アダムス ハイブリッド AH-8290 | 血漿(添加物入り) | 電流測定_アダムス ハイブリッド AH-8290 | C4001133624151185 | mg/dL |  | mg/dL |  | 血漿 | 電流測定 | 3D010129902226201 |  |  |  | PQ | [5 empty] | 1700 | 00000000 | 20260812
生化学検査 |  | 1 | 1 | 1 | グルコース(血糖) | 随時血糖 | CBG | CBG | 全自動糖分析装置GA05 | 血漿(添加物入り) | 電流測定_全自動糖分析装置GA05 | C4001133624152885 | mg/dL |  | mg/dL |  | 血漿 | 電流測定 | 3D010129902226201 |  |  |  | PQ | [5 empty] | 1700 | 00000000 | 20260812
生化学検査 |  | 1 | 1 | 1 | グルコース(血糖) | 随時血糖 | CBG | CBG | 全自動糖分析装置GA06 | 血漿(添加物入り) | 電流測定_全自動糖分析装置GA06 | C4001133624152985 | mg/dL |  | mg/dL |  | 血漿 | 電流測定 | 3D010129902226201 |  |  |  | PQ | [5 empty] | 1700 | 00000000 | 20260812
生化学検査 |  | 1 | 1 | 1 | グルコース(血糖) | 随時血糖 | CBG | CBG | 全自動糖分析装置GA08Ⅱ | 血漿(添加物入り) | 電流測定_全自動糖分析装置GA08Ⅱ | C4001133624153085 | mg/dL |  | mg/dL |  | 血漿 | 電流測定 | 3D010129902226201 |  |  |  | PQ | [5 empty] | 1700 | 00000000 | 20260812
生化学検査 |  | 1 | 1 | 1 | グルコース(血糖) | 随時血糖 | CBG | CBG | 全自動糖分析装置GA08Ⅲ | 血漿(添加物入り) | 電流測定_全自動糖分析装置GA08Ⅲ | C4001133624153185 | mg/dL |  | mg/dL |  | 血漿 | 電流測定 | 3D010129902226201 |  |  |  | PQ | [5 empty] | 1700 | 00000000 | 20260812
生化学検査 |  | 1 | 1 | 1 | グルコース(血糖) | 随時血糖 | CBG | CBG | 全自動糖分析装置GA09 | 血漿(添加物入り) | 電流測定_全自動糖分析装置GA09 | C4001133624153285 | mg/dL |  | mg/dL |  | 血漿 | 電流測定 | 3D010129902226201 |  |  |  | PQ | [5 empty] | 1700 | 00000000 | 20260812
生化学検査 |  | 1 | 1 | 1 | グルコース(血糖) | 随時血糖 | CBG | CBG | 全自動糖分析装置GA09Ⅱ | 血漿(添加物入り) | 電流測定_全自動糖分析装置GA09Ⅱ | C4001133624153385 | mg/dL |  | mg/dL |  | 血漿 | 電流測定 | 3D010129902226201 |  |  |  | PQ | [5 empty] | 1700 | 00000000 | 20260812
生化学検査 |  | 1 | 1 | 1 | グルコース(血糖) | 随時血糖 | CBG | CBG | ビトロス スライドGLU | 血漿(EDTA入り) | 反射測光法(レフラクトメトリー)_ビトロス スライドGLU | C4001133624200285 | mg/dL |  | mg/dL |  | 血漿 | 反射測光法(レフラクトメトリー) | 3D010129902229101 |  |  |  | PQ | [5 empty] | 1700 | 00000000 | 20260812
生化学検査 |  | 1 | 1 | 1 | グルコース(血糖) | 随時血糖 | CBG | CBG | N-アッセイ GLU-UL ニットーボー | 血漿(EDTA入り) | 紫外吸光光度法(UV法)_N-アッセイ GLU-UL ニットーボー | C4001133624200985 | mg/dL |  | mg/dL |  | 血漿 | 紫外吸光光度法(UV法) | 3D010129902227201 |  |  |  | PQ | [5 empty] | 1700 | 00000000 | 20260812
生化学検査 |  | 1 | 1 | 1 | グルコース(血糖) | 随時血糖 | CBG | CBG | デタミナーL GLU II | 血漿(EDTA入り) | 紫外吸光光度法(UV法)_デタミナーL GLU II | C4001133624201285 | mg/dL |  | mg/dL |  | 血漿 | 紫外吸光光度法(UV法) | 3D010129902227201 |  |  |  | PQ | [5 empty] | 1700 | 00000000 | 20260812
生化学検査 |  | 1 | 1 | 1 | グルコース(血糖) | 随時血糖 | CBG | CBG | エクディアXL'栄研'GLUII | 血漿(EDTA入り) | 紫外吸光光度法(UV法)_エクディアXL'栄研'GLUII | C4001133624202085 | mg/dL |  | mg/dL |  | 血漿 | 紫外吸光光度法(UV法) | 3D010129902227201 |  |  |  | PQ | [5 empty] | 1700 | 00000000 | 20260812
生化学検査 |  | 1 | 1 | 1 | グルコース(血糖) | 随時血糖 | CBG | CBG | ｢セロテック｣GLU-L | 血漿(EDTA入り) | 紫外吸光光度法(UV法)_｢セロテック｣GLU-L | C4001133624202185 | mg/dL |  | mg/dL |  | 血漿 | 紫外吸光光度法(UV法) | 3D010129902227201 |  |  |  | PQ | [5 empty] | 1700 | 00000000 | 20260812
生化学検査 |  | 1 | 1 | 1 | グルコース(血糖) | 随時血糖 | CBG | CBG | スポットケム I-PACK インスリン+HOMA-R | 血漿(EDTA入り) | 可視吸光光度法_スポットケム I-PacK インスリン+HOMA-R | C4001133624202485 | mg/dL |  | mg/dL |  | 血漿 | 可視吸光光度法 | 3D010129902227101 |  |  |  | PQ | [5 empty] | 1700 | 00000000 | 20260812
生化学検査 |  | 1 | 1 | 1 | グルコース(血糖) | 随時血糖 | CBG | CBG | クイックオート ネオ GLU-HK | 血漿(EDTA入り) | 紫外吸光光度法(UV法)_クイックオート ネオ GLU-HK | C4001133624202985 | mg/dL |  | mg/dL |  | 血漿 | 紫外吸光光度法(UV法) | 3D010129902227201 |  |  |  | PQ | [5 empty] | 1700 | 00000000 | 20260812
生化学検査 |  | 1 | 1 | 1 | グルコース(血糖) | 随時血糖 | CBG | CBG | グルコース測定用｢セロテック｣GLU-HL | 血漿(EDTA入り) | 紫外吸光光度法(UV法)_グルコース測定用｢セロテック｣GLU-HL | C4001133624203085 | mg/dL |  | mg/dL |  | 血漿 | 紫外吸光光度法(UV法) | 3D010129902227201 |  |  |  | PQ | [5 empty] | 1700 | 00000000 | 20260812
生化学検査 |  | 1 | 1 | 1 | グルコース(血糖) | 随時血糖 | CBG | CBG | グルコース測定用｢セロテック｣UGLU-L | 血漿(EDTA入り) | 紫外吸光光度法(UV法)_グルコース測定用｢セロテック｣UGLU-L | C4001133624203185 | mg/dL |  | mg/dL |  | 血漿 | 紫外吸光光度法(UV法) | 3D010129902227201 |  |  |  | PQ | [5 empty] | 1700 | 00000000 | 20260812
生化学検査 |  | 1 | 1 | 1 | グルコース(血糖) | 随時血糖 | CBG | CBG | リキッドグルコースII | 血漿(EDTA入り) | 紫外吸光光度法(UV法)_リキッドグルコースII | C4001133624203285 | mg/dL |  | mg/dL |  | 血漿 | 紫外吸光光度法(UV法) | 3D010129902227201 |  |  |  | PQ | [5 empty] | 1700 | 00000000 | 20260812
生化学検査 |  | 1 | 1 | 1 | グルコース(血糖) | 随時血糖 | CBG | CBG | シカリキッド GLU J | 血漿(EDTA入り) | 紫外吸光光度法(UV法)_シカリキッド GLU J | C4001133624203485 | mg/dL |  | mg/dL |  | 血漿 | 紫外吸光光度法(UV法) | 3D010129902227201 |  |  |  | PQ | [5 empty] | 1700 | 00000000 | 20260812
生化学検査 |  | 1 | 1 | 1 | グルコース(血糖) | 随時血糖 | CBG | CBG | クオリジェント GLU | 血漿(EDTA入り) | 紫外吸光光度法(UV法)_クオリジェント GLU | C4001133624203785 | mg/dL |  | mg/dL |  | 血漿 | 紫外吸光光度法(UV法) | 3D010129902227201 |  |  |  | PQ | [5 empty] | 1700 | 00000000 | 20260812
生化学検査 |  | 1 | 1 | 1 | グルコース(血糖) | 随時血糖 | CBG | CBG | ピュアオートS GLU-R | 血漿(EDTA入り) | 紫外吸光光度法(UV法)_ピュアオートS GLU-R | C4001133624203985 | mg/dL |  | mg/dL |  | 血漿 | 紫外吸光光度法(UV法) | 3D010129902227201 |  |  |  | PQ | [5 empty] | 1700 | 00000000 | 20260812
生化学検査 |  | 1 | 1 | 1 | グルコース(血糖) | 随時血糖 | CBG | CBG | セラテスタム GLU | 血漿(EDTA入り) | 紫外吸光光度法(UV法)_セラテスタム GLU | C4001133624204085 | mg/dL |  | mg/dL |  | 血漿 | 紫外吸光光度法(UV法) | 3D010129902227201 |  |  |  | PQ | [5 empty] | 1700 | 00000000 | 20260812
生化学検査 |  | 1 | 1 | 1 | グルコース(血糖) | 随時血糖 | CBG | CBG | レフロトロン グルコースII(GLU) | 血漿(EDTA入り) | 反射測光法(レフラクトメトリー)_レフロトロン グルコースII(GLU) | C4001133624204785 | mg/dL |  | mg/dL |  | 血漿 | 反射測光法(レフラクトメトリー) | 3D010129902229101 |  |  |  | PQ | [5 empty] | 1700 | 00000000 | 20260812
生化学検査 |  | 1 | 1 | 1 | グルコース(血糖) | 随時血糖 | CBG | CBG | コレステックLDX カセット | 血漿(ヘパリン入り) | 可視吸光光度法_コレステックLDX カセット | C4001133624300185 | mg/dL |  | mg/dL |  | 血漿 | 可視吸光光度法 | 3D010129902227101 |  |  |  | PQ | [5 empty] | 1700 | 00000000 | 20260812
生化学検査 |  | 1 | 1 | 1 | グルコース(血糖) | 随時血糖 | CBG | CBG | ビトロス スライドGLU | 血漿(ヘパリン入り) | 反射測光法(レフラクトメトリー)_ビトロス スライドGLU | C4001133624300285 | mg/dL |  | mg/dL |  | 血漿 | 反射測光法(レフラクトメトリー) | 3D010129902229101 |  |  |  | PQ | [5 empty] | 1700 | 00000000 | 20260812
生化学検査 |  | 1 | 1 | 1 | グルコース(血糖) | 随時血糖 | CBG | CBG | N-アッセイ GLU-UL ニットーボー | 血漿(ヘパリン入り) | 紫外吸光光度法(UV法)_N-アッセイ GLU-UL ニットーボー | C4001133624300985 | mg/dL |  | mg/dL |  | 血漿 | 紫外吸光光度法(UV法) | 3D010129902227201 |  |  |  | PQ | [5 empty] | 1700 | 00000000 | 20260812
生化学検査 |  | 1 | 1 | 1 | グルコース(血糖) | 随時血糖 | CBG | CBG | デタミナーL GLU II | 血漿(ヘパリン入り) | 紫外吸光光度法(UV法)_デタミナーL GLU II | C4001133624301285 | mg/dL |  | mg/dL |  | 血漿 | 紫外吸光光度法(UV法) | 3D010129902227201 |  |  |  | PQ | [5 empty] | 1700 | 00000000 | 20260812
生化学検査 |  | 1 | 1 | 1 | グルコース(血糖) | 随時血糖 | CBG | CBG | シンクロンシステム グルコース試薬(GLUH) | 血漿(ヘパリン入り) | 紫外吸光光度法(UV法)_シンクロンシステム グルコース試薬(GLUH) | C4001133624301485 | mg/dL |  | mg/dL |  | 血漿 | 紫外吸光光度法(UV法) | 3D010129902227201 |  |  |  | PQ | [5 empty] | 1700 | 00000000 | 20260812
生化学検査 |  | 1 | 1 | 1 | グルコース(血糖) | 随時血糖 | CBG | CBG | シンクロンシステム グルコース試薬(GLUCM) | 血漿(ヘパリン入り) | 電流測定_シンクロンシステム グルコース試薬(GLUCM) | C4001133624301685 | mg/dL |  | mg/dL |  | 血漿 | 電流測定 | 3D010129902226201 |  |  |  | PQ | [5 empty] | 1700 | 00000000 | 20260812
生化学検査 |  | 1 | 1 | 1 | グルコース(血糖) | 随時血糖 | CBG | CBG | シンクロンシステム グルコース試薬 | 血漿(ヘパリン入り) | 紫外吸光光度法(UV法)_シンクロンシステム グルコース試薬 | C4001133624301785 | mg/dL |  | mg/dL |  | 血漿 | 紫外吸光光度法(UV法) | 3D010129902227201 |  |  |  | PQ | [5 empty] | 1700 | 00000000 | 20260812
生化学検査 |  | 1 | 1 | 1 | グルコース(血糖) | 随時血糖 | CBG | CBG | エクディアXL'栄研'GLUII | 血漿(ヘパリン入り) | 紫外吸光光度法(UV法)_エクディアXL'栄研'GLUII | C4001133624302085 | mg/dL |  | mg/dL |  | 血漿 | 紫外吸光光度法(UV法) | 3D010129902227201 |  |  |  | PQ | [5 empty] | 1700 | 00000000 | 20260812
生化学検査 |  | 1 | 1 | 1 | グルコース(血糖) | 随時血糖 | CBG | CBG | ｢セロテック｣GLU-L | 血漿(ヘパリン入り) | 紫外吸光光度法(UV法)_｢セロテック｣GLU-L | C4001133624302185 | mg/dL |  | mg/dL |  | 血漿 | 紫外吸光光度法(UV法) | 3D010129902227201 |  |  |  | PQ | [5 empty] | 1700 | 00000000 | 20260812
生化学検査 |  | 1 | 1 | 1 | グルコース(血糖) | 随時血糖 | CBG | CBG | スポットケムII グルコース | 血漿(ヘパリン入り) | 反射測光法(レフラクトメトリー)_スポットケムII グルコース | C4001133624302285 | mg/dL |  | mg/dL |  | 血漿 | 反射測光法(レフラクトメトリー) | 3D010129902229101 |  |  |  | PQ | [5 empty] | 1700 | 00000000 | 20260812
生化学検査 |  | 1 | 1 | 1 | グルコース(血糖) | 随時血糖 | CBG | CBG | スポットケム I-PACK インスリン+HOMA-R | 血漿(ヘパリン入り) | 可視吸光光度法_スポットケム I-PacK インスリン+HOMA-R | C4001133624302485 | mg/dL |  | mg/dL |  | 血漿 | 可視吸光光度法 | 3D010129902227101 |  |  |  | PQ | [5 empty] | 1700 | 00000000 | 20260812
生化学検査 |  | 1 | 1 | 1 | グルコース(血糖) | 随時血糖 | CBG | CBG | クイックオート ネオ GLU-HK | 血漿(ヘパリン入り) | 紫外吸光光度法(UV法)_クイックオート ネオ GLU-HK | C4001133624302985 | mg/dL |  | mg/dL |  | 血漿 | 紫外吸光光度法(UV法) | 3D010129902227201 |  |  |  | PQ | [5 empty] | 1700 | 00000000 | 20260812
生化学検査 |  | 1 | 1 | 1 | グルコース(血糖) | 随時血糖 | CBG | CBG | グルコース測定用｢セロテック｣GLU-HL | 血漿(ヘパリン入り) | 紫外吸光光度法(UV法)_グルコース測定用｢セロテック｣GLU-HL | C4001133624303085 | mg/dL |  | mg/dL |  | 血漿 | 紫外吸光光度法(UV法) | 3D010129902227201 |  |  |  | PQ | [5 empty] | 1700 | 00000000 | 20260812
生化学検査 |  | 1 | 1 | 1 | グルコース(血糖) | 随時血糖 | CBG | CBG | グルコース測定用｢セロテック｣UGLU-L | 血漿(ヘパリン入り) | 紫外吸光光度法(UV法)_グルコース測定用｢セロテック｣UGLU-L | C4001133624303185 | mg/dL |  | mg/dL |  | 血漿 | 紫外吸光光度法(UV法) | 3D010129902227201 |  |  |  | PQ | [5 empty] | 1700 | 00000000 | 20260812
生化学検査 |  | 1 | 1 | 1 | グルコース(血糖) | 随時血糖 | CBG | CBG | リキッドグルコースII | 血漿(ヘパリン入り) | 紫外吸光光度法(UV法)_リキッドグルコースII | C4001133624303285 | mg/dL |  | mg/dL |  | 血漿 | 紫外吸光光度法(UV法) | 3D010129902227201 |  |  |  | PQ | [5 empty] | 1700 | 00000000 | 20260812
生化学検査 |  | 1 | 1 | 1 | グルコース(血糖) | 随時血糖 | CBG | CBG | クオリジェント GLU | 血漿(ヘパリン入り) | 紫外吸光光度法(UV法)_クオリジェント GLU | C4001133624303785 | mg/dL |  | mg/dL |  | 血漿 | 紫外吸光光度法(UV法) | 3D010129902227201 |  |  |  | PQ | [5 empty] | 1700 | 00000000 | 20260812
生化学検査 |  | 1 | 1 | 1 | グルコース(血糖) | 随時血糖 | CBG | CBG | ピュアオートS GLU-R | 血漿(ヘパリン入り) | 紫外吸光光度法(UV法)_ピュアオートS GLU-R | C4001133624303985 | mg/dL |  | mg/dL |  | 血漿 | 紫外吸光光度法(UV法) | 3D010129902227201 |  |  |  | PQ | [5 empty] | 1700 | 00000000 | 20260812
生化学検査 |  | 1 | 1 | 1 | グルコース(血糖) | 随時血糖 | CBG | CBG | セラテスタム GLU | 血漿(ヘパリン入り) | 紫外吸光光度法(UV法)_セラテスタム GLU | C4001133624304085 | mg/dL |  | mg/dL |  | 血漿 | 紫外吸光光度法(UV法) | 3D010129902227201 |  |  |  | PQ | [5 empty] | 1700 | 00000000 | 20260812
生化学検査 |  | 1 | 1 | 1 | グルコース(血糖) | 随時血糖 | CBG | CBG | BBX パック | 血漿(ヘパリン入り) | 可視吸光光度法_BBX パック | C4001133624304685 | mg/dL |  | mg/dL |  | 血漿 | 可視吸光光度法 | 3D010129902227101 |  |  |  | PQ | [5 empty] | 1700 | 00000000 | 20260812
生化学検査 |  | 1 | 1 | 1 | グルコース(血糖) | 随時血糖 | CBG | CBG | レフロトロン グルコースII(GLU) | 血漿(ヘパリン入り) | 反射測光法(レフラクトメトリー)_レフロトロン グルコースII(GLU) | C4001133624304785 | mg/dL |  | mg/dL |  | 血漿 | 反射測光法(レフラクトメトリー) | 3D010129902229101 |  |  |  | PQ | [5 empty] | 1700 | 00000000 | 20260812
生化学検査 |  | 1 | 1 | 1 | グルコース(血糖) | 随時血糖 | CBG | CBG | BM テスト GLU | 血漿(ヘパリン入り) | 紫外吸光光度法(UV法)_BM テスト GLU | C4001133624308685 | mg/dL |  | mg/dL |  | 血漿 | 紫外吸光光度法(UV法) | 3D010129902227201 |  |  |  | PQ | [5 empty] | 1700 | 00000000 | 20260812
生化学検査 |  | 1 | 1 | 1 | グルコース(血糖) | 随時血糖 | CBG | CBG | シカリキッド GLU J | 血漿(クエン酸入り) | 紫外吸光光度法(UV法)_シカリキッド GLU J | C4001133624403485 | mg/dL |  | mg/dL |  | 血漿 | 紫外吸光光度法(UV法) | 3D010129902227201 |  |  |  | PQ | [5 empty] | 1700 | 00000000 | 20260812
生化学検査 |  | 1 | 1 | 1 | グルコース(血糖) | 随時血糖 | CBG | CBG | BM テスト GLU | 血漿(フッ化物入り) | 紫外吸光光度法(UV法)_BM テスト GLU | C4001133624508685 | mg/dL |  | mg/dL |  | 血漿 | 紫外吸光光度法(UV法) | 3D010129902227201 |  |  |  | PQ | [5 empty] | 1700 | 00000000 | 20260812
生化学検査 |  | 1 | 1 | 1 | グルコース(血糖) | 随時血糖 | CBG | CBG | ビトロス スライドGLU | 血清 | 反射測光法(レフラクトメトリー)_ビトロス スライドGLU | C4001133625000285 | mg/dL |  | mg/dL |  | 血清 | 反射測光法(レフラクトメトリー) | 3D010129902329101 |  |  |  | PQ | [5 empty] | 1700 | 00000000 | 20260812
生化学検査 |  | 1 | 1 | 1 | グルコース(血糖) | 随時血糖 | CBG | CBG | 自動分析用試薬｢生研｣GLU-S | 血清 | 紫外吸光光度法(UV法)_自動分析用試薬｢生研｣GLU-S | C4001133625000685 | mg/dL |  | mg/dL |  | 血清 | 紫外吸光光度法(UV法) | 3D010129902327201 |  |  |  | PQ | [5 empty] | 1700 | 00000000 | 20260812
生化学検査 |  | 1 | 1 | 1 | グルコース(血糖) | 随時血糖 | CBG | CBG | GLUオート｢TBA｣ | 血清 | 紫外吸光光度法(UV法)_GLUオート｢TBA｣ | C4001133625000785 | mg/dL |  | mg/dL |  | 血清 | 紫外吸光光度法(UV法) | 3D010129902327201 |  |  |  | PQ | [5 empty] | 1700 | 00000000 | 20260812
生化学検査 |  | 1 | 1 | 1 | グルコース(血糖) | 随時血糖 | CBG | CBG | N-テスト GLU-T (ニットーボー) | 血清 | 可視吸光光度法_N-テスト GLU-T(ニットーボー) | C4001133625000885 | mg/dL |  | mg/dL |  | 血清 | 可視吸光光度法 | 3D010129902327101 |  |  |  | PQ | [5 empty] | 1700 | 00000000 | 20260812
生化学検査 |  | 1 | 1 | 1 | グルコース(血糖) | 随時血糖 | CBG | CBG | デタミナーL GLU II | 血清 | 紫外吸光光度法(UV法)_デタミナーL GLU II | C4001133625001285 | mg/dL |  | mg/dL |  | 血清 | 紫外吸光光度法(UV法) | 3D010129902327201 |  |  |  | PQ | [5 empty] | 1700 | 00000000 | 20260812
生化学検査 |  | 1 | 1 | 1 | グルコース(血糖) | 随時血糖 | CBG | CBG | シンクロンシステム グルコース試薬(GLUH) | 血清 | 紫外吸光光度法(UV法)_シンクロンシステム グルコース試薬(GLUH) | C4001133625001485 | mg/dL |  | mg/dL |  | 血清 | 紫外吸光光度法(UV法) | 3D010129902327201 |  |  |  | PQ | [5 empty] | 1700 | 00000000 | 20260812
生化学検査 |  | 1 | 1 | 1 | グルコース(血糖) | 随時血糖 | CBG | CBG | シンクロンシステム グルコース試薬(GLUCM) | 血清 | 電流測定_シンクロンシステム グルコース試薬(GLUCM) | C4001133625001685 | mg/dL |  | mg/dL |  | 血清 | 電流測定 | 3D010129902326201 |  |  |  | PQ | [5 empty] | 1700 | 00000000 | 20260812
生化学検査 |  | 1 | 1 | 1 | グルコース(血糖) | 随時血糖 | CBG | CBG | シンクロンシステム グルコース試薬 | 血清 | 紫外吸光光度法(UV法)_シンクロンシステム グルコース試薬 | C4001133625001785 | mg/dL |  | mg/dL |  | 血清 | 紫外吸光光度法(UV法) | 3D010129902327201 |  |  |  | PQ | [5 empty] | 1700 | 00000000 | 20260812
生化学検査 |  | 1 | 1 | 1 | グルコース(血糖) | 随時血糖 | CBG | CBG | スポットケムII グルコース | 血清 | 反射測光法(レフラクトメトリー)_スポットケムII グルコース | C4001133625002285 | mg/dL |  | mg/dL |  | 血清 | 反射測光法(レフラクトメトリー) | 3D010129902329101 |  |  |  | PQ | [5 empty] | 1700 | 00000000 | 20260812
生化学検査 |  | 1 | 1 | 1 | グルコース(血糖) | 随時血糖 | CBG | CBG | スポットケム I-PACK インスリン+HOMA-R | 血清 | 可視吸光光度法_スポットケム I-PacK インスリン+HOMA-R | C4001133625002485 | mg/dL |  | mg/dL |  | 血清 | 可視吸光光度法 | 3D010129902327101 |  |  |  | PQ | [5 empty] | 1700 | 00000000 | 20260812
生化学検査 |  | 1 | 1 | 1 | グルコース(血糖) | 随時血糖 | CBG | CBG | GLUネオ シノテスト | 血清 | 可視吸光光度法_GLUネオ シノテスト | C4001133625002885 | mg/dL |  | mg/dL |  | 血清 | 可視吸光光度法 | 3D010129902327101 |  |  |  | PQ | [5 empty] | 1700 | 00000000 | 20260812
生化学検査 |  | 1 | 1 | 1 | グルコース(血糖) | 随時血糖 | CBG | CBG | リキッドグルコースII | 血清 | 紫外吸光光度法(UV法)_リキッドグルコースII | C4001133625003285 | mg/dL |  | mg/dL |  | 血清 | 紫外吸光光度法(UV法) | 3D010129902327201 |  |  |  | PQ | [5 empty] | 1700 | 00000000 | 20260812
生化学検査 |  | 1 | 1 | 1 | グルコース(血糖) | 随時血糖 | CBG | CBG | シカリキッド GLU J | 血清 | 紫外吸光光度法(UV法)_シカリキッド GLU J | C4001133625003485 | mg/dL |  | mg/dL |  | 血清 | 紫外吸光光度法(UV法) | 3D010129902327201 |  |  |  | PQ | [5 empty] | 1700 | 00000000 | 20260812
生化学検査 |  | 1 | 1 | 1 | グルコース(血糖) | 随時血糖 | CBG | CBG | セラテスタム GLU | 血清 | 紫外吸光光度法(UV法)_セラテスタム GLU | C4001133625004085 | mg/dL |  | mg/dL |  | 血清 | 紫外吸光光度法(UV法) | 3D010129902327201 |  |  |  | PQ | [5 empty] | 1700 | 00000000 | 20260812
生化学検査 |  | 1 | 1 | 1 | グルコース(血糖) | 随時血糖 | CBG | CBG | マルチローターⅢ | 血清 | 紫外吸光光度法(UV法)_マルチローターⅢ | C4001133625004485 | mg/dL |  | mg/dL |  | 血清 | 紫外吸光光度法(UV法) | 3D010129902327201 |  |  |  | PQ | [5 empty] | 1700 | 00000000 | 20260812
生化学検査 |  | 1 | 1 | 1 | グルコース(血糖) | 随時血糖 | CBG | CBG | BBX パック | 血清 | 可視吸光光度法_BBX パック | C4001133625004685 | mg/dL |  | mg/dL |  | 血清 | 可視吸光光度法 | 3D010129902327101 |  |  |  | PQ | [5 empty] | 1700 | 00000000 | 20260812
生化学検査 |  | 1 | 1 | 1 | グルコース(血糖) | 随時血糖 | CBG | CBG | GLU-II｢生研｣ | 血清 | 紫外吸光光度法(UV法)_GLU-II｢生研｣ | C4001133625007985 | mg/dL |  | mg/dL |  | 血清 | 紫外吸光光度法(UV法) | 3D010129902327201 |  |  |  | PQ | [5 empty] | 1700 | 00000000 | 20260812
生化学検査 |  | 1 | 1 | 1 | グルコース(血糖) | 随時血糖 | CBG | CBG | BM テスト GLU | 血清 | 紫外吸光光度法(UV法)_BM テスト GLU | C4001133625008685 | mg/dL |  | mg/dL |  | 血清 | 紫外吸光光度法(UV法) | 3D010129902327201 |  |  |  | PQ | [5 empty] | 1700 | 00000000 | 20260812
生化学検査 |  | 1 | 1 | 1 | グルコース(血糖) | 随時血糖 | CBG | CBG | ポケットケム BG | 血清 | 電流測定_ポケットケム BG | C4001133625050985 | mg/dL |  | mg/dL |  | 血清 | 電流測定 | 3D010129902326201 |  |  |  | PQ | [5 empty] | 1700 | 00000000 | 20260812
生化学検査 |  | 1 | 1 | 1 | グルコース(血糖) | 随時血糖 | CBG | CBG | アダムス ハイブリッド AH-8290 | 血清 | 電流測定_アダムス ハイブリッド AH-8290 | C4001133625051185 | mg/dL |  | mg/dL |  | 血清 | 電流測定 | 3D010129902326201 |  |  |  | PQ | [5 empty] | 1700 | 00000000 | 20260812
生化学検査 |  | 1 | 1 | 1 | グルコース(血糖) | 随時血糖 | CBG | CBG | アントセンスⅢ | 血清 | 電流測定_アントセンスⅢ | C4001133625051285 | mg/dL |  | mg/dL |  | 血清 | 電流測定 | 3D010129902326201 |  |  |  | PQ | [5 empty] | 1700 | 00000000 | 20260812
生化学検査 |  | 1 | 1 | 1 | グルコース(血糖) | 随時血糖 | CBG | CBG | コバス GLU ストリップ | 血液ろ紙 | 酵素電極法_コバス GLU ストリップ | C4001133627510285 | mg/dL |  | mg/dL |  | 血液ろ紙 | 電流測定 | 3D010129903326201 |  |  |  | PQ | [5 empty] | 1700 | 00000000 | 20260812
生化学検査 |  | 1 | 1 | 1 | グルコース(血糖) | 随時血糖 | CBG | CBG |  | 全血(静脈血) | その他の測定法 | C4001133621000085 | mg/dL |  | mg/dL |  | 全血 | その他の測定法 | 3D010129901899901 |  |  |  | PQ | [5 empty] | 1700 | 00000000 | 99999999
生化学検査 |  | 1 | 1 | 1 | グルコース(血糖) | 随時血糖 | CBG | CBG |  |  |  |  | mg/dL |  | mg/dL |  | 全血(添加物入り) | 測定法を問わず | 3D010129901999801 |  |  |  | PQ | [5 empty] | 1700 | 00000000 | 20260812
生化学検査 |  | 1 | 1 | 1 | グルコース(血糖) | 随時血糖 | CBG | CBG |  | 全血(動脈血) | その他の測定法 | C4001133622000085 | mg/dL |  | mg/dL |  | 動脈血 | その他の測定法 | 3D010129902099901 |  |  |  | PQ | [5 empty] | 1700 | 00000000 | 99999999
生化学検査 |  | 1 | 1 | 1 | グルコース(血糖) | 随時血糖 | CBG | CBG |  | 全血(動脈血、添加物入り) | その他の測定法 | C4001133622100085 | mg/dL |  | mg/dL |  | 動脈血 | その他の測定法 | 3D010129902099901 |  |  |  | PQ | [5 empty] | 1700 | 00000000 | 99999999
生化学検査 |  | 1 | 1 | 1 | グルコース(血糖) | 随時血糖 | CBG | CBG |  | 全血(動脈血、EDTA入り) | その他の測定法 | C4001133622200085 | mg/dL |  | mg/dL |  | 動脈血 | その他の測定法 | 3D010129902099901 |  |  |  | PQ | [5 empty] | 1700 | 00000000 | 99999999
生化学検査 |  | 1 | 1 | 1 | グルコース(血糖) | 随時血糖 | CBG | CBG |  | 全血(動脈血、ヘパリン入り) | その他の測定法 | C4001133622300085 | mg/dL |  | mg/dL |  | 動脈血 | その他の測定法 | 3D010129902099901 |  |  |  | PQ | [5 empty] | 1700 | 00000000 | 99999999
生化学検査 |  | 1 | 1 | 1 | グルコース(血糖) | 随時血糖 | CBG | CBG |  | 全血(毛細管血) | その他の測定法 | C4001133623000085 | mg/dL |  | mg/dL |  | 毛細管血 | その他の測定法 | 3D010129902199901 |  |  |  | PQ | [5 empty] | 1700 | 00000000 | 99999999
生化学検査 |  | 1 | 1 | 1 | グルコース(血糖) | 随時血糖 | CBG | CBG |  | 血漿 | その他の測定法 | C4001133624000085 | mg/dL |  | mg/dL |  | 血漿 | その他の測定法 | 3D010129902299901 |  |  |  | PQ | [5 empty] | 1700 | 00000000 | 99999999
生化学検査 |  | 1 | 1 | 1 | グルコース(血糖) | 随時血糖 | CBG | CBG |  | 血漿(添加物入り) | その他の測定法 | C4001133624100085 | mg/dL |  | mg/dL |  | 血漿 | その他の測定法 | 3D010129902299901 |  |  |  | PQ | [5 empty] | 1700 | 00000000 | 99999999
生化学検査 |  | 1 | 1 | 1 | グルコース(血糖) | 随時血糖 | CBG | CBG |  | 血漿(EDTA入り) | その他の測定法 | C4001133624200085 | mg/dL |  | mg/dL |  | 血漿 | その他の測定法 | 3D010129902299901 |  |  |  | PQ | [5 empty] | 1700 | 00000000 | 99999999
生化学検査 |  | 1 | 1 | 1 | グルコース(血糖) | 随時血糖 | CBG | CBG |  | 血漿(ヘパリン入り) | その他の測定法 | C4001133624300085 | mg/dL |  | mg/dL |  | 血漿 | その他の測定法 | 3D010129902299901 |  |  |  | PQ | [5 empty] | 1700 | 00000000 | 99999999
生化学検査 |  | 1 | 1 | 1 | グルコース(血糖) | 随時血糖 | CBG | CBG |  | 血漿(クエン酸入り) | その他の測定法 | C4001133624400085 | mg/dL |  | mg/dL |  | 血漿 | その他の測定法 | 3D010129902299901 |  |  |  | PQ | [5 empty] | 1700 | 00000000 | 99999999
生化学検査 |  | 1 | 1 | 1 | グルコース(血糖) | 随時血糖 | CBG | CBG |  | 血漿(フッ化物入り) | その他の測定法 | C4001133624500085 | mg/dL |  | mg/dL |  | 血漿 | その他の測定法 | 3D010129902299901 |  |  |  | PQ | [5 empty] | 1700 | 00000000 | 99999999
生化学検査 |  | 1 | 1 | 1 | グルコース(血糖) | 随時血糖 | CBG | CBG |  | 血清 | その他の測定法 | C4001133625000085 | mg/dL |  | mg/dL |  | 血清 | その他の測定法 | 3D010129902399901 |  |  |  | PQ | [5 empty] | 1700 | 00000000 | 99999999
生化学検査 |  | 1 | 1 | 1 | グルコース(血糖) | 随時血糖 | CBG | CBG |  | 血液ろ紙 | その他の測定法 | C4001133627500085 | mg/dL |  | mg/dL |  | 血液ろ紙 | その他の測定法 | 3D010129903399901 |  |  |  | PQ | [5 empty] | 1700 | 00000000 | 20260812
生化学検査 |  | 1 | 1 | 1 | グルコース(血糖) | 随時血糖 | CBG | CBG |  |  |  |  | mg/dL |  | mg/dL |  | 全血 | 測定法を問わず | 3D010129901899801 |  |  |  | PQ | [5 empty] | 1700 | 00000000 | 20260812
生化学検査 |  | 1 | 1 | 1 | グルコース(血糖) | 随時血糖 | CBG | CBG |  |  |  |  | mg/dL |  | mg/dL |  | 動脈血 | 測定法を問わず | 3D010129902099801 |  |  |  | PQ | [5 empty] | 1700 | 00000000 | 20260812
生化学検査 |  | 1 | 1 | 1 | グルコース(血糖) | 随時血糖 | CBG | CBG |  |  |  |  | mg/dL |  | mg/dL |  | 毛細管血 | 測定法を問わず | 3D010129902199801 |  |  |  | PQ | [5 empty] | 1700 | 00000000 | 20260812
生化学検査 |  | 1 | 1 | 1 | グルコース(血糖) | 随時血糖 | CBG | CBG |  |  |  |  | mg/dL |  | mg/dL |  | 血漿 | 測定法を問わず | 3D010129902299801 |  |  |  | PQ | [5 empty] | 1700 | 00000000 | 20260812
生化学検査 |  | 1 | 1 | 1 | グルコース(血糖) | 随時血糖 | CBG | CBG |  |  |  |  | mg/dL |  | mg/dL |  | 血清 | 測定法を問わず | 3D010129902399801 |  |  |  | PQ | [5 empty] | 1700 | 00000000 | 20260812
生化学検査 |  | 1 | 1 | 1 | グルコース(血糖) | 随時血糖 | CBG | CBG |  |  |  |  | mg/dL |  | mg/dL |  | 血液ろ紙 | 測定法を問わず | 3D010129903399801 |  |  |  | PQ | [5 empty] | 1700 | 00000000 | 20260812
生化学検査 |  | 1 | 1 | 1 | グルコース(血糖) | 随時血糖 | CBG | CBG | 富士ドライケムスライド GLU-PIII | 血漿 | 富士ドライケムスライド GLU-PIII | C4001133624004185 | mg/dL |  | mg/dL |  | 血漿 | 反射測光法(レフラクトメトリー) | 3D010129902229101 |  |  |  | PQ | [5 empty] | 1700 | 00000000 | 99999999
生化学検査 |  | 1 | 1 | 1 | グルコース(血糖) | 随時血糖 | CBG | CBG | 富士ドライケムスライド GLU-PIII | 血漿(添加物入り) | 富士ドライケムスライド GLU-PIII | C4001133624104185 | mg/dL |  | mg/dL |  | 血漿 | 反射測光法(レフラクトメトリー) | 3D010129902229101 |  |  |  | PQ | [5 empty] | 1700 | 00000000 | 99999999
生化学検査 |  | 1 | 1 | 1 | グルコース(血糖) | 随時血糖 | CBG | CBG | 富士ドライケムスライド GLU-PIII | 血清 | 富士ドライケムスライド GLU-PIII | C4001133625004185 | mg/dL |  | mg/dL |  | 血清 | 反射測光法(レフラクトメトリー) | 3D010129902329101 |  |  |  | PQ | [5 empty] | 1700 | 00000000 | 99999999
生化学検査 |  | 1 | 1 | 1 | グルコース(血糖) | 随時血糖 | CBG | CBG | BG センサー | 全血(毛細管血) | BG センサー | C4001133623006785 | mg/dL |  | mg/dL |  | 毛細管血 | 電流測定 | 3D010129902126201 |  |  |  | PQ | [5 empty] | 1700 | 20260915 | 99999999
生化学検査 |  | 1 | 1 | 1 | グルコース(血糖) | 随時血糖 | CBG | CBG | BG センサー | 全血(静脈血、抗凝固剤入り) | BG センサー | C4001133621106785 | mg/dL |  | mg/dL |  | 全血(添加物入り) | 電流測定 | 3D010129901926201 |  |  |  | PQ | [5 empty] | 1700 | 20260915 | 99999999
生化学検査 |  | 1 | 1 | 1 | グルコース(血糖) | 随時血糖 | CBG | CBG | BG センサー | 全血(静脈血、ヘパリン入り) | BG センサー | C4001133621306785 | mg/dL |  | mg/dL |  | 全血(添加物入り) | 電流測定 | 3D010129901926201 |  |  |  | PQ | [5 empty] | 1700 | 20260915 | 99999999
生化学検査 |  | 1 | 1 | 1 | グルコース(血糖) | 随時血糖 | CBG | CBG | FSプレシジョンプロ血糖測定電極 | 全血(毛細管血) | FSプレシジョンプロ血糖測定電極 | C4001133623005585 | mg/dL |  | mg/dL |  | 毛細管血 | 電流測定 | 3D010129902126201 |  |  |  | PQ | [5 empty] | 1700 | 20260915 | 99999999
生化学検査 |  | 1 | 1 | 1 | グルコース(血糖) | 随時血糖 | CBG | CBG | FSプレシジョンプロ血糖測定電極 | 全血(静脈血、EDTA入り) | FSプレシジョンプロ血糖測定電極 | C4001133621205585 | mg/dL |  | mg/dL |  | 全血(添加物入り) | 電流測定 | 3D010129901926201 |  |  |  | PQ | [5 empty] | 1700 | 20260915 | 99999999
生化学検査 |  | 1 | 1 | 1 | グルコース(血糖) | 随時血糖 | CBG | CBG | FSプレシジョンプロ血糖測定電極 | 全血(静脈血、ヘパリン入り) | FSプレシジョンプロ血糖測定電極 | C4001133621305585 | mg/dL |  | mg/dL |  | 全血(添加物入り) | 電流測定 | 3D010129901926201 |  |  |  | PQ | [5 empty] | 1700 | 20260915 | 99999999
生化学検査 |  | 1 | 1 | 1 | グルコース(血糖) | 随時血糖 | CBG | CBG | FSプレシジョンプロ血糖測定電極 | 全血(動脈血、EDTA入り) | FSプレシジョンプロ血糖測定電極 | C4001133622205585 | mg/dL |  | mg/dL |  | 動脈血 | 電流測定 | 3D010129902026201 |  |  |  | PQ | [5 empty] | 1700 | 20260915 | 99999999
生化学検査 |  | 1 | 1 | 1 | グルコース(血糖) | 随時血糖 | CBG | CBG | FSプレシジョンプロ血糖測定電極 | 全血(動脈血、ヘパリン入り) | FSプレシジョンプロ血糖測定電極 | C4001133622305585 | mg/dL |  | mg/dL |  | 動脈血 | 電流測定 | 3D010129902026201 |  |  |  | PQ | [5 empty] | 1700 | 20260915 | 99999999
生化学検査 |  | 1 | 1 | 1 | グルコース(血糖) | 随時血糖 | CBG | CBG | スタットストリップ グルコース テストストリップ | 全血(静脈血) | スタットストリップ グルコース テストストリップ | C4001133621005985 | mg/dL |  | mg/dL |  | 全血 | 電流測定 | 3D010129901826201 |  |  |  | PQ | [5 empty] | 1700 | 20260915 | 99999999
生化学検査 |  | 1 | 1 | 1 | グルコース(血糖) | 随時血糖 | CBG | CBG | スタットストリップ グルコース テストストリップ | 全血(静脈血、ヘパリン入り) | スタットストリップ グルコース テストストリップ | C4001133621305985 | mg/dL |  | mg/dL |  | 全血(添加物入り) | 電流測定 | 3D010129901926201 |  |  |  | PQ | [5 empty] | 1700 | 20260915 | 99999999
生化学検査 |  | 1 | 1 | 1 | グルコース(血糖) | 随時血糖 | CBG | CBG | スタットストリップ グルコース テストストリップ | 全血(毛細管血) | スタットストリップ グルコース テストストリップ | C4001133623005985 | mg/dL |  | mg/dL |  | 毛細管血 | 電流測定 | 3D010129902126201 |  |  |  | PQ | [5 empty] | 1700 | 20260915 | 99999999
生化学検査 |  | 1 | 1 | 1 | グルコース(血糖) | 随時血糖 | CBG | CBG | スタットストリップ グルコース テストストリップ | 全血(動脈血、ヘパリン入り) | スタットストリップ グルコース テストストリップ | C4001133622305985 | mg/dL |  | mg/dL |  | 動脈血 | 電流測定 | 3D010129902026201 |  |  |  | PQ | [5 empty] | 1700 | 20260915 | 99999999
生化学検査 |  | 1 | 1 | 1 | グルコース(血糖) | 随時血糖 | CBG | CBG | ニプロスタットストリップGLU専用チップ | 全血(静脈血) | ニプロスタットストリップGLU専用チップ | C4001133621006085 | mg/dL |  | mg/dL |  | 全血 | 電流測定 | 3D010129901826201 |  |  |  | PQ | [5 empty] | 1700 | 20260915 | 99999999
生化学検査 |  | 1 | 1 | 1 | グルコース(血糖) | 随時血糖 | CBG | CBG | ニプロスタットストリップGLU専用チップ | 全血(静脈血、ヘパリン入り) | ニプロスタットストリップGLU専用チップ | C4001133621306085 | mg/dL |  | mg/dL |  | 全血(添加物入り) | 電流測定 | 3D010129901926201 |  |  |  | PQ | [5 empty] | 1700 | 20260915 | 99999999
生化学検査 |  | 1 | 1 | 1 | グルコース(血糖) | 随時血糖 | CBG | CBG | ニプロスタットストリップGLU専用チップ | 全血(毛細管血) | ニプロスタットストリップGLU専用チップ | C4001133623006085 | mg/dL |  | mg/dL |  | 毛細管血 | 電流測定 | 3D010129902126201 |  |  |  | PQ | [5 empty] | 1700 | 20260915 | 99999999
生化学検査 |  | 1 | 1 | 1 | グルコース(血糖) | 随時血糖 | CBG | CBG | ニプロスタットストリップGLU専用チップ | 全血(動脈血、ヘパリン入り) | ニプロスタットストリップGLU専用チップ | C4001133622306085 | mg/dL |  | mg/dL |  | 動脈血 | 電流測定 | 3D010129902026201 |  |  |  | PQ | [5 empty] | 1700 | 20260915 | 99999999
生化学検査 |  | 1 | 1 | 1 | グルコース(血糖) | 随時血糖 | CBG | CBG | ニプロスタットストリップ専用チップ(GLU) | 全血(静脈血、ヘパリン入り) | ニプロスタットストリップ専用チップ(GLU) | C4001133621306185 | mg/dL |  | mg/dL |  | 全血(添加物入り) | 電流測定 | 3D010129901926201 |  |  |  | PQ | [5 empty] | 1700 | 20260915 | 99999999
生化学検査 |  | 1 | 1 | 1 | グルコース(血糖) | 随時血糖 | CBG | CBG | ニプロスタットストリップ専用チップ(GLU) | 全血(毛細管血) | ニプロスタットストリップ専用チップ(GLU) | C4001133623006185 | mg/dL |  | mg/dL |  | 毛細管血 | 電流測定 | 3D010129902126201 |  |  |  | PQ | [5 empty] | 1700 | 20260915 | 99999999
生化学検査 |  | 1 | 1 | 1 | グルコース(血糖) | 随時血糖 | CBG | CBG | ニプロスタットストリップ専用チップ(GLU) | 全血(動脈血、ヘパリン入り) | ニプロスタットストリップ専用チップ(GLU) | C4001133622306185 | mg/dL |  | mg/dL |  | 動脈血 | 電流測定 | 3D010129902026201 |  |  |  | PQ | [5 empty] | 1700 | 20260915 | 99999999
生化学検査 |  | 1 | 1 | 1 | グルコース(血糖) | 随時血糖 | CBG | CBG | フォラケア GD40センサー | 全血(静脈血) | フォラケア GD40センサー | C4001133621006885 | mg/dL |  | mg/dL |  | 全血 | 電流測定 | 3D010129901826201 |  |  |  | PQ | [5 empty] | 1700 | 20260915 | 99999999
生化学検査 |  | 1 | 1 | 1 | グルコース(血糖) | 随時血糖 | CBG | CBG | フォラケア GD40センサー | 全血(毛細管血) | フォラケア GD40センサー | C4001133623006885 | mg/dL |  | mg/dL |  | 毛細管血 | 電流測定 | 3D010129902126201 |  |  |  | PQ | [5 empty] | 1700 | 20260915 | 99999999
生化学検査 |  | 1 | 1 | 1 | グルコース(血糖) | 随時血糖 | CBG | CBG | フォラケア GD40センサー | 全血(静脈血、抗凝固剤入り) | フォラケア GD40センサー | C4001133621106885 | mg/dL |  | mg/dL |  | 全血(添加物入り) | 電流測定 | 3D010129901926201 |  |  |  | PQ | [5 empty] | 1700 | 20260915 | 99999999
生化学検査 |  | 1 | 1 | 1 | グルコース(血糖) | 随時血糖 | CBG | CBG | フォラケア GD40センサー | 全血(静脈血、ヘパリン入り) | フォラケア GD40センサー | C4001133621306885 | mg/dL |  | mg/dL |  | 全血(添加物入り) | 電流測定 | 3D010129901926201 |  |  |  | PQ | [5 empty] | 1700 | 20260915 | 99999999
生化学検査 |  | 1 | 1 | 1 | グルコース(血糖) | 随時血糖 | CBG | CBG | フォラケア GD40センサー | 全血(動脈血、ヘパリン入り) | フォラケア GD40センサー | C4001133622306885 | mg/dL |  | mg/dL |  | 動脈血 | 電流測定 | 3D010129902026201 |  |  |  | PQ | [5 empty] | 1700 | 20260915 | 99999999
生化学検査 |  | 1 | 1 | 1 | グルコース(血糖) | 随時血糖 | CBG | CBG | フォラケア GD40センサー | 血漿(ヘパリン入り) | フォラケア GD40センサー | C4001133624306885 | mg/dL |  | mg/dL |  | 血漿 | 電流測定 | 3D010129902226201 |  |  |  | PQ | [5 empty] | 1700 | 20260915 | 99999999
生化学検査 |  | 1 | 1 | 1 | グルコース(血糖) | 随時血糖 | CBG | CBG | 富士ドライケムスライド GLU-PIII | 血漿 | 富士ドライケムスライド GLU-PIII | C40011336240041B1 | mmol/L |  | mmol/L |  | 血漿 | 反射測光法(レフラクトメトリー) | 3D010129902229101 |  |  |  | PQ | [5 empty] | 1700 | 20260915 | 99999999
生化学検査 |  | 1 | 1 | 1 | グルコース(血糖) | 随時血糖 | CBG | CBG | 富士ドライケムスライド GLU-PIII | 血漿(添加物入り) | 富士ドライケムスライド GLU-PIII | C40011336241041B1 | mmol/L |  | mmol/L |  | 血漿 | 反射測光法(レフラクトメトリー) | 3D010129902229101 |  |  |  | PQ | [5 empty] | 1700 | 20260915 | 99999999
生化学検査 |  | 1 | 1 | 1 | グルコース(血糖) | 随時血糖 | CBG | CBG | 富士ドライケムスライド GLU-PIII | 血清 | 富士ドライケムスライド GLU-PIII | C40011336250041B1 | mmol/L |  | mmol/L |  | 血清 | 反射測光法(レフラクトメトリー) | 3D010129902329101 |  |  |  | PQ | [5 empty] | 1700 | 20260915 | 99999999
血液学的検査 |  | 1 | 1 | 1 | HbA1c(NGSP) | HbA1c(NGSP) | HbA1c-NGSP | HbA1c | バナリスト HbA1c | 全血(静脈血) | バナリスト HbA1c | B3009000021003612 | % |  | % |  | 全血 | ラテックス凝集比濁法 | 3D046000001806202 |  |  |  | PQ | [5 empty] | 1800 | 00000000 | 99999999
血液学的検査 |  | 1 | 1 | 1 | HbA1c(NGSP) | HbA1c(NGSP) | HbA1c-NGSP | HbA1c | バナリスト HbA1c | 全血(毛細管血) | バナリスト HbA1c | B3009000023003612 | % |  | % |  | 毛細管血 | ラテックス凝集比濁法 | 3D046000002106202 |  |  |  | PQ | [5 empty] | 1800 | 00000000 | 99999999
血液学的検査 |  | 1 | 1 | 1 | HbA1c(NGSP) | HbA1c(NGSP) | HbA1c-NGSP | HbA1c | バナリスト HbA1c | 全血(静脈血、EDTA入り) | バナリスト HbA1c | B3009000021203612 | % |  | % |  | 全血(添加物入り) | ラテックス凝集比濁法 | 3D046000001906202 |  |  |  | PQ | [5 empty] | 1800 | 20260813 | 99999999
血液学的検査 |  | 1 | 1 | 1 | HbA1c(NGSP) | HbA1c(NGSP) | HbA1c-NGSP | HbA1c | バナリスト HbA1c | 全血(静脈血、ヘパリン入り) | バナリスト HbA1c | B3009000021303612 | % |  | % |  | 全血(添加物入り) | ラテックス凝集比濁法 | 3D046000001906202 |  |  |  | PQ | [5 empty] | 1800 | 20260813 | 99999999
血液学的検査 |  | 1 | 1 | 1 | HbA1c(NGSP) | HbA1c(NGSP) | HbA1c-NGSP | HbA1c | バナリスト HbA1c | 全血(静脈血、フッ化物入り) | バナリスト HbA1c | B3009000021503612 | % |  | % |  | 全血(添加物入り) | ラテックス凝集比濁法 | 3D046000001906202 |  |  |  | PQ | [5 empty] | 1800 | 20260813 | 99999999
血液学的検査 |  | 1 | 1 | 1 | HbA1c(NGSP) | HbA1c(NGSP) | HbA1c-NGSP | HbA1c | A1CNow+ キット | 全血(毛細管血) | A1CNow+ キット | B3009000023004112 | % |  | % |  | 毛細管血 | イムノクロマトグラフィ法 | 3D046000002119002 |  |  |  | PQ | [5 empty] | 1800 | 00000000 | 99999999
血液学的検査 |  | 1 | 1 | 1 | HbA1c(NGSP) | HbA1c(NGSP) | HbA1c-NGSP | HbA1c | A1CNow+ キット | 全血(静脈血) | A1CNow+ キット | B3009000021004112 | % |  | % |  | 全血 | イムノクロマトグラフィ法 | 3D046000001819002 |  |  |  | PQ | [5 empty] | 1800 | 00000000 | 99999999
血液学的検査 |  | 1 | 1 | 1 | HbA1c(NGSP) | HbA1c(NGSP) | HbA1c-NGSP | HbA1c | A1CNow+ キット | 全血(静脈血、ヘパリン入り) | A1CNow+ キット | B3009000021304112 | % |  | % |  | 全血(添加物入り) | イムノクロマトグラフィ法 | 3D046000001919002 |  |  |  | PQ | [5 empty] | 1800 | 20260813 | 99999999
血液学的検査 |  | 1 | 1 | 1 | HbA1c(NGSP) | HbA1c(NGSP) | HbA1c-NGSP | HbA1c | A1CNow+ キット | 全血(静脈血、抗凝固剤入り) | A1CNow+ キット | B3009000021104112 | % |  | % |  | 全血(添加物入り) | イムノクロマトグラフィ法 | 3D046000001919002 |  |  |  | PQ | [5 empty] | 1800 | 20260813 | 99999999
血液学的検査 |  | 1 | 1 | 1 | HbA1c(NGSP) | HbA1c(NGSP) | HbA1c-NGSP | HbA1c | AU-シンクロン試薬 HbA1C | 全血(静脈血、抗凝固剤入り) | AU-シンクロン試薬 HbA1C | B3009000021103112 | % |  | % |  | 全血(添加物入り) | ラテックス凝集比濁法 | 3D046000001906202 |  |  |  | PQ | [5 empty] | 1800 | 00000000 | 99999999
血液学的検査 |  | 1 | 1 | 1 | HbA1c(NGSP) | HbA1c(NGSP) | HbA1c-NGSP | HbA1c | AU-シンクロン試薬 HbA1C | 全血(静脈血、EDTA入り) | AU-シンクロン試薬 HbA1C | B3009000021203112 | % |  | % |  | 全血(添加物入り) | ラテックス凝集比濁法 | 3D046000001906202 |  |  |  | PQ | [5 empty] | 1800 | 20260813 | 99999999
血液学的検査 |  | 1 | 1 | 1 | HbA1c(NGSP) | HbA1c(NGSP) | HbA1c-NGSP | HbA1c | AU-シンクロン試薬 HbA1C | 全血(静脈血、ヘパリン入り) | AU-シンクロン試薬 HbA1C | B3009000021303112 | % |  | % |  | 全血(添加物入り) | ラテックス凝集比濁法 | 3D046000001906202 |  |  |  | PQ | [5 empty] | 1800 | 20260813 | 99999999
血液学的検査 |  | 1 | 1 | 1 | HbA1c(NGSP) | HbA1c(NGSP) | HbA1c-NGSP | HbA1c | AU-シンクロン試薬 HbA1C | 全血(静脈血、フッ化物入り) | AU-シンクロン試薬 HbA1C | B3009000021503112 | % |  | % |  | 全血(添加物入り) | ラテックス凝集比濁法 | 3D046000001906202 |  |  |  | PQ | [5 empty] | 1800 | 20260813 | 99999999
血液学的検査 |  | 1 | 1 | 1 | HbA1c(NGSP) | HbA1c(NGSP) | HbA1c-NGSP | HbA1c | AUリエージェントHbA1c(オート) | 全血(静脈血、抗凝固剤入り) | AUリエージェントHbA1c(オート) | B3009000021100812 | % |  | % |  | 全血(添加物入り) | ラテックス凝集比濁法 | 3D046000001906202 |  |  |  | PQ | [5 empty] | 1800 | 00000000 | 99999999
血液学的検査 |  | 1 | 1 | 1 | HbA1c(NGSP) | HbA1c(NGSP) | HbA1c-NGSP | HbA1c | AUリエージェントHbA1c(オート) | 全血(静脈血、EDTA入り) | AUリエージェントHbA1c(オート) | B3009000021200812 | % |  | % |  | 全血(添加物入り) | ラテックス凝集比濁法 | 3D046000001906202 |  |  |  | PQ | [5 empty] | 1800 | 20260813 | 99999999
血液学的検査 |  | 1 | 1 | 1 | HbA1c(NGSP) | HbA1c(NGSP) | HbA1c-NGSP | HbA1c | AUリエージェントHbA1c(オート) | 全血(静脈血、ヘパリン入り) | AUリエージェントHbA1c(オート) | B3009000021300812 | % |  | % |  | 全血(添加物入り) | ラテックス凝集比濁法 | 3D046000001906202 |  |  |  | PQ | [5 empty] | 1800 | 20260813 | 99999999
血液学的検査 |  | 1 | 1 | 1 | HbA1c(NGSP) | HbA1c(NGSP) | HbA1c-NGSP | HbA1c | B-HbA1c マイクロキュベット | 全血(静脈血) | B-HbA1c マイクロキュベット | B3009000021005012 | % |  | % |  | 全血 | 反射測光法(レフラクトメトリー) | 3D046000001829102 |  |  |  | PQ | [5 empty] | 1800 | 00000000 | 99999999
血液学的検査 |  | 1 | 1 | 1 | HbA1c(NGSP) | HbA1c(NGSP) | HbA1c-NGSP | HbA1c | B-HbA1c マイクロキュベット | 全血(静脈血、抗凝固剤入り) | B-HbA1c マイクロキュベット | B3009000021105012 | % |  | % |  | 全血(添加物入り) | 反射測光法(レフラクトメトリー) | 3D046000001929102 |  |  |  | PQ | [5 empty] | 1800 | 00000000 | 99999999
血液学的検査 |  | 1 | 1 | 1 | HbA1c(NGSP) | HbA1c(NGSP) | HbA1c-NGSP | HbA1c | B-HbA1c マイクロキュベット | 全血(静脈血、EDTA入り) | B-HbA1c マイクロキュベット | B3009000021205012 | % |  | % |  | 全血(添加物入り) | 反射測光法(レフラクトメトリー) | 3D046000001929102 |  |  |  | PQ | [5 empty] | 1800 | 00000000 | 99999999
血液学的検査 |  | 1 | 1 | 1 | HbA1c(NGSP) | HbA1c(NGSP) | HbA1c-NGSP | HbA1c | B-HbA1c マイクロキュベット | 全血(静脈血、ヘパリン入り) | B-HbA1c マイクロキュベット | B3009000021305012 | % |  | % |  | 全血(添加物入り) | 反射測光法(レフラクトメトリー) | 3D046000001929102 |  |  |  | PQ | [5 empty] | 1800 | 00000000 | 99999999
血液学的検査 |  | 1 | 1 | 1 | HbA1c(NGSP) | HbA1c(NGSP) | HbA1c-NGSP | HbA1c | B-HbA1c マイクロキュベット | 全血(静脈血、クエン酸入り) | B-HbA1c マイクロキュベット | B3009000021405012 | % |  | % |  | 全血(添加物入り) | 反射測光法(レフラクトメトリー) | 3D046000001929102 |  |  |  | PQ | [5 empty] | 1800 | 00000000 | 99999999
血液学的検査 |  | 1 | 1 | 1 | HbA1c(NGSP) | HbA1c(NGSP) | HbA1c-NGSP | HbA1c | B-HbA1c マイクロキュベット | 全血(静脈血、フッ化物入り) | B-HbA1c マイクロキュベット | B3009000021505012 | % |  | % |  | 全血(添加物入り) | 反射測光法(レフラクトメトリー) | 3D046000001929102 |  |  |  | PQ | [5 empty] | 1800 | 00000000 | 99999999
血液学的検査 |  | 1 | 1 | 1 | HbA1c(NGSP) | HbA1c(NGSP) | HbA1c-NGSP | HbA1c | B-HbA1c マイクロキュベット | 全血(静脈血、シュウ酸塩入り) | B-HbA1c マイクロキュベット | B3009000021605012 | % |  | % |  | 全血(添加物入り) | 反射測光法(レフラクトメトリー) | 3D046000001929102 |  |  |  | PQ | [5 empty] | 1800 | 00000000 | 99999999
血液学的検査 |  | 1 | 1 | 1 | HbA1c(NGSP) | HbA1c(NGSP) | HbA1c-NGSP | HbA1c | B-HbA1c マイクロキュベット | 全血(毛細管血) | B-HbA1c マイクロキュベット | B3009000023005012 | % |  | % |  | 毛細管血 | 反射測光法(レフラクトメトリー) | 3D046000002129102 |  |  |  | PQ | [5 empty] | 1800 | 20260813 | 99999999
血液学的検査 |  | 1 | 1 | 1 | HbA1c(NGSP) | HbA1c(NGSP) | HbA1c-NGSP | HbA1c | BM テスト HbA1C | 全血(静脈血、抗凝固剤入り) | BM テスト HbA1C | B3009000021102812 | % |  | % |  | 全血(添加物入り) | 可視吸光光度法 | 3D046000001927102 |  |  |  | PQ | [5 empty] | 1800 | 00000000 | 99999999
血液学的検査 |  | 1 | 1 | 1 | HbA1c(NGSP) | HbA1c(NGSP) | HbA1c-NGSP | HbA1c | BM テスト HbA1C | 全血(静脈血、EDTA入り) | BM テスト HbA1C | B3009000021202812 | % |  | % |  | 全血(添加物入り) | 可視吸光光度法 | 3D046000001927102 |  |  |  | PQ | [5 empty] | 1800 | 20260813 | 99999999
血液学的検査 |  | 1 | 1 | 1 | HbA1c(NGSP) | HbA1c(NGSP) | HbA1c-NGSP | HbA1c | BM テスト HbA1C | 全血(静脈血、ヘパリン入り) | BM テスト HbA1C | B3009000021302812 | % |  | % |  | 全血(添加物入り) | 可視吸光光度法 | 3D046000001927102 |  |  |  | PQ | [5 empty] | 1800 | 20260813 | 99999999
血液学的検査 |  | 1 | 1 | 1 | HbA1c(NGSP) | HbA1c(NGSP) | HbA1c-NGSP | HbA1c | BM テスト HbA1C | 全血(静脈血、フッ化物入り) | BM テスト HbA1C | B3009000021502812 | % |  | % |  | 全血(添加物入り) | 可視吸光光度法 | 3D046000001927102 |  |  |  | PQ | [5 empty] | 1800 | 20260813 | 99999999
血液学的検査 |  | 1 | 1 | 1 | HbA1c(NGSP) | HbA1c(NGSP) | HbA1c-NGSP | HbA1c | D-100 システム | 全血(静脈血、抗凝固剤入り) | D-100 システム | B3009000021150112 | % |  | % |  | 全血(添加物入り) | 高速液体クロマトグラフィー(HPLC) | 3D046000001920402 |  |  |  | PQ | [5 empty] | 1800 | 00000000 | 99999999
血液学的検査 |  | 1 | 1 | 1 | HbA1c(NGSP) | HbA1c(NGSP) | HbA1c-NGSP | HbA1c | DCA 2000 HbA1c カートリッジ | 全血(静脈血、抗凝固剤入り) | DCA 2000 HbA1c カートリッジ | B3009000021100712 | % |  | % |  | 全血(添加物入り) | ラテックス凝集比濁法 | 3D046000001906202 |  |  |  | PQ | [5 empty] | 1800 | 00000000 | 99999999
血液学的検査 |  | 1 | 1 | 1 | HbA1c(NGSP) | HbA1c(NGSP) | HbA1c-NGSP | HbA1c | DCA 2000 HbA1c カートリッジ | 全血(毛細管血) | DCA 2000 HbA1c カートリッジ | B3009000023000712 | % |  | % |  | 毛細管血 | ラテックス凝集比濁法 | 3D046000002106202 |  |  |  | PQ | [5 empty] | 1800 | 20260813 | 99999999
血液学的検査 |  | 1 | 1 | 1 | HbA1c(NGSP) | HbA1c(NGSP) | HbA1c-NGSP | HbA1c | DCA 2000 HbA1c カートリッジ | 全血(静脈血、EDTA入り) | DCA 2000 HbA1c カートリッジ | B3009000021200712 | % |  | % |  | 全血(添加物入り) | ラテックス凝集比濁法 | 3D046000001906202 |  |  |  | PQ | [5 empty] | 1800 | 20260813 | 99999999
血液学的検査 |  | 1 | 1 | 1 | HbA1c(NGSP) | HbA1c(NGSP) | HbA1c-NGSP | HbA1c | DCA 2000 HbA1c カートリッジ | 全血(静脈血、ヘパリン入り) | DCA 2000 HbA1c カートリッジ | B3009000021300712 | % |  | % |  | 全血(添加物入り) | ラテックス凝集比濁法 | 3D046000001906202 |  |  |  | PQ | [5 empty] | 1800 | 20260813 | 99999999
血液学的検査 |  | 1 | 1 | 1 | HbA1c(NGSP) | HbA1c(NGSP) | HbA1c-NGSP | HbA1c | DCA 2000 HbA1c カートリッジ | 全血(静脈血、クエン酸入り) | DCA 2000 HbA1c カートリッジ | B3009000021400712 | % |  | % |  | 全血(添加物入り) | ラテックス凝集比濁法 | 3D046000001906202 |  |  |  | PQ | [5 empty] | 1800 | 20260813 | 99999999
血液学的検査 |  | 1 | 1 | 1 | HbA1c(NGSP) | HbA1c(NGSP) | HbA1c-NGSP | HbA1c | DCA 2000 HbA1c カートリッジ | 全血(静脈血、フッ化物入り) | DCA 2000 HbA1c カートリッジ | B3009000021500712 | % |  | % |  | 全血(添加物入り) | ラテックス凝集比濁法 | 3D046000001906202 |  |  |  | PQ | [5 empty] | 1800 | 20260813 | 99999999
血液学的検査 |  | 1 | 1 | 1 | HbA1c(NGSP) | HbA1c(NGSP) | HbA1c-NGSP | HbA1c | DCA 2000 HbA1c カートリッジ | 全血(静脈血、シュウ酸塩入り) | DCA 2000 HbA1c カートリッジ | B3009000021600712 | % |  | % |  | 全血(添加物入り) | ラテックス凝集比濁法 | 3D046000001906202 |  |  |  | PQ | [5 empty] | 1800 | 20260813 | 99999999
血液学的検査 |  | 1 | 1 | 1 | HbA1c(NGSP) | HbA1c(NGSP) | HbA1c-NGSP | HbA1c | HbA1c オート「TBA」 | 全血(静脈血、抗凝固剤入り) | HbA1c オート「TBA」 | B3009000021102412 | % |  | % |  | 全血(添加物入り) | 可視吸光光度法 | 3D046000001927102 |  |  |  | PQ | [5 empty] | 1800 | 00000000 | 99999999
血液学的検査 |  | 1 | 1 | 1 | HbA1c(NGSP) | HbA1c(NGSP) | HbA1c-NGSP | HbA1c | HbA1c オート「TBA」 | 血漿(EDTA入り) | HbA1c オート「TBA」 | B3009000024202412 | % |  | % |  | 血漿 | 可視吸光光度法 | 3D046000002227102 |  |  |  | PQ | [5 empty] | 1800 | 20260813 | 99999999
血液学的検査 |  | 1 | 1 | 1 | HbA1c(NGSP) | HbA1c(NGSP) | HbA1c-NGSP | HbA1c | HbA1c オート「TBA」 | 血漿(フッ化物入り) | HbA1c オート「TBA」 | B3009000024502412 | % |  | % |  | 血漿 | 可視吸光光度法 | 3D046000002227102 |  |  |  | PQ | [5 empty] | 1800 | 20260813 | 99999999
血液学的検査 |  | 1 | 1 | 1 | HbA1c(NGSP) | HbA1c(NGSP) | HbA1c-NGSP | HbA1c | HbA1c 測定試薬ディスク | 全血(静脈血、抗凝固剤入り) | HbA1c 測定試薬ディスク | B3009000021101212 | % |  | % |  | 全血(添加物入り) | ラテックス凝集比濁法 | 3D046000001906202 |  |  |  | PQ | [5 empty] | 1800 | 00000000 | 99999999
血液学的検査 |  | 1 | 1 | 1 | HbA1c(NGSP) | HbA1c(NGSP) | HbA1c-NGSP | HbA1c | HbA1c 測定試薬ディスク | 全血(毛細管血) | HbA1c 測定試薬ディスク | B3009000023001212 | % |  | % |  | 毛細管血 | ラテックス凝集比濁法 | 3D046000002106202 |  |  |  | PQ | [5 empty] | 1800 | 20260813 | 99999999
血液学的検査 |  | 1 | 1 | 1 | HbA1c(NGSP) | HbA1c(NGSP) | HbA1c-NGSP | HbA1c | HbA1c 測定試薬ディスク | 全血(静脈血、EDTA入り) | HbA1c 測定試薬ディスク | B3009000021201212 | % |  | % |  | 全血(添加物入り) | ラテックス凝集比濁法 | 3D046000001906202 |  |  |  | PQ | [5 empty] | 1800 | 20260813 | 99999999
血液学的検査 |  | 1 | 1 | 1 | HbA1c(NGSP) | HbA1c(NGSP) | HbA1c-NGSP | HbA1c | HbA1c 測定試薬ディスク | 全血(静脈血、ヘパリン入り) | HbA1c 測定試薬ディスク | B3009000021301212 | % |  | % |  | 全血(添加物入り) | ラテックス凝集比濁法 | 3D046000001906202 |  |  |  | PQ | [5 empty] | 1800 | 20260813 | 99999999
血液学的検査 |  | 1 | 1 | 1 | HbA1c(NGSP) | HbA1c(NGSP) | HbA1c-NGSP | HbA1c | HbA1c-エフ W | 全血(静脈血、抗凝固剤入り) | HbA1c-エフ W | B3009000021104412 | % |  | % |  | 全血(添加物入り) | ラテックス凝集比濁法 | 3D046000001906202 |  |  |  | PQ | [5 empty] | 1800 | 00000000 | 99999999
血液学的検査 |  | 1 | 1 | 1 | HbA1c(NGSP) | HbA1c(NGSP) | HbA1c-NGSP | HbA1c | HbA1c-エフ W | 全血(静脈血、EDTA入り) | HbA1c-エフ W | B3009000021204412 | % |  | % |  | 全血(添加物入り) | ラテックス凝集比濁法 | 3D046000001906202 |  |  |  | PQ | [5 empty] | 1800 | 00000000 | 99999999
血液学的検査 |  | 1 | 1 | 1 | HbA1c(NGSP) | HbA1c(NGSP) | HbA1c-NGSP | HbA1c | N-アッセイ LA HbA1c ニットーボー | 全血(静脈血、抗凝固剤入り) | N-アッセイ LA HbA1c ニットーボー | B3009000021103812 | % |  | % |  | 全血(添加物入り) | ラテックス凝集比濁法 | 3D046000001906202 |  |  |  | PQ | [5 empty] | 1800 | 00000000 | 99999999
血液学的検査 |  | 1 | 1 | 1 | HbA1c(NGSP) | HbA1c(NGSP) | HbA1c-NGSP | HbA1c | N-アッセイ LA HbA1c ニットーボー | 全血(静脈血、EDTA入り) | N-アッセイ LA HbA1c ニットーボー | B3009000021203812 | % |  | % |  | 全血(添加物入り) | ラテックス凝集比濁法 | 3D046000001906202 |  |  |  | PQ | [5 empty] | 1800 | 00000000 | 99999999
血液学的検査 |  | 1 | 1 | 1 | HbA1c(NGSP) | HbA1c(NGSP) | HbA1c-NGSP | HbA1c | Quo-Labキット HbA1c | 全血(静脈血、抗凝固剤入り) | Quo-Labキット HbA1c | B3009000021100212 | % |  | % |  | 全血(添加物入り) | その他のクロマトグラフィー | 3D046000001921002 |  |  |  | PQ | [5 empty] | 1800 | 00000000 | 99999999
血液学的検査 |  | 1 | 1 | 1 | HbA1c(NGSP) | HbA1c(NGSP) | HbA1c-NGSP | HbA1c | Quo-Labキット HbA1c | 全血(毛細管血) | Quo-Labキット HbA1c | B3009000023000212 | % |  | % |  | 毛細管血 | その他のクロマトグラフィー | 3D046000002121002 |  |  |  | PQ | [5 empty] | 1800 | 20260813 | 99999999
血液学的検査 |  | 1 | 1 | 1 | HbA1c(NGSP) | HbA1c(NGSP) | HbA1c-NGSP | HbA1c | STANDARD A1cCare テストキット | 全血(毛細管血) | STANDARD A1cCare テストキット | B3009000023004312 | % |  | % |  | 毛細管血 | 反射測光法(レフラクトメトリー) | 3D046000002129102 |  |  |  | PQ | [5 empty] | 1800 | 00000000 | 99999999
血液学的検査 |  | 1 | 1 | 1 | HbA1c(NGSP) | HbA1c(NGSP) | HbA1c-NGSP | HbA1c | STANDARD A1cCare テストキット | 全血(静脈血、抗凝固剤入り) | STANDARD A1cCare テストキット | B3009000021104312 | % |  | % |  | 全血(添加物入り) | 反射測光法(レフラクトメトリー) | 3D046000001929102 |  |  |  | PQ | [5 empty] | 1800 | 00000000 | 99999999
血液学的検査 |  | 1 | 1 | 1 | HbA1c(NGSP) | HbA1c(NGSP) | HbA1c-NGSP | HbA1c | STANDARD A1cCare テストキット | 全血(静脈血、ヘパリン入り) | STANDARD A1cCare テストキット | B3009000021304312 | % |  | % |  | 全血(添加物入り) | 反射測光法(レフラクトメトリー) | 3D046000001929102 |  |  |  | PQ | [5 empty] | 1800 | 00000000 | 99999999
血液学的検査 |  | 1 | 1 | 1 | HbA1c(NGSP) | HbA1c(NGSP) | HbA1c-NGSP | HbA1c | STANDARD A1cCare テストキット | 全血(静脈血、EDTA入り) | STANDARD A1cCare テストキット | B3009000021204312 | % |  | % |  | 全血(添加物入り) | 反射測光法(レフラクトメトリー) | 3D046000001929102 |  |  |  | PQ | [5 empty] | 1800 | 00000000 | 99999999
血液学的検査 |  | 1 | 1 | 1 | HbA1c(NGSP) | HbA1c(NGSP) | HbA1c-NGSP | HbA1c | STANDARD A1cCare テストキット | 全血(静脈血、フッ化物入り) | STANDARD A1cCare テストキット | B3009000021504312 | % |  | % |  | 全血(添加物入り) | 反射測光法(レフラクトメトリー) | 3D046000001929102 |  |  |  | PQ | [5 empty] | 1800 | 00000000 | 99999999
血液学的検査 |  | 1 | 1 | 1 | HbA1c(NGSP) | HbA1c(NGSP) | HbA1c-NGSP | HbA1c | アダムス A1c HA-8160 | 全血(静脈血、抗凝固剤入り) | アダムス A1c HA-8160 | B3009000021152112 | % |  | % |  | 全血(添加物入り) | 高速液体クロマトグラフィー(HPLC) | 3D046000001920402 |  |  |  | PQ | [5 empty] | 1800 | 20250716 | 99999999
血液学的検査 |  | 1 | 1 | 1 | HbA1c(NGSP) | HbA1c(NGSP) | HbA1c-NGSP | HbA1c | アダムス A1c HA-8160 | 全血(静脈血、EDTA入り) | アダムス A1c HA-8160 | B3009000021252112 | % |  | % |  | 全血(添加物入り) | 高速液体クロマトグラフィー(HPLC) | 3D046000001920402 |  |  |  | PQ | [5 empty] | 1800 | 20260813 | 99999999
血液学的検査 |  | 1 | 1 | 1 | HbA1c(NGSP) | HbA1c(NGSP) | HbA1c-NGSP | HbA1c | アダムス A1c HA-8160 | 全血(静脈血、ヘパリン入り) | アダムス A1c HA-8160 | B3009000021352112 | % |  | % |  | 全血(添加物入り) | 高速液体クロマトグラフィー(HPLC) | 3D046000001920402 |  |  |  | PQ | [5 empty] | 1800 | 20260813 | 99999999
血液学的検査 |  | 1 | 1 | 1 | HbA1c(NGSP) | HbA1c(NGSP) | HbA1c-NGSP | HbA1c | アダムス A1c HA-8160 | 全血(静脈血、フッ化物入り) | アダムス A1c HA-8160 | B3009000021552112 | % |  | % |  | 全血(添加物入り) | 高速液体クロマトグラフィー(HPLC) | 3D046000001920402 |  |  |  | PQ | [5 empty] | 1800 | 20260813 | 99999999
血液学的検査 |  | 1 | 1 | 1 | HbA1c(NGSP) | HbA1c(NGSP) | HbA1c-NGSP | HbA1c | アダムス A1c HA-8170 | 全血(静脈血、抗凝固剤入り) | アダムス A1c HA-8170 | B3009000021150712 | % |  | % |  | 全血(添加物入り) | 高速液体クロマトグラフィー(HPLC) | 3D046000001920402 |  |  |  | PQ | [5 empty] | 1800 | 20250716 | 99999999
血液学的検査 |  | 1 | 1 | 1 | HbA1c(NGSP) | HbA1c(NGSP) | HbA1c-NGSP | HbA1c | アダムス A1c HA-8170 | 全血(静脈血、EDTA入り) | アダムス A1c HA-8170 | B3009000021250712 | % |  | % |  | 全血(添加物入り) | 高速液体クロマトグラフィー(HPLC) | 3D046000001920402 |  |  |  | PQ | [5 empty] | 1800 | 20250716 | 99999999
血液学的検査 |  | 1 | 1 | 1 | HbA1c(NGSP) | HbA1c(NGSP) | HbA1c-NGSP | HbA1c | アダムス A1c HA-8170 | 全血(静脈血、ヘパリン入り) | アダムス A1c HA-8170 | B3009000021350712 | % |  | % |  | 全血(添加物入り) | 高速液体クロマトグラフィー(HPLC) | 3D046000001920402 |  |  |  | PQ | [5 empty] | 1800 | 20250716 | 99999999
血液学的検査 |  | 1 | 1 | 1 | HbA1c(NGSP) | HbA1c(NGSP) | HbA1c-NGSP | HbA1c | アダムス A1c HA-8170 | 全血(静脈血、フッ化物入り) | アダムス A1c HA-8170 | B3009000021550712 | % |  | % |  | 全血(添加物入り) | 高速液体クロマトグラフィー(HPLC) | 3D046000001920402 |  |  |  | PQ | [5 empty] | 1800 | 20250716 | 99999999
血液学的検査 |  | 1 | 1 | 1 | HbA1c(NGSP) | HbA1c(NGSP) | HbA1c-NGSP | HbA1c | アダムス A1c HA-8180 | 全血(静脈血、抗凝固剤入り) | アダムス A1c HA-8180 | B3009000021150412 | % |  | % |  | 全血(添加物入り) | 高速液体クロマトグラフィー(HPLC) | 3D046000001920402 |  |  |  | PQ | [5 empty] | 1800 | 20260813 | 99999999
血液学的検査 |  | 1 | 1 | 1 | HbA1c(NGSP) | HbA1c(NGSP) | HbA1c-NGSP | HbA1c | アダムス A1c HA-8180 | 全血(静脈血、EDTA入り) | アダムス A1c HA-8180 | B3009000021250412 | % |  | % |  | 全血(添加物入り) | 高速液体クロマトグラフィー(HPLC) | 3D046000001920402 |  |  |  | PQ | [5 empty] | 1800 | 20260813 | 99999999
血液学的検査 |  | 1 | 1 | 1 | HbA1c(NGSP) | HbA1c(NGSP) | HbA1c-NGSP | HbA1c | アダムス A1c HA-8180 | 全血(静脈血、ヘパリン入り) | アダムス A1c HA-8180 | B3009000021350412 | % |  | % |  | 全血(添加物入り) | 高速液体クロマトグラフィー(HPLC) | 3D046000001920402 |  |  |  | PQ | [5 empty] | 1800 | 20260813 | 99999999
血液学的検査 |  | 1 | 1 | 1 | HbA1c(NGSP) | HbA1c(NGSP) | HbA1c-NGSP | HbA1c | アダムス A1c HA-8180 | 全血(静脈血、フッ化物入り) | アダムス A1c HA-8180 | B3009000021550412 | % |  | % |  | 全血(添加物入り) | 高速液体クロマトグラフィー(HPLC) | 3D046000001920402 |  |  |  | PQ | [5 empty] | 1800 | 20260813 | 99999999
血液学的検査 |  | 1 | 1 | 1 | HbA1c(NGSP) | HbA1c(NGSP) | HbA1c-NGSP | HbA1c | アダムス A1c HA-8180T | 全血(静脈血、抗凝固剤入り) | アダムス A1c HA-8180T | B3009000021150512 | % |  | % |  | 全血(添加物入り) | 高速液体クロマトグラフィー(HPLC) | 3D046000001920402 |  |  |  | PQ | [5 empty] | 1800 | 20250716 | 99999999
血液学的検査 |  | 1 | 1 | 1 | HbA1c(NGSP) | HbA1c(NGSP) | HbA1c-NGSP | HbA1c | アダムス A1c HA-8180T | 全血(静脈血、EDTA入り) | アダムス A1c HA-8180T | B3009000021250512 | % |  | % |  | 全血(添加物入り) | 高速液体クロマトグラフィー(HPLC) | 3D046000001920402 |  |  |  | PQ | [5 empty] | 1800 | 20250716 | 99999999
血液学的検査 |  | 1 | 1 | 1 | HbA1c(NGSP) | HbA1c(NGSP) | HbA1c-NGSP | HbA1c | アダムス A1c HA-8180T | 全血(静脈血、ヘパリン入り) | アダムス A1c HA-8180T | B3009000021350512 | % |  | % |  | 全血(添加物入り) | 高速液体クロマトグラフィー(HPLC) | 3D046000001920402 |  |  |  | PQ | [5 empty] | 1800 | 20250716 | 99999999
血液学的検査 |  | 1 | 1 | 1 | HbA1c(NGSP) | HbA1c(NGSP) | HbA1c-NGSP | HbA1c | アダムス A1c HA-8180T | 全血(静脈血、フッ化物入り) | アダムス A1c HA-8180T | B3009000021550512 | % |  | % |  | 全血(添加物入り) | 高速液体クロマトグラフィー(HPLC) | 3D046000001920402 |  |  |  | PQ | [5 empty] | 1800 | 20250716 | 99999999
血液学的検査 |  | 1 | 1 | 1 | HbA1c(NGSP) | HbA1c(NGSP) | HbA1c-NGSP | HbA1c | アダムス A1c HA-8180V | 全血(静脈血、抗凝固剤入り) | アダムス A1c HA-8180V | B3009000021150212 | % |  | % |  | 全血(添加物入り) | 高速液体クロマトグラフィー(HPLC) | 3D046000001920402 |  |  |  | PQ | [5 empty] | 1800 | 20260813 | 99999999
血液学的検査 |  | 1 | 1 | 1 | HbA1c(NGSP) | HbA1c(NGSP) | HbA1c-NGSP | HbA1c | アダムス A1c HA-8180V | 全血(静脈血、EDTA入り) | アダムス A1c HA-8180V | B3009000021250212 | % |  | % |  | 全血(添加物入り) | 高速液体クロマトグラフィー(HPLC) | 3D046000001920402 |  |  |  | PQ | [5 empty] | 1800 | 20260813 | 99999999
血液学的検査 |  | 1 | 1 | 1 | HbA1c(NGSP) | HbA1c(NGSP) | HbA1c-NGSP | HbA1c | アダムス A1c HA-8180V | 全血(静脈血、ヘパリン入り) | アダムス A1c HA-8180V | B3009000021350212 | % |  | % |  | 全血(添加物入り) | 高速液体クロマトグラフィー(HPLC) | 3D046000001920402 |  |  |  | PQ | [5 empty] | 1800 | 20260813 | 99999999
血液学的検査 |  | 1 | 1 | 1 | HbA1c(NGSP) | HbA1c(NGSP) | HbA1c-NGSP | HbA1c | アダムス A1c HA-8180V | 全血(静脈血、フッ化物入り) | アダムス A1c HA-8180V | B3009000021550212 | % |  | % |  | 全血(添加物入り) | 高速液体クロマトグラフィー(HPLC) | 3D046000001920402 |  |  |  | PQ | [5 empty] | 1800 | 20260813 | 99999999
血液学的検査 |  | 1 | 1 | 1 | HbA1c(NGSP) | HbA1c(NGSP) | HbA1c-NGSP | HbA1c | アダムス A1c HA-8181 | 全血(静脈血、抗凝固剤入り) | アダムス A1c HA-8181 | B3009000021150612 | % |  | % |  | 全血(添加物入り) | 高速液体クロマトグラフィー(HPLC) | 3D046000001920402 |  |  |  | PQ | [5 empty] | 1800 | 20260813 | 99999999
血液学的検査 |  | 1 | 1 | 1 | HbA1c(NGSP) | HbA1c(NGSP) | HbA1c-NGSP | HbA1c | アダムス A1c HA-8181 | 全血(静脈血、EDTA入り) | アダムス A1c HA-8181 | B3009000021250612 | % |  | % |  | 全血(添加物入り) | 高速液体クロマトグラフィー(HPLC) | 3D046000001920402 |  |  |  | PQ | [5 empty] | 1800 | 20260813 | 99999999
血液学的検査 |  | 1 | 1 | 1 | HbA1c(NGSP) | HbA1c(NGSP) | HbA1c-NGSP | HbA1c | アダムス A1c HA-8181 | 全血(静脈血、ヘパリン入り) | アダムス A1c HA-8181 | B3009000021350612 | % |  | % |  | 全血(添加物入り) | 高速液体クロマトグラフィー(HPLC) | 3D046000001920402 |  |  |  | PQ | [5 empty] | 1800 | 20260813 | 99999999
血液学的検査 |  | 1 | 1 | 1 | HbA1c(NGSP) | HbA1c(NGSP) | HbA1c-NGSP | HbA1c | アダムス A1c HA-8181 | 全血(静脈血、フッ化物入り) | アダムス A1c HA-8181 | B3009000021550612 | % |  | % |  | 全血(添加物入り) | 高速液体クロマトグラフィー(HPLC) | 3D046000001920402 |  |  |  | PQ | [5 empty] | 1800 | 20260813 | 99999999
血液学的検査 |  | 1 | 1 | 1 | HbA1c(NGSP) | HbA1c(NGSP) | HbA1c-NGSP | HbA1c | アダムス A1c HA-8182 | 全血(静脈血、抗凝固剤入り) | アダムス A1c HA-8182 | B3009000021152012 | % |  | % |  | 全血(添加物入り) | 高速液体クロマトグラフィー(HPLC) | 3D046000001920402 |  |  |  | PQ | [5 empty] | 1800 | 00000000 | 99999999
血液学的検査 |  | 1 | 1 | 1 | HbA1c(NGSP) | HbA1c(NGSP) | HbA1c-NGSP | HbA1c | アダムス A1c HA-8182 | 全血(静脈血、EDTA入り) | アダムス A1c HA-8182 | B3009000021252012 | % |  | % |  | 全血(添加物入り) | 高速液体クロマトグラフィー(HPLC) | 3D046000001920402 |  |  |  | PQ | [5 empty] | 1800 | 00000000 | 99999999
血液学的検査 |  | 1 | 1 | 1 | HbA1c(NGSP) | HbA1c(NGSP) | HbA1c-NGSP | HbA1c | アダムス A1c HA-8182 | 全血(静脈血、ヘパリン入り) | アダムス A1c HA-8182 | B3009000021352012 | % |  | % |  | 全血(添加物入り) | 高速液体クロマトグラフィー(HPLC) | 3D046000001920402 |  |  |  | PQ | [5 empty] | 1800 | 00000000 | 99999999
血液学的検査 |  | 1 | 1 | 1 | HbA1c(NGSP) | HbA1c(NGSP) | HbA1c-NGSP | HbA1c | アダムス A1c HA-8182 | 全血(静脈血、フッ化物入り) | アダムス A1c HA-8182 | B3009000021552012 | % |  | % |  | 全血(添加物入り) | 高速液体クロマトグラフィー(HPLC) | 3D046000001920402 |  |  |  | PQ | [5 empty] | 1800 | 00000000 | 99999999
血液学的検査 |  | 1 | 1 | 1 | HbA1c(NGSP) | HbA1c(NGSP) | HbA1c-NGSP | HbA1c | アダムス A1c HA-8190V | 全血(静脈血、抗凝固剤入り) | アダムス A1c HA-8190V | B3009000021150812 | % |  | % |  | 全血(添加物入り) | 高速液体クロマトグラフィー(HPLC) | 3D046000001920402 |  |  |  | PQ | [5 empty] | 1800 | 20250716 | 99999999
血液学的検査 |  | 1 | 1 | 1 | HbA1c(NGSP) | HbA1c(NGSP) | HbA1c-NGSP | HbA1c | アダムス A1c HA-8190V | 全血(静脈血、EDTA入り) | アダムス A1c HA-8190V | B3009000021250812 | % |  | % |  | 全血(添加物入り) | 高速液体クロマトグラフィー(HPLC) | 3D046000001920402 |  |  |  | PQ | [5 empty] | 1800 | 20250716 | 99999999
血液学的検査 |  | 1 | 1 | 1 | HbA1c(NGSP) | HbA1c(NGSP) | HbA1c-NGSP | HbA1c | アダムス A1c HA-8190V | 全血(静脈血、ヘパリン入り) | アダムス A1c HA-8190V | B3009000021350812 | % |  | % |  | 全血(添加物入り) | 高速液体クロマトグラフィー(HPLC) | 3D046000001920402 |  |  |  | PQ | [5 empty] | 1800 | 20250716 | 99999999
血液学的検査 |  | 1 | 1 | 1 | HbA1c(NGSP) | HbA1c(NGSP) | HbA1c-NGSP | HbA1c | アダムス A1c HA-8190V | 全血(静脈血、フッ化物入り) | アダムス A1c HA-8190V | B3009000021550812 | % |  | % |  | 全血(添加物入り) | 高速液体クロマトグラフィー(HPLC) | 3D046000001920402 |  |  |  | PQ | [5 empty] | 1800 | 20250716 | 99999999
血液学的検査 |  | 1 | 1 | 1 | HbA1c(NGSP) | HbA1c(NGSP) | HbA1c-NGSP | HbA1c | アダムス A1c ミニ | 全血(静脈血、抗凝固剤入り) | アダムス A1c ミニ | B3009000021151212 | % |  | % |  | 全血(添加物入り) | 高速液体クロマトグラフィー(HPLC) | 3D046000001920402 |  |  |  | PQ | [5 empty] | 1800 | 00000000 | 99999999
血液学的検査 |  | 1 | 1 | 1 | HbA1c(NGSP) | HbA1c(NGSP) | HbA1c-NGSP | HbA1c | アダムス A1c ミニ | 全血(静脈血、EDTA入り) | アダムス A1c ミニ | B3009000021251212 | % |  | % |  | 全血(添加物入り) | 高速液体クロマトグラフィー(HPLC) | 3D046000001920402 |  |  |  | PQ | [5 empty] | 1800 | 00000000 | 99999999
血液学的検査 |  | 1 | 1 | 1 | HbA1c(NGSP) | HbA1c(NGSP) | HbA1c-NGSP | HbA1c | アダムス A1c ミニ | 全血(静脈血、ヘパリン入り) | アダムス A1c ミニ | B3009000021351212 | % |  | % |  | 全血(添加物入り) | 高速液体クロマトグラフィー(HPLC) | 3D046000001920402 |  |  |  | PQ | [5 empty] | 1800 | 00000000 | 99999999
血液学的検査 |  | 1 | 1 | 1 | HbA1c(NGSP) | HbA1c(NGSP) | HbA1c-NGSP | HbA1c | アダムス A1c ミニ | 全血(静脈血、クエン酸入り) | アダムス A1c ミニ | B3009000021451212 | % |  | % |  | 全血(添加物入り) | 高速液体クロマトグラフィー(HPLC) | 3D046000001920402 |  |  |  | PQ | [5 empty] | 1800 | 00000000 | 99999999
血液学的検査 |  | 1 | 1 | 1 | HbA1c(NGSP) | HbA1c(NGSP) | HbA1c-NGSP | HbA1c | アダムス A1c ミニ | 全血(静脈血、フッ化物入り) | アダムス A1c ミニ | B3009000021551212 | % |  | % |  | 全血(添加物入り) | 高速液体クロマトグラフィー(HPLC) | 3D046000001920402 |  |  |  | PQ | [5 empty] | 1800 | 20260813 | 99999999
血液学的検査 |  | 1 | 1 | 1 | HbA1c(NGSP) | HbA1c(NGSP) | HbA1c-NGSP | HbA1c | アダムス A1c ライト HA-8380 | 全血(静脈血、抗凝固剤入り) | アダムス A1c ライト HA-8380 | B3009000021151112 | % |  | % |  | 全血(添加物入り) | 高速液体クロマトグラフィー(HPLC) | 3D046000001920402 |  |  |  | PQ | [5 empty] | 1800 | 20250716 | 99999999
血液学的検査 |  | 1 | 1 | 1 | HbA1c(NGSP) | HbA1c(NGSP) | HbA1c-NGSP | HbA1c | アダムス A1c ライト HA-8380 | 全血(静脈血、EDTA入り) | アダムス A1c ライト HA-8380 | B3009000021251112 | % |  | % |  | 全血(添加物入り) | 高速液体クロマトグラフィー(HPLC) | 3D046000001920402 |  |  |  | PQ | [5 empty] | 1800 | 20250716 | 99999999
血液学的検査 |  | 1 | 1 | 1 | HbA1c(NGSP) | HbA1c(NGSP) | HbA1c-NGSP | HbA1c | アダムス A1c ライト HA-8380 | 全血(静脈血、ヘパリン入り) | アダムス A1c ライト HA-8380 | B3009000021351112 | % |  | % |  | 全血(添加物入り) | 高速液体クロマトグラフィー(HPLC) | 3D046000001920402 |  |  |  | PQ | [5 empty] | 1800 | 20250716 | 99999999
血液学的検査 |  | 1 | 1 | 1 | HbA1c(NGSP) | HbA1c(NGSP) | HbA1c-NGSP | HbA1c | アダムス A1c ライト HA-8380 | 全血(静脈血、フッ化物入り) | アダムス A1c ライト HA-8380 | B3009000021551112 | % |  | % |  | 全血(添加物入り) | 高速液体クロマトグラフィー(HPLC) | 3D046000001920402 |  |  |  | PQ | [5 empty] | 1800 | 20250716 | 99999999
血液学的検査 |  | 1 | 1 | 1 | HbA1c(NGSP) | HbA1c(NGSP) | HbA1c-NGSP | HbA1c | アダムス A1c ライト HA-8380V | 全血(静脈血、抗凝固剤入り) | アダムス A1c ライト HA-8380V | B3009000021150312 | % |  | % |  | 全血(添加物入り) | 高速液体クロマトグラフィー(HPLC) | 3D046000001920402 |  |  |  | PQ | [5 empty] | 1800 | 20250716 | 99999999
血液学的検査 |  | 1 | 1 | 1 | HbA1c(NGSP) | HbA1c(NGSP) | HbA1c-NGSP | HbA1c | アダムス A1c ライト HA-8380V | 全血(静脈血、EDTA入り) | アダムス A1c ライト HA-8380V | B3009000021250312 | % |  | % |  | 全血(添加物入り) | 高速液体クロマトグラフィー(HPLC) | 3D046000001920402 |  |  |  | PQ | [5 empty] | 1800 | 20250716 | 99999999
血液学的検査 |  | 1 | 1 | 1 | HbA1c(NGSP) | HbA1c(NGSP) | HbA1c-NGSP | HbA1c | アダムス A1c ライト HA-8380V | 全血(静脈血、ヘパリン入り) | アダムス A1c ライト HA-8380V | B3009000021350312 | % |  | % |  | 全血(添加物入り) | 高速液体クロマトグラフィー(HPLC) | 3D046000001920402 |  |  |  | PQ | [5 empty] | 1800 | 20250716 | 99999999
血液学的検査 |  | 1 | 1 | 1 | HbA1c(NGSP) | HbA1c(NGSP) | HbA1c-NGSP | HbA1c | アダムス A1c ライト HA-8380V | 全血(静脈血、フッ化物入り) | アダムス A1c ライト HA-8380V | B3009000021550312 | % |  | % |  | 全血(添加物入り) | 高速液体クロマトグラフィー(HPLC) | 3D046000001920402 |  |  |  | PQ | [5 empty] | 1800 | 20250716 | 99999999
血液学的検査 |  | 1 | 1 | 1 | HbA1c(NGSP) | HbA1c(NGSP) | HbA1c-NGSP | HbA1c | アダムス ハイブリッド AH-8280 | 全血(静脈血、抗凝固剤入り) | アダムス ハイブリッド AH-8280 | B3009000021150912 | % |  | % |  | 全血(添加物入り) | 高速液体クロマトグラフィー(HPLC) | 3D046000001920402 |  |  |  | PQ | [5 empty] | 1800 | 20260813 | 99999999
血液学的検査 |  | 1 | 1 | 1 | HbA1c(NGSP) | HbA1c(NGSP) | HbA1c-NGSP | HbA1c | アダムス ハイブリッド AH-8280 | 全血(静脈血、EDTA入り) | アダムス ハイブリッド AH-8280 | B3009000021250912 | % |  | % |  | 全血(添加物入り) | 高速液体クロマトグラフィー(HPLC) | 3D046000001920402 |  |  |  | PQ | [5 empty] | 1800 | 20260813 | 99999999
血液学的検査 |  | 1 | 1 | 1 | HbA1c(NGSP) | HbA1c(NGSP) | HbA1c-NGSP | HbA1c | アダムス ハイブリッド AH-8280 | 全血(静脈血、ヘパリン入り) | アダムス ハイブリッド AH-8280 | B3009000021350912 | % |  | % |  | 全血(添加物入り) | 高速液体クロマトグラフィー(HPLC) | 3D046000001920402 |  |  |  | PQ | [5 empty] | 1800 | 20260813 | 99999999
血液学的検査 |  | 1 | 1 | 1 | HbA1c(NGSP) | HbA1c(NGSP) | HbA1c-NGSP | HbA1c | アダムス ハイブリッド AH-8280 | 全血(静脈血、フッ化物入り) | アダムス ハイブリッド AH-8280 | B3009000021550912 | % |  | % |  | 全血(添加物入り) | 高速液体クロマトグラフィー(HPLC) | 3D046000001920402 |  |  |  | PQ | [5 empty] | 1800 | 20260813 | 99999999
血液学的検査 |  | 1 | 1 | 1 | HbA1c(NGSP) | HbA1c(NGSP) | HbA1c-NGSP | HbA1c | アダムス ハイブリッド AH-8290 | 全血(静脈血、抗凝固剤入り) | アダムス ハイブリッド AH-8290 | B3009000021151012 | % |  | % |  | 全血(添加物入り) | 高速液体クロマトグラフィー(HPLC) | 3D046000001920402 |  |  |  | PQ | [5 empty] | 1800 | 20250716 | 99999999
血液学的検査 |  | 1 | 1 | 1 | HbA1c(NGSP) | HbA1c(NGSP) | HbA1c-NGSP | HbA1c | アダムス ハイブリッド AH-8290 | 全血(静脈血、EDTA入り) | アダムス ハイブリッド AH-8290 | B3009000021251012 | % |  | % |  | 全血(添加物入り) | 高速液体クロマトグラフィー(HPLC) | 3D046000001920402 |  |  |  | PQ | [5 empty] | 1800 | 20250716 | 99999999
血液学的検査 |  | 1 | 1 | 1 | HbA1c(NGSP) | HbA1c(NGSP) | HbA1c-NGSP | HbA1c | アダムス ハイブリッド AH-8290 | 全血(静脈血、ヘパリン入り) | アダムス ハイブリッド AH-8290 | B3009000021351012 | % |  | % |  | 全血(添加物入り) | 高速液体クロマトグラフィー(HPLC) | 3D046000001920402 |  |  |  | PQ | [5 empty] | 1800 | 20250716 | 99999999
血液学的検査 |  | 1 | 1 | 1 | HbA1c(NGSP) | HbA1c(NGSP) | HbA1c-NGSP | HbA1c | アダムス ハイブリッド AH-8290 | 全血(静脈血、フッ化物入り) | アダムス ハイブリッド AH-8290 | B3009000021551012 | % |  | % |  | 全血(添加物入り) | 高速液体クロマトグラフィー(HPLC) | 3D046000001920402 |  |  |  | PQ | [5 empty] | 1800 | 20250716 | 99999999
血液学的検査 |  | 1 | 1 | 1 | HbA1c(NGSP) | HbA1c(NGSP) | HbA1c-NGSP | HbA1c | アテリカCH HbA1c(A1c) | 全血(静脈血、抗凝固剤入り) | アテリカCH HbA1c(A1c) | B3009000021103412 | % |  | % |  | 全血(添加物入り) | ラテックス凝集比濁法 | 3D046000001906202 |  |  |  | PQ | [5 empty] | 1800 | 20260813 | 99999999
血液学的検査 |  | 1 | 1 | 1 | HbA1c(NGSP) | HbA1c(NGSP) | HbA1c-NGSP | HbA1c | アテリカCH HbA1c(A1c) | 全血(静脈血、EDTA入り) | アテリカCH HbA1c(A1c) | B3009000021203412 | % |  | % |  | 全血(添加物入り) | ラテックス凝集比濁法 | 3D046000001906202 |  |  |  | PQ | [5 empty] | 1800 | 20260813 | 99999999
血液学的検査 |  | 1 | 1 | 1 | HbA1c(NGSP) | HbA1c(NGSP) | HbA1c-NGSP | HbA1c | アテリカCH HbA1c-E | 全血(静脈血、抗凝固剤入り) | アテリカCH HbA1c-E | B3009000021104012 | % |  | % |  | 全血(添加物入り) | 可視吸光光度法 | 3D046000001927102 |  |  |  | PQ | [5 empty] | 1800 | 00000000 | 99999999
血液学的検査 |  | 1 | 1 | 1 | HbA1c(NGSP) | HbA1c(NGSP) | HbA1c-NGSP | HbA1c | アテリカCH HbA1c-E | 全血(静脈血、EDTA入り) | アテリカCH HbA1c-E | B3009000021204012 | % |  | % |  | 全血(添加物入り) | 可視吸光光度法 | 3D046000001927102 |  |  |  | PQ | [5 empty] | 1800 | 00000000 | 99999999
血液学的検査 |  | 1 | 1 | 1 | HbA1c(NGSP) | HbA1c(NGSP) | HbA1c-NGSP | HbA1c | アテリカCH HbA1c-E | 全血(静脈血、ヘパリン入り) | アテリカCH HbA1c-E | B3009000021304012 | % |  | % |  | 全血(添加物入り) | 可視吸光光度法 | 3D046000001927102 |  |  |  | PQ | [5 empty] | 1800 | 00000000 | 99999999
血液学的検査 |  | 1 | 1 | 1 | HbA1c(NGSP) | HbA1c(NGSP) | HbA1c-NGSP | HbA1c | アテリカCH HbA1c-E | 全血(静脈血、フッ化物入り) | アテリカCH HbA1c-E | B3009000021504012 | % |  | % |  | 全血(添加物入り) | 可視吸光光度法 | 3D046000001927102 |  |  |  | PQ | [5 empty] | 1800 | 00000000 | 99999999
血液学的検査 |  | 1 | 1 | 1 | HbA1c(NGSP) | HbA1c(NGSP) | HbA1c-NGSP | HbA1c | アテリカDCA HbA1c カートリッジ | 全血(毛細管血) | アテリカDCA HbA1c カートリッジ | B3009000023004712 | % |  | % |  | 毛細管血 | ラテックス凝集比濁法 | 3D046000002106202 |  |  |  | PQ | [5 empty] | 1800 | 00000000 | 99999999
血液学的検査 |  | 1 | 1 | 1 | HbA1c(NGSP) | HbA1c(NGSP) | HbA1c-NGSP | HbA1c | アテリカDCA HbA1c カートリッジ | 全血(静脈血、抗凝固剤入り) | アテリカDCA HbA1c カートリッジ | B3009000021104712 | % |  | % |  | 全血(添加物入り) | ラテックス凝集比濁法 | 3D046000001906202 |  |  |  | PQ | [5 empty] | 1800 | 00000000 | 99999999
血液学的検査 |  | 1 | 1 | 1 | HbA1c(NGSP) | HbA1c(NGSP) | HbA1c-NGSP | HbA1c | アテリカDCA HbA1c カートリッジ | 全血(静脈血、EDTA入り) | アテリカDCA HbA1c カートリッジ | B3009000021204712 | % |  | % |  | 全血(添加物入り) | ラテックス凝集比濁法 | 3D046000001906202 |  |  |  | PQ | [5 empty] | 1800 | 00000000 | 99999999
血液学的検査 |  | 1 | 1 | 1 | HbA1c(NGSP) | HbA1c(NGSP) | HbA1c-NGSP | HbA1c | アテリカDCA HbA1c カートリッジ | 全血(静脈血、ヘパリン入り) | アテリカDCA HbA1c カートリッジ | B3009000021304712 | % |  | % |  | 全血(添加物入り) | ラテックス凝集比濁法 | 3D046000001906202 |  |  |  | PQ | [5 empty] | 1800 | 00000000 | 99999999
血液学的検査 |  | 1 | 1 | 1 | HbA1c(NGSP) | HbA1c(NGSP) | HbA1c-NGSP | HbA1c | アテリカDCA HbA1c カートリッジ | 全血(静脈血、クエン酸入り) | アテリカDCA HbA1c カートリッジ | B3009000021404712 | % |  | % |  | 全血(添加物入り) | ラテックス凝集比濁法 | 3D046000001906202 |  |  |  | PQ | [5 empty] | 1800 | 00000000 | 99999999
血液学的検査 |  | 1 | 1 | 1 | HbA1c(NGSP) | HbA1c(NGSP) | HbA1c-NGSP | HbA1c | アフィニオン HbA1c | 全血(静脈血、抗凝固剤入り) | アフィニオン HbA1c | B3009000021100112 | % |  | % |  | 全血(添加物入り) | その他のクロマトグラフィー | 3D046000001921002 |  |  |  | PQ | [5 empty] | 1800 | 00000000 | 99999999
血液学的検査 |  | 1 | 1 | 1 | HbA1c(NGSP) | HbA1c(NGSP) | HbA1c-NGSP | HbA1c | アフィニオン HbA1c | 全血(静脈血、EDTA入り) | アフィニオン HbA1c | B3009000021200112 | % |  | % |  | 全血(添加物入り) | その他のクロマトグラフィー | 3D046000001921002 |  |  |  | PQ | [5 empty] | 1800 | 20260813 | 99999999
血液学的検査 |  | 1 | 1 | 1 | HbA1c(NGSP) | HbA1c(NGSP) | HbA1c-NGSP | HbA1c | アフィニオン HbA1c | 全血(静脈血、ヘパリン入り) | アフィニオン HbA1c | B3009000021300112 | % |  | % |  | 全血(添加物入り) | その他のクロマトグラフィー | 3D046000001921002 |  |  |  | PQ | [5 empty] | 1800 | 20260813 | 99999999
血液学的検査 |  | 1 | 1 | 1 | HbA1c(NGSP) | HbA1c(NGSP) | HbA1c-NGSP | HbA1c | アフィニオン HbA1c | 全血(静脈血、クエン酸入り) | アフィニオン HbA1c | B3009000021400112 | % |  | % |  | 全血(添加物入り) | その他のクロマトグラフィー | 3D046000001921002 |  |  |  | PQ | [5 empty] | 1800 | 20260813 | 99999999
血液学的検査 |  | 1 | 1 | 1 | HbA1c(NGSP) | HbA1c(NGSP) | HbA1c-NGSP | HbA1c | アフィニオン HbA1c | 全血(静脈血、フッ化物入り) | アフィニオン HbA1c | B3009000021500112 | % |  | % |  | 全血(添加物入り) | その他のクロマトグラフィー | 3D046000001921002 |  |  |  | PQ | [5 empty] | 1800 | 20260813 | 99999999
血液学的検査 |  | 1 | 1 | 1 | HbA1c(NGSP) | HbA1c(NGSP) | HbA1c-NGSP | HbA1c | アフィニオン HbA1c | 全血(静脈血、シュウ酸塩入り) | アフィニオン HbA1c | B3009000021600112 | % |  | % |  | 全血(添加物入り) | その他のクロマトグラフィー | 3D046000001921002 |  |  |  | PQ | [5 empty] | 1800 | 20260813 | 99999999
血液学的検査 |  | 1 | 1 | 1 | HbA1c(NGSP) | HbA1c(NGSP) | HbA1c-NGSP | HbA1c | アレグロ HbA1c テストカートリッジ | 全血(毛細管血) | アレグロ HbA1c テストカートリッジ | B3009000023003712 | % |  | % |  | 毛細管血 | ラテックス凝集比濁法 | 3D046000002106202 |  |  |  | PQ | [5 empty] | 1800 | 00000000 | 99999999
血液学的検査 |  | 1 | 1 | 1 | HbA1c(NGSP) | HbA1c(NGSP) | HbA1c-NGSP | HbA1c | アレグロ HbA1c テストカートリッジ | 全血(静脈血、抗凝固剤入り) | アレグロ HbA1c テストカートリッジ | B3009000021103712 | % |  | % |  | 全血(添加物入り) | ラテックス凝集比濁法 | 3D046000001906202 |  |  |  | PQ | [5 empty] | 1800 | 00000000 | 99999999
血液学的検査 |  | 1 | 1 | 1 | HbA1c(NGSP) | HbA1c(NGSP) | HbA1c-NGSP | HbA1c | アレグロ HbA1c テストカートリッジ | 全血(静脈血、EDTA入り) | アレグロ HbA1c テストカートリッジ | B3009000021203712 | % |  | % |  | 全血(添加物入り) | ラテックス凝集比濁法 | 3D046000001906202 |  |  |  | PQ | [5 empty] | 1800 | 00000000 | 99999999
血液学的検査 |  | 1 | 1 | 1 | HbA1c(NGSP) | HbA1c(NGSP) | HbA1c-NGSP | HbA1c | アレグロ HbA1c テストカートリッジ | 全血(静脈血、ヘパリン入り) | アレグロ HbA1c テストカートリッジ | B3009000021303712 | % |  | % |  | 全血(添加物入り) | ラテックス凝集比濁法 | 3D046000001906202 |  |  |  | PQ | [5 empty] | 1800 | 00000000 | 99999999
血液学的検査 |  | 1 | 1 | 1 | HbA1c(NGSP) | HbA1c(NGSP) | HbA1c-NGSP | HbA1c | コバス HbA1c測定試薬ディスク2 | 全血(毛細管血) | コバス HbA1c測定試薬ディスク2 | B3009000023005312 | % |  | % |  | 毛細管血 | ラテックス凝集比濁法 | 3D046000002106202 |  |  |  | PQ | [5 empty] | 1800 | 20260813 | 99999999
血液学的検査 |  | 1 | 1 | 1 | HbA1c(NGSP) | HbA1c(NGSP) | HbA1c-NGSP | HbA1c | コバス HbA1c測定試薬ディスク2 | 全血(静脈血、抗凝固剤入り) | コバス HbA1c測定試薬ディスク2 | B3009000021105312 | % |  | % |  | 全血(添加物入り) | ラテックス凝集比濁法 | 3D046000001906202 |  |  |  | PQ | [5 empty] | 1800 | 20260813 | 99999999
血液学的検査 |  | 1 | 1 | 1 | HbA1c(NGSP) | HbA1c(NGSP) | HbA1c-NGSP | HbA1c | コバス HbA1c測定試薬ディスク2 | 全血(静脈血、EDTA入り) | コバス HbA1c測定試薬ディスク2 | B3009000021205312 | % |  | % |  | 全血(添加物入り) | ラテックス凝集比濁法 | 3D046000001906202 |  |  |  | PQ | [5 empty] | 1800 | 20260813 | 99999999
血液学的検査 |  | 1 | 1 | 1 | HbA1c(NGSP) | HbA1c(NGSP) | HbA1c-NGSP | HbA1c | コバス 試薬 HbA1cⅢ | 全血(静脈血、抗凝固剤入り) | コバス 試薬 HbA1cⅢ | B3009000021101112 | % |  | % |  | 全血(添加物入り) | 免疫比濁法(TIA) | 3D046000001906102 |  |  |  | PQ | [5 empty] | 1800 | 00000000 | 99999999
血液学的検査 |  | 1 | 1 | 1 | HbA1c(NGSP) | HbA1c(NGSP) | HbA1c-NGSP | HbA1c | コバス 試薬 HbA1cⅢ | 全血(静脈血、EDTA入り) | コバス 試薬 HbA1cⅢ | B3009000021201112 | % |  | % |  | 全血(添加物入り) | 免疫比濁法(TIA) | 3D046000001906102 |  |  |  | PQ | [5 empty] | 1800 | 20260813 | 99999999
血液学的検査 |  | 1 | 1 | 1 | HbA1c(NGSP) | HbA1c(NGSP) | HbA1c-NGSP | HbA1c | コバス 試薬 HbA1cⅢ | 全血(静脈血、ヘパリン入り) | コバス 試薬 HbA1cⅢ | B3009000021301112 | % |  | % |  | 全血(添加物入り) | 免疫比濁法(TIA) | 3D046000001906102 |  |  |  | PQ | [5 empty] | 1800 | 20260813 | 99999999
血液学的検査 |  | 1 | 1 | 1 | HbA1c(NGSP) | HbA1c(NGSP) | HbA1c-NGSP | HbA1c | コバス 試薬 HbA1cⅢ | 全血(静脈血、フッ化物入り) | コバス 試薬 HbA1cⅢ | B3009000021501112 | % |  | % |  | 全血(添加物入り) | 免疫比濁法(TIA) | 3D046000001906102 |  |  |  | PQ | [5 empty] | 1800 | 20260813 | 99999999
血液学的検査 |  | 1 | 1 | 1 | HbA1c(NGSP) | HbA1c(NGSP) | HbA1c-NGSP | HbA1c | ザ ラボ 001 A1C HD | 全血(静脈血、抗凝固剤入り) | ザ ラボ 001 A1C HD | B3009000021103312 | % |  | % |  | 全血(添加物入り) | キャピラリー電気泳動 | 3D046000001923702 |  |  |  | PQ | [5 empty] | 1800 | 00000000 | 99999999
血液学的検査 |  | 1 | 1 | 1 | HbA1c(NGSP) | HbA1c(NGSP) | HbA1c-NGSP | HbA1c | ザ ラボ 001 A1C HD | 全血(静脈血、EDTA入り) | ザ ラボ 001 A1C HD | B3009000021203312 | % |  | % |  | 全血(添加物入り) | キャピラリー電気泳動 | 3D046000001923702 |  |  |  | PQ | [5 empty] | 1800 | 00000000 | 99999999
血液学的検査 |  | 1 | 1 | 1 | HbA1c(NGSP) | HbA1c(NGSP) | HbA1c-NGSP | HbA1c | ザ ラボ 001 A1C HD | 全血(静脈血、ヘパリン入り) | ザ ラボ 001 A1C HD | B3009000021303312 | % |  | % |  | 全血(添加物入り) | キャピラリー電気泳動 | 3D046000001923702 |  |  |  | PQ | [5 empty] | 1800 | 00000000 | 99999999
血液学的検査 |  | 1 | 1 | 1 | HbA1c(NGSP) | HbA1c(NGSP) | HbA1c-NGSP | HbA1c | ザ ラボ 001 A1C HD | 全血(静脈血、クエン酸入り) | ザ ラボ 001 A1C HD | B3009000021403312 | % |  | % |  | 全血(添加物入り) | キャピラリー電気泳動 | 3D046000001923702 |  |  |  | PQ | [5 empty] | 1800 | 00000000 | 99999999
血液学的検査 |  | 1 | 1 | 1 | HbA1c(NGSP) | HbA1c(NGSP) | HbA1c-NGSP | HbA1c | ザ ラボ 001 A1C HD | 全血(静脈血、フッ化物入り) | ザ ラボ 001 A1C HD | B3009000021503312 | % |  | % |  | 全血(添加物入り) | キャピラリー電気泳動 | 3D046000001923702 |  |  |  | PQ | [5 empty] | 1800 | 00000000 | 99999999
血液学的検査 |  | 1 | 1 | 1 | HbA1c(NGSP) | HbA1c(NGSP) | HbA1c-NGSP | HbA1c | ザ ラボ 001 A1C HD | 全血(毛細管血) | ザ ラボ 001 A1C HD | B3009000023003312 | % |  | % |  | 毛細管血 | キャピラリー電気泳動 | 3D046000002123702 |  |  |  | PQ | [5 empty] | 1800 | 20260813 | 99999999
血液学的検査 |  | 1 | 1 | 1 | HbA1c(NGSP) | HbA1c(NGSP) | HbA1c-NGSP | HbA1c | サンク HbA1c | 全血(静脈血、抗凝固剤入り) | サンク HbA1c | B3009000021101412 | % |  | % |  | 全血(添加物入り) | 可視吸光光度法 | 3D046000001927102 |  |  |  | PQ | [5 empty] | 1800 | 00000000 | 99999999
血液学的検査 |  | 1 | 1 | 1 | HbA1c(NGSP) | HbA1c(NGSP) | HbA1c-NGSP | HbA1c | サンク HbA1c | 全血(静脈血、EDTA入り) | サンク HbA1c | B3009000021201412 | % |  | % |  | 全血(添加物入り) | 可視吸光光度法 | 3D046000001927102 |  |  |  | PQ | [5 empty] | 1800 | 20260813 | 99999999
血液学的検査 |  | 1 | 1 | 1 | HbA1c(NGSP) | HbA1c(NGSP) | HbA1c-NGSP | HbA1c | サンク HbA1c | 全血(静脈血、ヘパリン入り) | サンク HbA1c | B3009000021301412 | % |  | % |  | 全血(添加物入り) | 可視吸光光度法 | 3D046000001927102 |  |  |  | PQ | [5 empty] | 1800 | 20260813 | 99999999
血液学的検査 |  | 1 | 1 | 1 | HbA1c(NGSP) | HbA1c(NGSP) | HbA1c-NGSP | HbA1c | サンク HbA1c | 全血(静脈血、フッ化物入り) | サンク HbA1c | B3009000021501412 | % |  | % |  | 全血(添加物入り) | 可視吸光光度法 | 3D046000001927102 |  |  |  | PQ | [5 empty] | 1800 | 20260813 | 99999999
血液学的検査 |  | 1 | 1 | 1 | HbA1c(NGSP) | HbA1c(NGSP) | HbA1c-NGSP | HbA1c | スポットケム i-PacK HbA1c | 全血(静脈血、抗凝固剤入り) | スポットケム i-PacK HbA1c | B3009000021101612 | % |  | % |  | 全血(添加物入り) | 免疫比濁法(TIA) | 3D046000001906102 |  |  |  | PQ | [5 empty] | 1800 | 00000000 | 99999999
血液学的検査 |  | 1 | 1 | 1 | HbA1c(NGSP) | HbA1c(NGSP) | HbA1c-NGSP | HbA1c | スポットケム i-PacK HbA1c | 全血(静脈血、EDTA入り) | スポットケム i-PacK HbA1c | B3009000021201612 | % |  | % |  | 全血(添加物入り) | 免疫比濁法(TIA) | 3D046000001906102 |  |  |  | PQ | [5 empty] | 1800 | 20260813 | 99999999
血液学的検査 |  | 1 | 1 | 1 | HbA1c(NGSP) | HbA1c(NGSP) | HbA1c-NGSP | HbA1c | スポットケム i-PacK HbA1c | 全血(静脈血、ヘパリン入り) | スポットケム i-PacK HbA1c | B3009000021301612 | % |  | % |  | 全血(添加物入り) | 免疫比濁法(TIA) | 3D046000001906102 |  |  |  | PQ | [5 empty] | 1800 | 20260813 | 99999999
血液学的検査 |  | 1 | 1 | 1 | HbA1c(NGSP) | HbA1c(NGSP) | HbA1c-NGSP | HbA1c | セルタックケミ HbA1c N | 全血(静脈血) | セルタックケミ HbA1c N | B3009000021004212 | % |  | % |  | 全血 | ラテックス凝集比濁法 | 3D046000001806202 |  |  |  | PQ | [5 empty] | 1800 | 00000000 | 99999999
血液学的検査 |  | 1 | 1 | 1 | HbA1c(NGSP) | HbA1c(NGSP) | HbA1c-NGSP | HbA1c | セルタックケミ HbA1c N | 全血(静脈血、抗凝固剤入り) | セルタックケミ HbA1c N | B3009000021104212 | % |  | % |  | 全血(添加物入り) | ラテックス凝集比濁法 | 3D046000001906202 |  |  |  | PQ | [5 empty] | 1800 | 00000000 | 99999999
血液学的検査 |  | 1 | 1 | 1 | HbA1c(NGSP) | HbA1c(NGSP) | HbA1c-NGSP | HbA1c | セルタックケミ HbA1c N | 全血(静脈血、EDTA入り) | セルタックケミ HbA1c N | B3009000021204212 | % |  | % |  | 全血(添加物入り) | ラテックス凝集比濁法 | 3D046000001906202 |  |  |  | PQ | [5 empty] | 1800 | 00000000 | 99999999
血液学的検査 |  | 1 | 1 | 1 | HbA1c(NGSP) | HbA1c(NGSP) | HbA1c-NGSP | HbA1c | セルタックケミ HbA1c N | 全血(静脈血、フッ化物入り) | セルタックケミ HbA1c N | B3009000021504212 | % |  | % |  | 全血(添加物入り) | ラテックス凝集比濁法 | 3D046000001906202 |  |  |  | PQ | [5 empty] | 1800 | 00000000 | 99999999
血液学的検査 |  | 1 | 1 | 1 | HbA1c(NGSP) | HbA1c(NGSP) | HbA1c-NGSP | HbA1c | セルタックケミ HbA1c | 全血(静脈血、抗凝固剤入り) | セルタックケミ HbA1c | B3009000021102712 | % |  | % |  | 全血(添加物入り) | ラテックス凝集比濁法 | 3D046000001906202 |  |  |  | PQ | [5 empty] | 1800 | 00000000 | 99999999
血液学的検査 |  | 1 | 1 | 1 | HbA1c(NGSP) | HbA1c(NGSP) | HbA1c-NGSP | HbA1c | セルタックケミ HbA1c | 全血(静脈血、EDTA入り) | セルタックケミ HbA1c | B3009000021202712 | % |  | % |  | 全血(添加物入り) | ラテックス凝集比濁法 | 3D046000001906202 |  |  |  | PQ | [5 empty] | 1800 | 20260813 | 99999999
血液学的検査 |  | 1 | 1 | 1 | HbA1c(NGSP) | HbA1c(NGSP) | HbA1c-NGSP | HbA1c | セルタックケミ HbA1c | 全血(静脈血、フッ化物入り) | セルタックケミ HbA1c | B3009000021502712 | % |  | % |  | 全血(添加物入り) | ラテックス凝集比濁法 | 3D046000001906202 |  |  |  | PQ | [5 empty] | 1800 | 20260813 | 99999999
血液学的検査 |  | 1 | 1 | 1 | HbA1c(NGSP) | HbA1c(NGSP) | HbA1c-NGSP | HbA1c | チェッカート HbA1c | 全血(毛細管血) | チェッカート HbA1c | B3009000023003512 | % |  | % |  | 毛細管血 | 反射測光法(レフラクトメトリー) | 3D046000002129102 |  |  |  | PQ | [5 empty] | 1800 | 00000000 | 99999999
血液学的検査 |  | 1 | 1 | 1 | HbA1c(NGSP) | HbA1c(NGSP) | HbA1c-NGSP | HbA1c | チェッカート HbA1c | 全血(静脈血、抗凝固剤入り) | チェッカート HbA1c | B3009000021103512 | % |  | % |  | 全血(添加物入り) | 反射測光法(レフラクトメトリー) | 3D046000001929102 |  |  |  | PQ | [5 empty] | 1800 | 00000000 | 99999999
血液学的検査 |  | 1 | 1 | 1 | HbA1c(NGSP) | HbA1c(NGSP) | HbA1c-NGSP | HbA1c | チェッカート HbA1c | 全血(静脈血、EDTA入り) | チェッカート HbA1c | B3009000021203512 | % |  | % |  | 全血(添加物入り) | 反射測光法(レフラクトメトリー) | 3D046000001929102 |  |  |  | PQ | [5 empty] | 1800 | 00000000 | 99999999
血液学的検査 |  | 1 | 1 | 1 | HbA1c(NGSP) | HbA1c(NGSP) | HbA1c-NGSP | HbA1c | チェッカート HbA1c | 全血(静脈血、ヘパリン入り) | チェッカート HbA1c | B3009000021303512 | % |  | % |  | 全血(添加物入り) | 反射測光法(レフラクトメトリー) | 3D046000001929102 |  |  |  | PQ | [5 empty] | 1800 | 00000000 | 99999999
血液学的検査 |  | 1 | 1 | 1 | HbA1c(NGSP) | HbA1c(NGSP) | HbA1c-NGSP | HbA1c | デタミナーL HbA1C | 全血(静脈血、抗凝固剤入り) | デタミナーL HbA1C | B3009000021102212 | % |  | % |  | 全血(添加物入り) | ラテックス凝集比濁法 | 3D046000001906202 |  |  |  | PQ | [5 empty] | 1800 | 00000000 | 99999999
血液学的検査 |  | 1 | 1 | 1 | HbA1c(NGSP) | HbA1c(NGSP) | HbA1c-NGSP | HbA1c | デタミナーL HbA1C | 全血(静脈血、EDTA入り) | デタミナーL HbA1C | B3009000021202212 | % |  | % |  | 全血(添加物入り) | ラテックス凝集比濁法 | 3D046000001906202 |  |  |  | PQ | [5 empty] | 1800 | 20260813 | 99999999
血液学的検査 |  | 1 | 1 | 1 | HbA1c(NGSP) | HbA1c(NGSP) | HbA1c-NGSP | HbA1c | ノルディア HbA1c | 全血(静脈血、抗凝固剤入り) | ノルディア HbA1c | B3009000021102512 | % |  | % |  | 全血(添加物入り) | 可視吸光光度法 | 3D046000001927102 |  |  |  | PQ | [5 empty] | 1800 | 00000000 | 99999999
血液学的検査 |  | 1 | 1 | 1 | HbA1c(NGSP) | HbA1c(NGSP) | HbA1c-NGSP | HbA1c | ノルディア HbA1c | 全血(静脈血、EDTA入り) | ノルディア HbA1c | B3009000021202512 | % |  | % |  | 全血(添加物入り) | 可視吸光光度法 | 3D046000001927102 |  |  |  | PQ | [5 empty] | 1800 | 20260813 | 99999999
血液学的検査 |  | 1 | 1 | 1 | HbA1c(NGSP) | HbA1c(NGSP) | HbA1c-NGSP | HbA1c | ノルディア HbA1c | 全血(静脈血、フッ化物入り) | ノルディア HbA1c | B3009000021502512 | % |  | % |  | 全血(添加物入り) | 可視吸光光度法 | 3D046000001927102 |  |  |  | PQ | [5 empty] | 1800 | 20260813 | 99999999
血液学的検査 |  | 1 | 1 | 1 | HbA1c(NGSP) | HbA1c(NGSP) | HbA1c-NGSP | HbA1c | ノルディアN HbA1C II | 全血(静脈血、抗凝固剤入り) | ノルディアN HbA1C II | B3009000021105212 | % |  | % |  | 全血(添加物入り) | 可視吸光光度法 | 3D046000001927102 |  |  |  | PQ | [5 empty] | 1800 | 20250716 | 99999999
血液学的検査 |  | 1 | 1 | 1 | HbA1c(NGSP) | HbA1c(NGSP) | HbA1c-NGSP | HbA1c | ノルディアN HbA1C II | 全血(静脈血、EDTA入り) | ノルディアN HbA1C II | B3009000021205212 | % |  | % |  | 全血(添加物入り) | 可視吸光光度法 | 3D046000001927102 |  |  |  | PQ | [5 empty] | 1800 | 20250716 | 99999999
血液学的検査 |  | 1 | 1 | 1 | HbA1c(NGSP) | HbA1c(NGSP) | HbA1c-NGSP | HbA1c | ノルディアN HbA1C II | 全血(静脈血、ヘパリン入り) | ノルディアN HbA1C II | B3009000021305212 | % |  | % |  | 全血(添加物入り) | 可視吸光光度法 | 3D046000001927102 |  |  |  | PQ | [5 empty] | 1800 | 20250716 | 99999999
血液学的検査 |  | 1 | 1 | 1 | HbA1c(NGSP) | HbA1c(NGSP) | HbA1c-NGSP | HbA1c | ノルディアN HbA1C II | 全血(静脈血、クエン酸入り) | ノルディアN HbA1C II | B3009000021405212 | % |  | % |  | 全血(添加物入り) | 可視吸光光度法 | 3D046000001927102 |  |  |  | PQ | [5 empty] | 1800 | 20250716 | 99999999
血液学的検査 |  | 1 | 1 | 1 | HbA1c(NGSP) | HbA1c(NGSP) | HbA1c-NGSP | HbA1c | ノルディアN HbA1C II | 全血(静脈血、フッ化物入り) | ノルディアN HbA1C II | B3009000021505212 | % |  | % |  | 全血(添加物入り) | 可視吸光光度法 | 3D046000001927102 |  |  |  | PQ | [5 empty] | 1800 | 20250716 | 99999999
血液学的検査 |  | 1 | 1 | 1 | HbA1c(NGSP) | HbA1c(NGSP) | HbA1c-NGSP | HbA1c | ノルディアN HbA1C | 全血(静脈血、抗凝固剤入り) | ノルディアN HbA1C | B3009000021102612 | % |  | % |  | 全血(添加物入り) | 可視吸光光度法 | 3D046000001927102 |  |  |  | PQ | [5 empty] | 1800 | 00000000 | 99999999
血液学的検査 |  | 1 | 1 | 1 | HbA1c(NGSP) | HbA1c(NGSP) | HbA1c-NGSP | HbA1c | ノルディアN HbA1C | 全血(静脈血、EDTA入り) | ノルディアN HbA1C | B3009000021202612 | % |  | % |  | 全血(添加物入り) | 可視吸光光度法 | 3D046000001927102 |  |  |  | PQ | [5 empty] | 1800 | 20260813 | 99999999
血液学的検査 |  | 1 | 1 | 1 | HbA1c(NGSP) | HbA1c(NGSP) | HbA1c-NGSP | HbA1c | ノルディアN HbA1C | 全血(静脈血、ヘパリン入り) | ノルディアN HbA1C | B3009000021302612 | % |  | % |  | 全血(添加物入り) | 可視吸光光度法 | 3D046000001927102 |  |  |  | PQ | [5 empty] | 1800 | 20260813 | 99999999
血液学的検査 |  | 1 | 1 | 1 | HbA1c(NGSP) | HbA1c(NGSP) | HbA1c-NGSP | HbA1c | ノルディアN HbA1C | 全血(静脈血、フッ化物入り) | ノルディアN HbA1C | B3009000021502612 | % |  | % |  | 全血(添加物入り) | 可視吸光光度法 | 3D046000001927102 |  |  |  | PQ | [5 empty] | 1800 | 20260813 | 99999999
血液学的検査 |  | 1 | 1 | 1 | HbA1c(NGSP) | HbA1c(NGSP) | HbA1c-NGSP | HbA1c | バナリストエースHbA1c | 全血(静脈血、抗凝固剤入り) | バナリストエースHbA1c | B3009000021101912 | % |  | % |  | 全血(添加物入り) | ラテックス凝集比濁法 | 3D046000001906202 |  |  |  | PQ | [5 empty] | 1800 | 00000000 | 99999999
血液学的検査 |  | 1 | 1 | 1 | HbA1c(NGSP) | HbA1c(NGSP) | HbA1c-NGSP | HbA1c | バナリストエースHbA1c | 全血(静脈血、EDTA入り) | バナリストエースHbA1c | B3009000021201912 | % |  | % |  | 全血(添加物入り) | ラテックス凝集比濁法 | 3D046000001906202 |  |  |  | PQ | [5 empty] | 1800 | 20260813 | 99999999
血液学的検査 |  | 1 | 1 | 1 | HbA1c(NGSP) | HbA1c(NGSP) | HbA1c-NGSP | HbA1c | バナリストエースHbA1c | 全血(静脈血、ヘパリン入り) | バナリストエースHbA1c | B3009000021301912 | % |  | % |  | 全血(添加物入り) | ラテックス凝集比濁法 | 3D046000001906202 |  |  |  | PQ | [5 empty] | 1800 | 20260813 | 99999999
血液学的検査 |  | 1 | 1 | 1 | HbA1c(NGSP) | HbA1c(NGSP) | HbA1c-NGSP | HbA1c | バナリストエースHbA1c | 全血(静脈血、フッ化物入り) | バナリストエースHbA1c | B3009000021501912 | % |  | % |  | 全血(添加物入り) | ラテックス凝集比濁法 | 3D046000001906202 |  |  |  | PQ | [5 empty] | 1800 | 20260813 | 99999999
血液学的検査 |  | 1 | 1 | 1 | HbA1c(NGSP) | HbA1c(NGSP) | HbA1c-NGSP | HbA1c | バナリストエースHbA1c | 全血(毛細管血) | バナリストエースHbA1c | B3009000023001912 | % |  | % |  | 毛細管血 | ラテックス凝集比濁法 | 3D046000002106202 |  |  |  | PQ | [5 empty] | 1800 | 20260813 | 99999999
血液学的検査 |  | 1 | 1 | 1 | HbA1c(NGSP) | HbA1c(NGSP) | HbA1c-NGSP | HbA1c | ビトロス スライド HbA1c | 全血(静脈血、抗凝固剤入り) | ビトロス スライド HbA1c | B3009000021104912 | % |  | % |  | 全血(添加物入り) | 反射測光法(レフラクトメトリー) | 3D046000001929102 |  |  |  | PQ | [5 empty] | 1800 | 00000000 | 99999999
血液学的検査 |  | 1 | 1 | 1 | HbA1c(NGSP) | HbA1c(NGSP) | HbA1c-NGSP | HbA1c | ビトロス スライド HbA1c | 全血(静脈血、抗凝固剤入り) | ビトロス スライド HbA1c | B30090000211049K5 | mmol/mol |  | mmol/mol |  | 全血(添加物入り) | 反射測光法(レフラクトメトリー) | 3D046000001929102 |  |  |  | PQ | [5 empty] | 1800 | 20260813 | 99999999
血液学的検査 |  | 1 | 1 | 1 | HbA1c(NGSP) | HbA1c(NGSP) | HbA1c-NGSP | HbA1c | ビトロス スライド HbA1c | 全血(静脈血、EDTA入り) | ビトロス スライド HbA1c | B3009000021204912 | % |  | % |  | 全血(添加物入り) | 反射測光法(レフラクトメトリー) | 3D046000001929102 |  |  |  | PQ | [5 empty] | 1800 | 00000000 | 99999999
血液学的検査 |  | 1 | 1 | 1 | HbA1c(NGSP) | HbA1c(NGSP) | HbA1c-NGSP | HbA1c | ビトロス スライド HbA1c | 全血(静脈血、EDTA入り) | ビトロス スライド HbA1c | B30090000212049K5 | mmol/mol |  | mmol/mol |  | 全血(添加物入り) | 反射測光法(レフラクトメトリー) | 3D046000001929102 |  |  |  | PQ | [5 empty] | 1800 | 20260813 | 99999999
血液学的検査 |  | 1 | 1 | 1 | HbA1c(NGSP) | HbA1c(NGSP) | HbA1c-NGSP | HbA1c | ビトロス マイクロチップ HbA1c | 全血(静脈血、抗凝固剤入り) | ビトロス マイクロチップ HbA1c | B3009000021100312 | % |  | % |  | 全血(添加物入り) | 免疫比濁法(TIA) | 3D046000001906102 |  |  |  | PQ | [5 empty] | 1800 | 00000000 | 99999999
血液学的検査 |  | 1 | 1 | 1 | HbA1c(NGSP) | HbA1c(NGSP) | HbA1c-NGSP | HbA1c | ビトロス マイクロチップ HbA1c | 全血(静脈血、EDTA入り) | ビトロス マイクロチップ HbA1c | B3009000021200312 | % |  | % |  | 全血(添加物入り) | 免疫比濁法(TIA) | 3D046000001906102 |  |  |  | PQ | [5 empty] | 1800 | 20260813 | 99999999
血液学的検査 |  | 1 | 1 | 1 | HbA1c(NGSP) | HbA1c(NGSP) | HbA1c-NGSP | HbA1c | フレックスカートリッジ ヘモグロビンA1CII IFCC | 全血(静脈血、抗凝固剤入り) | フレックスカートリッジ ヘモグロビンA1CII IFCC | B3009000021103912 | % |  | % |  | 全血(添加物入り) | 免疫比濁法(TIA) | 3D046000001906102 |  |  |  | PQ | [5 empty] | 1800 | 00000000 | 99999999
血液学的検査 |  | 1 | 1 | 1 | HbA1c(NGSP) | HbA1c(NGSP) | HbA1c-NGSP | HbA1c | フレックスカートリッジ ヘモグロビンA1CII IFCC | 全血(静脈血、EDTA入り) | フレックスカートリッジ ヘモグロビンA1CII IFCC | B3009000021203912 | % |  | % |  | 全血(添加物入り) | 免疫比濁法(TIA) | 3D046000001906102 |  |  |  | PQ | [5 empty] | 1800 | 00000000 | 99999999
血液学的検査 |  | 1 | 1 | 1 | HbA1c(NGSP) | HbA1c(NGSP) | HbA1c-NGSP | HbA1c | フレックスカートリッジ ヘモグロビンA1CII IFCC | 全血(静脈血、フッ化物入り) | フレックスカートリッジ ヘモグロビンA1CII IFCC | B3009000021503912 | % |  | % |  | 全血(添加物入り) | 免疫比濁法(TIA) | 3D046000001906102 |  |  |  | PQ | [5 empty] | 1800 | 00000000 | 99999999
血液学的検査 |  | 1 | 1 | 1 | HbA1c(NGSP) | HbA1c(NGSP) | HbA1c-NGSP | HbA1c | フレックスカートリッジ ヘモグロビンA1CII IFCC | 全血(静脈血、ヘパリン入り) | フレックスカートリッジ ヘモグロビンA1CII IFCC | B3009000021303912 | % |  | % |  | 全血(添加物入り) | 免疫比濁法(TIA) | 3D046000001906102 |  |  |  | PQ | [5 empty] | 1800 | 00000000 | 99999999
血液学的検査 |  | 1 | 1 | 1 | HbA1c(NGSP) | HbA1c(NGSP) | HbA1c-NGSP | HbA1c | フレックスカートリッジ ヘモグロビンA1CII IFCC | 全血(静脈血、シュウ酸塩入り) | フレックスカートリッジ ヘモグロビンA1CII IFCC | B3009000021603912 | % |  | % |  | 全血(添加物入り) | 免疫比濁法(TIA) | 3D046000001906102 |  |  |  | PQ | [5 empty] | 1800 | 00000000 | 99999999
血液学的検査 |  | 1 | 1 | 1 | HbA1c(NGSP) | HbA1c(NGSP) | HbA1c-NGSP | HbA1c | メジャー HbA1c Ⅱ | 全血(静脈血) | メジャー HbA1c Ⅱ | B3009000021004612 | % |  | % |  | 全血 | ラテックス凝集比濁法 | 3D046000001806202 |  |  |  | PQ | [5 empty] | 1800 | 00000000 | 99999999
血液学的検査 |  | 1 | 1 | 1 | HbA1c(NGSP) | HbA1c(NGSP) | HbA1c-NGSP | HbA1c | メジャー HbA1c Ⅱ | 全血(静脈血、抗凝固剤入り) | メジャー HbA1c Ⅱ | B3009000021104612 | % |  | % |  | 全血(添加物入り) | ラテックス凝集比濁法 | 3D046000001906202 |  |  |  | PQ | [5 empty] | 1800 | 00000000 | 99999999
血液学的検査 |  | 1 | 1 | 1 | HbA1c(NGSP) | HbA1c(NGSP) | HbA1c-NGSP | HbA1c | メジャー HbA1c | 全血(静脈血) | メジャー HbA1c | B3009000021004512 | % |  | % |  | 全血 | ラテックス凝集比濁法 | 3D046000001806202 |  |  |  | PQ | [5 empty] | 1800 | 00000000 | 99999999
血液学的検査 |  | 1 | 1 | 1 | HbA1c(NGSP) | HbA1c(NGSP) | HbA1c-NGSP | HbA1c | メジャー HbA1c | 全血(静脈血、抗凝固剤入り) | メジャー HbA1c | B3009000021104512 | % |  | % |  | 全血(添加物入り) | ラテックス凝集比濁法 | 3D046000001906202 |  |  |  | PQ | [5 empty] | 1800 | 00000000 | 99999999
血液学的検査 |  | 1 | 1 | 1 | HbA1c(NGSP) | HbA1c(NGSP) | HbA1c-NGSP | HbA1c | メタボリードHbA1c II | 全血(静脈血、抗凝固剤入り) | メタボリードHbA1c II | B3009000021105412 | % |  | % |  | 全血(添加物入り) | 可視吸光光度法 | 3D046000001927102 |  |  |  | PQ | [5 empty] | 1800 | 20260813 | 99999999
血液学的検査 |  | 1 | 1 | 1 | HbA1c(NGSP) | HbA1c(NGSP) | HbA1c-NGSP | HbA1c | メタボリードHbA1c II | 全血(静脈血、EDTA入り) | メタボリードHbA1c II | B3009000021205412 | % |  | % |  | 全血(添加物入り) | 可視吸光光度法 | 3D046000001927102 |  |  |  | PQ | [5 empty] | 1800 | 20260813 | 99999999
血液学的検査 |  | 1 | 1 | 1 | HbA1c(NGSP) | HbA1c(NGSP) | HbA1c-NGSP | HbA1c | メタボリードHbA1c II | 全血(静脈血、ヘパリン入り) | メタボリードHbA1c II | B3009000021305412 | % |  | % |  | 全血(添加物入り) | 可視吸光光度法 | 3D046000001927102 |  |  |  | PQ | [5 empty] | 1800 | 20260813 | 99999999
血液学的検査 |  | 1 | 1 | 1 | HbA1c(NGSP) | HbA1c(NGSP) | HbA1c-NGSP | HbA1c | メタボリードHbA1c II | 全血(静脈血、フッ化物入り) | メタボリードHbA1c II | B3009000021505412 | % |  | % |  | 全血(添加物入り) | 可視吸光光度法 | 3D046000001927102 |  |  |  | PQ | [5 empty] | 1800 | 20260813 | 99999999
血液学的検査 |  | 1 | 1 | 1 | HbA1c(NGSP) | HbA1c(NGSP) | HbA1c-NGSP | HbA1c | メタボリードHbA1c | 全血(静脈血、抗凝固剤入り) | メタボリードHbA1c | B3009000021102312 | % |  | % |  | 全血(添加物入り) | 可視吸光光度法 | 3D046000001927102 |  |  |  | PQ | [5 empty] | 1800 | 00000000 | 99999999
血液学的検査 |  | 1 | 1 | 1 | HbA1c(NGSP) | HbA1c(NGSP) | HbA1c-NGSP | HbA1c | メタボリードHbA1c | 全血(静脈血、EDTA入り) | メタボリードHbA1c | B3009000021202312 | % |  | % |  | 全血(添加物入り) | 可視吸光光度法 | 3D046000001927102 |  |  |  | PQ | [5 empty] | 1800 | 20260813 | 99999999
血液学的検査 |  | 1 | 1 | 1 | HbA1c(NGSP) | HbA1c(NGSP) | HbA1c-NGSP | HbA1c | メディダスHbA1c K | 全血(静脈血、抗凝固剤入り) | メディダスHbA1c K | B3009000021101812 | % |  | % |  | 全血(添加物入り) | ラテックス凝集比濁法 | 3D046000001906202 |  |  |  | PQ | [5 empty] | 1800 | 00000000 | 99999999
血液学的検査 |  | 1 | 1 | 1 | HbA1c(NGSP) | HbA1c(NGSP) | HbA1c-NGSP | HbA1c | メディダスHbA1c K | 全血(静脈血、EDTA入り) | メディダスHbA1c K | B3009000021201812 | % |  | % |  | 全血(添加物入り) | ラテックス凝集比濁法 | 3D046000001906202 |  |  |  | PQ | [5 empty] | 1800 | 20260813 | 99999999
血液学的検査 |  | 1 | 1 | 1 | HbA1c(NGSP) | HbA1c(NGSP) | HbA1c-NGSP | HbA1c | メディダスHbA1c K | 全血(静脈血、フッ化物入り) | メディダスHbA1c K | B3009000021501812 | % |  | % |  | 全血(添加物入り) | ラテックス凝集比濁法 | 3D046000001906202 |  |  |  | PQ | [5 empty] | 1800 | 20260813 | 99999999
血液学的検査 |  | 1 | 1 | 1 | HbA1c(NGSP) | HbA1c(NGSP) | HbA1c-NGSP | HbA1c | メディダスHbA1c K | 全血(毛細管血) | メディダスHbA1c K | B3009000023001812 | % |  | % |  | 毛細管血 | ラテックス凝集比濁法 | 3D046000002106202 |  |  |  | PQ | [5 empty] | 1800 | 20260813 | 99999999
血液学的検査 |  | 1 | 1 | 1 | HbA1c(NGSP) | HbA1c(NGSP) | HbA1c-NGSP | HbA1c | メディダスHbA1c S | 全血(静脈血、抗凝固剤入り) | メディダスHbA1c S | B3009000021101712 | % |  | % |  | 全血(添加物入り) | ラテックス凝集比濁法 | 3D046000001906202 |  |  |  | PQ | [5 empty] | 1800 | 00000000 | 99999999
血液学的検査 |  | 1 | 1 | 1 | HbA1c(NGSP) | HbA1c(NGSP) | HbA1c-NGSP | HbA1c | メディダスHbA1c S | 全血(静脈血、EDTA入り) | メディダスHbA1c S | B3009000021201712 | % |  | % |  | 全血(添加物入り) | ラテックス凝集比濁法 | 3D046000001906202 |  |  |  | PQ | [5 empty] | 1800 | 20260813 | 99999999
血液学的検査 |  | 1 | 1 | 1 | HbA1c(NGSP) | HbA1c(NGSP) | HbA1c-NGSP | HbA1c | メディダスHbA1c S | 全血(静脈血、フッ化物入り) | メディダスHbA1c S | B3009000021501712 | % |  | % |  | 全血(添加物入り) | ラテックス凝集比濁法 | 3D046000001906202 |  |  |  | PQ | [5 empty] | 1800 | 20260813 | 99999999
血液学的検査 |  | 1 | 1 | 1 | HbA1c(NGSP) | HbA1c(NGSP) | HbA1c-NGSP | HbA1c | メディダスHbA1c S | 全血(毛細管血) | メディダスHbA1c S | B3009000023001712 | % |  | % |  | 毛細管血 | ラテックス凝集比濁法 | 3D046000002106202 |  |  |  | PQ | [5 empty] | 1800 | 20260813 | 99999999
血液学的検査 |  | 1 | 1 | 1 | HbA1c(NGSP) | HbA1c(NGSP) | HbA1c-NGSP | HbA1c | ラピック L HbA1c カートリッジ | 全血(毛細管血) | ラピック L HbA1c カートリッジ | B3009000023004812 | % |  | % |  | 毛細管血 | 可視吸光光度法 | 3D046000002127102 |  |  |  | PQ | [5 empty] | 1800 | 00000000 | 99999999
血液学的検査 |  | 1 | 1 | 1 | HbA1c(NGSP) | HbA1c(NGSP) | HbA1c-NGSP | HbA1c | ラピック L HbA1c カートリッジ | 全血(静脈血、抗凝固剤入り) | ラピック L HbA1c カートリッジ | B3009000021104812 | % |  | % |  | 全血(添加物入り) | 可視吸光光度法 | 3D046000001927102 |  |  |  | PQ | [5 empty] | 1800 | 00000000 | 99999999
血液学的検査 |  | 1 | 1 | 1 | HbA1c(NGSP) | HbA1c(NGSP) | HbA1c-NGSP | HbA1c | ラピック L HbA1c カートリッジ | 全血(静脈血、EDTA入り) | ラピック L HbA1c カートリッジ | B3009000021204812 | % |  | % |  | 全血(添加物入り) | 可視吸光光度法 | 3D046000001927102 |  |  |  | PQ | [5 empty] | 1800 | 00000000 | 99999999
血液学的検査 |  | 1 | 1 | 1 | HbA1c(NGSP) | HbA1c(NGSP) | HbA1c-NGSP | HbA1c | ラピック L HbA1c カートリッジ | 全血(静脈血、ヘパリン入り) | ラピック L HbA1c カートリッジ | B3009000021304812 | % |  | % |  | 全血(添加物入り) | 可視吸光光度法 | 3D046000001927102 |  |  |  | PQ | [5 empty] | 1800 | 00000000 | 99999999
血液学的検査 |  | 1 | 1 | 1 | HbA1c(NGSP) | HbA1c(NGSP) | HbA1c-NGSP | HbA1c | ラピック L HbA1c カートリッジ | 全血(静脈血、フッ化物入り) | ラピック L HbA1c カートリッジ | B3009000021504812 | % |  | % |  | 全血(添加物入り) | 可視吸光光度法 | 3D046000001927102 |  |  |  | PQ | [5 empty] | 1800 | 00000000 | 99999999
血液学的検査 |  | 1 | 1 | 1 | HbA1c(NGSP) | HbA1c(NGSP) | HbA1c-NGSP | HbA1c | ラピック L HbA1c カートリッジ | 全血(静脈血、クエン酸入り) | ラピック L HbA1c カートリッジ | B3009000021404812 | % |  | % |  | 全血(添加物入り) | 可視吸光光度法 | 3D046000001927102 |  |  |  | PQ | [5 empty] | 1800 | 00000000 | 99999999
血液学的検査 |  | 1 | 1 | 1 | HbA1c(NGSP) | HbA1c(NGSP) | HbA1c-NGSP | HbA1c | ラピディア オート HbA1c-L | 全血(静脈血、抗凝固剤入り) | ラピディア オート HbA1c-L | B3009000021103012 | % |  | % |  | 全血(添加物入り) | ラテックス凝集比濁法 | 3D046000001906202 |  |  |  | PQ | [5 empty] | 1800 | 00000000 | 99999999
血液学的検査 |  | 1 | 1 | 1 | HbA1c(NGSP) | HbA1c(NGSP) | HbA1c-NGSP | HbA1c | ラピディア オート HbA1c-L | 全血(静脈血、EDTA入り) | ラピディア オート HbA1c-L | B3009000021203012 | % |  | % |  | 全血(添加物入り) | ラテックス凝集比濁法 | 3D046000001906202 |  |  |  | PQ | [5 empty] | 1800 | 20260813 | 99999999
血液学的検査 |  | 1 | 1 | 1 | HbA1c(NGSP) | HbA1c(NGSP) | HbA1c-NGSP | HbA1c | ラピディア オート HbA1c-L | 全血(静脈血、ヘパリン入り) | ラピディア オート HbA1c-L | B3009000021303012 | % |  | % |  | 全血(添加物入り) | ラテックス凝集比濁法 | 3D046000001906202 |  |  |  | PQ | [5 empty] | 1800 | 20260813 | 99999999
血液学的検査 |  | 1 | 1 | 1 | HbA1c(NGSP) | HbA1c(NGSP) | HbA1c-NGSP | HbA1c | ラピディア オート HbA1c-L | 全血(静脈血、フッ化物入り) | ラピディア オート HbA1c-L | B3009000021503012 | % |  | % |  | 全血(添加物入り) | ラテックス凝集比濁法 | 3D046000001906202 |  |  |  | PQ | [5 empty] | 1800 | 20260813 | 99999999
血液学的検査 |  | 1 | 1 | 1 | HbA1c(NGSP) | HbA1c(NGSP) | HbA1c-NGSP | HbA1c | 東ソー自動グリコヘモグロビン分析計 HLC-723 G11 | 全血(静脈血、抗凝固剤入り) | 東ソー自動グリコヘモグロビン分析計 HLC-723 G11 | B3009000021151612 | % |  | % |  | 全血(添加物入り) | 高速液体クロマトグラフィー(HPLC) | 3D046000001920402 |  |  |  | PQ | [5 empty] | 1800 | 20250716 | 99999999
血液学的検査 |  | 1 | 1 | 1 | HbA1c(NGSP) | HbA1c(NGSP) | HbA1c-NGSP | HbA1c | 東ソー自動グリコヘモグロビン分析計 HLC-723G7 | 全血(静脈血、抗凝固剤入り) | 東ソー自動グリコヘモグロビン分析計 HLC-723G7 | B3009000021151712 | % |  | % |  | 全血(添加物入り) | 高速液体クロマトグラフィー(HPLC) | 3D046000001920402 |  |  |  | PQ | [5 empty] | 1800 | 20250716 | 20260824
血液学的検査 |  | 1 | 1 | 1 | HbA1c(NGSP) | HbA1c(NGSP) | HbA1c-NGSP | HbA1c | 東ソー自動グリコヘモグロビン分析計 HLC-723G8 | 全血(静脈血、抗凝固剤入り) | 東ソー自動グリコヘモグロビン分析計 HLC-723G8 | B3009000021151812 | % |  | % |  | 全血(添加物入り) | 高速液体クロマトグラフィー(HPLC) | 3D046000001920402 |  |  |  | PQ | [5 empty] | 1800 | 20250716 | 99999999
血液学的検査 |  | 1 | 1 | 1 | HbA1c(NGSP) | HbA1c(NGSP) | HbA1c-NGSP | HbA1c | 東ソー自動グリコヘモグロビン分析計 HLC-723G9 | 全血(静脈血、抗凝固剤入り) | 東ソー自動グリコヘモグロビン分析計 HLC-723G9 | B3009000021151912 | % |  | % |  | 全血(添加物入り) | 高速液体クロマトグラフィー(HPLC) | 3D046000001920402 |  |  |  | PQ | [5 empty] | 1800 | 00000000 | 99999999
血液学的検査 |  | 1 | 1 | 1 | HbA1c(NGSP) | HbA1c(NGSP) | HbA1c-NGSP | HbA1c | 東ソー自動グリコヘモグロビン分析計 HLC-723GX | 全血(静脈血、抗凝固剤入り) | 東ソー自動グリコヘモグロビン分析計 HLC-723GX | B3009000021151512 | % |  | % |  | 全血(添加物入り) | 高速液体クロマトグラフィー(HPLC) | 3D046000001920402 |  |  |  | PQ | [5 empty] | 1800 | 20250716 | 99999999
血液学的検査 |  | 1 | 1 | 1 | HbA1c(NGSP) | HbA1c(NGSP) | HbA1c-NGSP | HbA1c |  | 血漿(EDTA入り) | その他の測定法 | B3009000024200012 | % |  | % |  | 血漿 | その他の測定法 | 3D046000002299902 |  |  |  | PQ | [5 empty] | 1800 | 20260813 | 99999999
血液学的検査 |  | 1 | 1 | 1 | HbA1c(NGSP) | HbA1c(NGSP) | HbA1c-NGSP | HbA1c |  | 血漿(フッ化物入り) | その他の測定法 | B3009000024500012 | % |  | % |  | 血漿 | その他の測定法 | 3D046000002299902 |  |  |  | PQ | [5 empty] | 1800 | 20260813 | 99999999
血液学的検査 |  | 1 | 1 | 1 | HbA1c(NGSP) | HbA1c(NGSP) | HbA1c-NGSP | HbA1c |  | 全血(静脈血、抗凝固剤入り) | その他の測定法 | B30090000211000K5 | mmol/mol |  | mmol/mol |  | 全血(添加物入り) | その他の測定法 | 3D046000001999902 |  |  |  | PQ | [5 empty] | 1800 | 20260813 | 99999999
血液学的検査 |  | 1 | 1 | 1 | HbA1c(NGSP) | HbA1c(NGSP) | HbA1c-NGSP | HbA1c |  | 全血(静脈血、EDTA入り) | その他の測定法 | B30090000212000K5 | mmol/mol |  | mmol/mol |  | 全血(添加物入り) | その他の測定法 | 3D046000001999902 |  |  |  | PQ | [5 empty] | 1800 | 20260813 | 99999999
血液学的検査 |  | 1 | 1 | 1 | HbA1c(NGSP) | HbA1c(NGSP) | HbA1c-NGSP | HbA1c | ビトロス マイクロチップD%A1C | 全血(静脈血、抗凝固剤入り) | 免疫比濁法(TIA)_ビトロス マイクロチップd%A1c | B3009000021100412 | % |  | % |  | 全血(添加物入り) | 免疫比濁法(TIA) | 3D046000001906102 |  |  |  | PQ | [5 empty] | 1800 | 00000000 | 20260812
血液学的検査 |  | 1 | 1 | 1 | HbA1c(NGSP) | HbA1c(NGSP) | HbA1c-NGSP | HbA1c | フレックスカートリッジ ヘモグロビンA1C IFCC | 全血(静脈血、抗凝固剤入り) | 免疫比濁法(TIA)_フレックスカートリッジ ヘモグロビンA1C IFCC | B3009000021100512 | % |  | % |  | 全血(添加物入り) | 免疫比濁法(TIA) | 3D046000001906102 |  |  |  | PQ | [5 empty] | 1800 | 00000000 | 20260812
血液学的検査 |  | 1 | 1 | 1 | HbA1c(NGSP) | HbA1c(NGSP) | HbA1c-NGSP | HbA1c | フレックスカートリッジ ヘモグロビンA1C V IFCC | 全血(静脈血、抗凝固剤入り) | 免疫比濁法(TIA)_フレックスカートリッジ ヘモグロビンA1C V IFCC | B3009000021100612 | % |  | % |  | 全血(添加物入り) | 免疫比濁法(TIA) | 3D046000001906102 |  |  |  | PQ | [5 empty] | 1800 | 00000000 | 20260812
血液学的検査 |  | 1 | 1 | 1 | HbA1c(NGSP) | HbA1c(NGSP) | HbA1c-NGSP | HbA1c | HEMOCUE HBA1C501 テストカートリッジ | 全血(静脈血、抗凝固剤入り) | その他のクラマトグラフィー_HeMOCUe HbA1c501 テストカートリッジ | B3009000021100912 | % |  | % |  | 全血(添加物入り) | その他のクロマトグラフィー | 3D046000001921002 |  |  |  | PQ | [5 empty] | 1800 | 00000000 | 20260812
血液学的検査 |  | 1 | 1 | 1 | HbA1c(NGSP) | HbA1c(NGSP) | HbA1c-NGSP | HbA1c | スポットケム バナリスト HBA1C | 全血(静脈血、抗凝固剤入り) | ラテックス凝集比濁法_スポットケム バナリスト HbA1C | B3009000021101012 | % |  | % |  | 全血(添加物入り) | ラテックス凝集比濁法 | 3D046000001906202 |  |  |  | PQ | [5 empty] | 1800 | 00000000 | 20260812
血液学的検査 |  | 1 | 1 | 1 | HbA1c(NGSP) | HbA1c(NGSP) | HbA1c-NGSP | HbA1c | チェッカート リーダー | 全血(静脈血) | 反射測光法(レフラクトメトリー)_チェッカート リーダー | B3009000021051412 | % |  | % |  | 全血 | 反射測光法(レフラクトメトリー) | 3D046000001829102 |  |  |  | PQ | [5 empty] | 1800 | 00000000 | 20260812
血液学的検査 |  | 1 | 1 | 1 | HbA1c(NGSP) | HbA1c(NGSP) | HbA1c-NGSP | HbA1c | チェッカート HBA1C | 全血(静脈血、抗凝固剤入り) | その他のクラマトグラフィー_チェッカート HbA1c 〔注:塩野義製薬〕 | B3009000021101312 | % |  | % |  | 全血(添加物入り) | その他のクロマトグラフィー | 3D046000001921002 |  |  |  | PQ | [5 empty] | 1800 | 00000000 | 20260812
血液学的検査 |  | 1 | 1 | 1 | HbA1c(NGSP) | HbA1c(NGSP) | HbA1c-NGSP | HbA1c | スポットケムD HBA1C | 全血(静脈血、抗凝固剤入り) | 免疫比濁法(TIA)_スポットケムD HbA1C | B3009000021101512 | % |  | % |  | 全血(添加物入り) | 免疫比濁法(TIA) | 3D046000001906102 |  |  |  | PQ | [5 empty] | 1800 | 00000000 | 20260812
血液学的検査 |  | 1 | 1 | 1 | HbA1c(NGSP) | HbA1c(NGSP) | HbA1c-NGSP | HbA1c | シカリキッド HBA1C | 全血(静脈血、抗凝固剤入り) | 可視吸光光度法_シカリキッド HbA1C | B3009000021102012 | % |  | % |  | 全血(添加物入り) | 可視吸光光度法 | 3D046000001927102 |  |  |  | PQ | [5 empty] | 1800 | 00000000 | 20260812
血液学的検査 |  | 1 | 1 | 1 | HbA1c(NGSP) | HbA1c(NGSP) | HbA1c-NGSP | HbA1c | デタミナーHBA1C | 全血(静脈血、抗凝固剤入り) | ラテックス凝集比濁法_デタミナーHbA1C | B3009000021102112 | % |  | % |  | 全血(添加物入り) | ラテックス凝集比濁法 | 3D046000001906202 |  |  |  | PQ | [5 empty] | 1800 | 00000000 | 20260812
血液学的検査 |  | 1 | 1 | 1 | HbA1c(NGSP) | HbA1c(NGSP) | HbA1c-NGSP | HbA1c | セラテスタム A1C | 全血(静脈血、抗凝固剤入り) | 可視吸光光度法_セラテスタム A1C | B3009000021102912 | % |  | % |  | 全血(添加物入り) | 可視吸光光度法 | 3D046000001927102 |  |  |  | PQ | [5 empty] | 1800 | 00000000 | 20260812
血液学的検査 |  | 1 | 1 | 1 | HbA1c(NGSP) | HbA1c(NGSP) | HbA1c-NGSP | HbA1c | オートワコー HBA1C | 全血(静脈血、抗凝固剤入り) | 免疫比濁法(TIA)_オートワコー HbA1c | B3009000021103212 | % |  | % |  | 全血(添加物入り) | 免疫比濁法(TIA) | 3D046000001906102 |  |  |  | PQ | [5 empty] | 1800 | 00000000 | 20260812
血液学的検査 |  | 1 | 1 | 1 | HbA1c(NGSP) | HbA1c(NGSP) | HbA1c-NGSP | HbA1c | グリコヘモグロビン分析装置 RC20 | 全血(静脈血、抗凝固剤入り) | 高速液体クラマトグラフィー(HPLC)_グリコヘモグロビン分析装置RC20 | B3009000021151312 | % |  | % |  | 全血(添加物入り) | 高速液体クロマトグラフィー(HPLC) | 3D046000001920402 |  |  |  | PQ | [5 empty] | 1800 | 00000000 | 20260812
血液学的検査 |  | 1 | 1 | 1 | HbA1c(NGSP) | HbA1c(NGSP) | HbA1c-NGSP | HbA1c | セラテスタム A1C | 全血(静脈血、EDTA入り) | 可視吸光光度法_セラテスタム A1C | B3009000021202912 | % |  | % |  | 全血(添加物入り) | 可視吸光光度法 | 3D046000001927102 |  |  |  | PQ | [5 empty] | 1800 | 00000000 | 20260812
血液学的検査 |  | 1 | 1 | 1 | HbA1c(NGSP) | HbA1c(NGSP) | HbA1c-NGSP | HbA1c | グリコヘモグロビン分析装置 RC20 | 全血(静脈血、EDTA入り) | 高速液体クラマトグラフィー(HPLC)_グリコヘモグロビン分析装置RC20 | B3009000021251312 | % |  | % |  | 全血(添加物入り) | 高速液体クロマトグラフィー(HPLC) | 3D046000001920402 |  |  |  | PQ | [5 empty] | 1800 | 00000000 | 20260812
血液学的検査 |  | 1 | 1 | 1 | HbA1c(NGSP) | HbA1c(NGSP) | HbA1c-NGSP | HbA1c | セラテスタム A1C | 全血(静脈血、ヘパリン入り) | 可視吸光光度法_セラテスタム A1C | B3009000021302912 | % |  | % |  | 全血(添加物入り) | 可視吸光光度法 | 3D046000001927102 |  |  |  | PQ | [5 empty] | 1800 | 00000000 | 20260812
血液学的検査 |  | 1 | 1 | 1 | HbA1c(NGSP) | HbA1c(NGSP) | HbA1c-NGSP | HbA1c | グリコヘモグロビン分析装置 RC20 | 全血(静脈血、ヘパリン入り) | 高速液体クラマトグラフィー(HPLC)_グリコヘモグロビン分析装置RC20 | B3009000021351312 | % |  | % |  | 全血(添加物入り) | 高速液体クロマトグラフィー(HPLC) | 3D046000001920402 |  |  |  | PQ | [5 empty] | 1800 | 00000000 | 20260812
血液学的検査 |  | 1 | 1 | 1 | HbA1c(NGSP) | HbA1c(NGSP) | HbA1c-NGSP | HbA1c | グリコヘモグロビン分析装置 RC20 | 全血(静脈血、クエン酸入り) | 高速液体クラマトグラフィー(HPLC)_グリコヘモグロビン分析装置RC20 | B3009000021451312 | % |  | % |  | 全血(添加物入り) | 高速液体クロマトグラフィー(HPLC) | 3D046000001920402 |  |  |  | PQ | [5 empty] | 1800 | 00000000 | 20260812
血液学的検査 |  | 1 | 1 | 1 | HbA1c(NGSP) | HbA1c(NGSP) | HbA1c-NGSP | HbA1c | セラテスタム A1C | 全血(静脈血、フッ化物入り) | 可視吸光光度法_セラテスタム A1C | B3009000021502912 | % |  | % |  | 全血(添加物入り) | 可視吸光光度法 | 3D046000001927102 |  |  |  | PQ | [5 empty] | 1800 | 00000000 | 20260812
血液学的検査 |  | 1 | 1 | 1 | HbA1c(NGSP) | HbA1c(NGSP) | HbA1c-NGSP | HbA1c | チェッカート リーダー | 全血(毛細管血) | 反射測光法(レフラクトメトリー)_チェッカート リーダー | B3009000023051412 | % |  | % |  | 毛細管血 | 反射測光法(レフラクトメトリー) | 3D046000002129102 |  |  |  | PQ | [5 empty] | 1800 | 00000000 | 20260812
血液学的検査 |  | 1 | 1 | 1 | HbA1c(NGSP) | HbA1c(NGSP) | HbA1c-NGSP | HbA1c |  | 全血(静脈血、抗凝固剤入り) | その他の測定法 | B3009000021100012 | % |  | % |  | 全血(添加物入り) | その他の測定法 | 3D046000001999902 |  |  |  | PQ | [5 empty] | 1800 | 00000000 | 99999999
血液学的検査 |  | 1 | 1 | 1 | HbA1c(NGSP) | HbA1c(NGSP) | HbA1c-NGSP | HbA1c |  | 全血(静脈血、EDTA入り) | その他の測定法 | B3009000021200012 | % |  | % |  | 全血(添加物入り) | その他の測定法 | 3D046000001999902 |  |  |  | PQ | [5 empty] | 1800 | 00000000 | 99999999
血液学的検査 |  | 1 | 1 | 1 | HbA1c(NGSP) | HbA1c(NGSP) | HbA1c-NGSP | HbA1c |  | 全血(静脈血、ヘパリン入り) | その他の測定法 | B3009000021300012 | % |  | % |  | 全血(添加物入り) | その他の測定法 | 3D046000001999902 |  |  |  | PQ | [5 empty] | 1800 | 00000000 | 99999999
血液学的検査 |  | 1 | 1 | 1 | HbA1c(NGSP) | HbA1c(NGSP) | HbA1c-NGSP | HbA1c |  | 全血(静脈血、クエン酸入り) | その他の測定法 | B3009000021400012 | % |  | % |  | 全血(添加物入り) | その他の測定法 | 3D046000001999902 |  |  |  | PQ | [5 empty] | 1800 | 00000000 | 99999999
血液学的検査 |  | 1 | 1 | 1 | HbA1c(NGSP) | HbA1c(NGSP) | HbA1c-NGSP | HbA1c |  | 全血(静脈血、フッ化物入り) | その他の測定法 | B3009000021500012 | % |  | % |  | 全血(添加物入り) | その他の測定法 | 3D046000001999902 |  |  |  | PQ | [5 empty] | 1800 | 00000000 | 99999999
血液学的検査 |  | 1 | 1 | 1 | HbA1c(NGSP) | HbA1c(NGSP) | HbA1c-NGSP | HbA1c |  | 全血(静脈血) | その他の測定法 | B3009000021000012 | % |  | % |  | 全血 | その他の測定法 | 3D046000001899902 |  |  |  | PQ | [5 empty] | 1800 | 00000000 | 99999999
血液学的検査 |  | 1 | 1 | 1 | HbA1c(NGSP) | HbA1c(NGSP) | HbA1c-NGSP | HbA1c |  | 全血(静脈血、シュウ酸塩入り) | その他の測定法 | B3009000021600012 | % |  | % |  | 全血(添加物入り) | その他の測定法 | 3D046000001999902 |  |  |  | PQ | [5 empty] | 1800 | 00000000 | 99999999
血液学的検査 |  | 1 | 1 | 1 | HbA1c(NGSP) | HbA1c(NGSP) | HbA1c-NGSP | HbA1c |  |  |  |  | % |  | % |  | 全血(添加物入り) | 測定法を問わず | 3D046000001999802 |  |  |  | PQ | [5 empty] | 1800 | 00000000 | 20260812
血液学的検査 |  | 1 | 1 | 1 | HbA1c(NGSP) | HbA1c(NGSP) | HbA1c-NGSP | HbA1c |  | 全血(毛細管血) | その他の測定法 | B3009000023000012 | % |  | % |  | 毛細管血 | その他の測定法 | 3D046000002199902 |  |  |  | PQ | [5 empty] | 1800 | 00000000 | 99999999
血液学的検査 |  | 1 | 1 | 1 | HbA1c(NGSP) | HbA1c(NGSP) | HbA1c-NGSP | HbA1c |  |  |  |  | % |  | % |  | 全血 | 測定法を問わず | 3D046000001899802 |  |  |  | PQ | [5 empty] | 1800 | 00000000 | 20260812
血液学的検査 |  | 1 | 1 | 1 | HbA1c(NGSP) | HbA1c(NGSP) | HbA1c-NGSP | HbA1c |  |  |  |  | % |  | % |  | 毛細管血 | 測定法を問わず | 3D046000002199802 |  |  |  | PQ | [5 empty] | 1800 | 00000000 | 20260812
血液学的検査 |  | 1 | 1 | 1 | HbA1c(NGSP) | HbA1c(NGSP) | HbA1c-NGSP | HbA1c | 東ソー自動グリコヘモグロビン分析計 HLC−723GX2 | 全血(静脈血、抗凝固剤入り) | 東ソー自動グリコヘモグロビン分析計 HLC−723GX2 | B3009000021152312 | % |  | % |  | 全血(添加物入り) | 高速液体クロマトグラフィー(HPLC) | 3D046000001920402 |  |  |  | PQ | [5 empty] | 1800 | 20260825 | 99999999
血液学的検査 |  | 1 | 1 | 1 | HbA1c(NGSP) | HbA1c(NGSP) | HbA1c-NGSP | HbA1c | ルミラ・HbA1cテストストリップ | 全血(静脈血、抗凝固剤入り) | ルミラ・HbA1cテストストリップ | B3009000021105112 | % |  | % |  | 全血(添加物入り) | 蛍光イムノアッセイ(FIA) | 3D046000001904402 |  |  |  | PQ | [5 empty] | 1800 | 00000000 | 99999999
血液学的検査 |  | 1 | 1 | 1 | HbA1c(NGSP) | HbA1c(NGSP) | HbA1c-NGSP | HbA1c | ルミラ・HbA1cテストストリップ | 全血(静脈血、EDTA入り) | ルミラ・HbA1cテストストリップ | B3009000021205112 | % |  | % |  | 全血(添加物入り) | 蛍光イムノアッセイ(FIA) | 3D046000001904402 |  |  |  | PQ | [5 empty] | 1800 | 00000000 | 99999999
血液学的検査 |  | 1 | 1 | 1 | HbA1c(NGSP) | HbA1c(NGSP) | HbA1c-NGSP | HbA1c | ルミラ・HbA1cテストストリップ | 全血(毛細管血) | ルミラ・HbA1cテストストリップ | B3009000023005112 | % |  | % |  | 毛細管血 | 蛍光イムノアッセイ(FIA) | 3D046000002104402 |  |  |  | PQ | [5 empty] | 1800 | 00000000 | 99999999
血液学的検査 |  | 1 | 1 | 1 | HbA1c(NGSP) | HbA1c(NGSP) | HbA1c-NGSP | HbA1c | 東ソー自動グリコヘモグロビン分析計 HLC−723GR01 | 全血(静脈血、抗凝固剤入り) | 東ソー自動グリコヘモグロビン分析計 HLC−723GR01 | B3009000021152212 | % |  | % |  | 全血(添加物入り) | 高速液体クロマトグラフィー(HPLC) | 3D046000001920402 |  |  |  | PQ | [5 empty] | 1800 | 20250716 | 99999999
血液学的検査 |  | 1 | 1 | 1 | HbA1c(NGSP) | HbA1c(NGSP) | HbA1c-NGSP | HbA1c | コバス試薬 HbA1c Gen.4 | 全血(静脈血、抗凝固剤入り) | コバス試薬 HbA1c Gen.4 | B3009000021105512 | % |  | % |  | 全血(添加物入り) | 免疫比濁法(TIA) | 3D046000001906102 |  |  |  | PQ | [5 empty] | 1800 | 20260915 | 99999999
血液学的検査 |  | 1 | 1 | 1 | HbA1c(NGSP) | HbA1c(NGSP) | HbA1c-NGSP | HbA1c | コバス試薬 HbA1c Gen.4 | 全血(静脈血、EDTA入り) | コバス試薬 HbA1c Gen.4 | B3009000021205512 | % |  | % |  | 全血(添加物入り) | 免疫比濁法(TIA) | 3D046000001906102 |  |  |  | PQ | [5 empty] | 1800 | 20260915 | 99999999
血液学的検査 |  | 1 | 1 | 1 | HbA1c(NGSP) | HbA1c(NGSP) | HbA1c-NGSP | HbA1c | コバス試薬 HbA1c Gen.4 | 全血(静脈血、ヘパリン入り) | コバス試薬 HbA1c Gen.4 | B3009000021305512 | % |  | % |  | 全血(添加物入り) | 免疫比濁法(TIA) | 3D046000001906102 |  |  |  | PQ | [5 empty] | 1800 | 20260915 | 99999999
血液学的検査 |  | 1 | 1 | 1 | HbA1c(NGSP) | HbA1c(NGSP) | HbA1c-NGSP | HbA1c | コバス試薬 HbA1c Gen.4 | 全血(静脈血、フッ化物入り) | コバス試薬 HbA1c Gen.4 | B3009000021505512 | % |  | % |  | 全血(添加物入り) | 免疫比濁法(TIA) | 3D046000001906102 |  |  |  | PQ | [5 empty] | 1800 | 20260915 | 99999999
血液学的検査 |  | 1 | 1 | 1 | HbA1c(NGSP) | HbA1c(NGSP) | HbA1c-NGSP | HbA1c | コバス試薬 HbA1c Gen.4 | 全血(静脈血、シュウ酸塩入り) | コバス試薬 HbA1c Gen.4 | B3009000021605512 | % |  | % |  | 全血(添加物入り) | 免疫比濁法(TIA) | 3D046000001906102 |  |  |  | PQ | [5 empty] | 1800 | 20260915 | 99999999
血液学的検査 |  | 1 | 1 | 1 | HbA1c(NGSP) | HbA1c(NGSP) | HbA1c-NGSP | HbA1c | コバス試薬 HbA1c Gen.4 | 全血(毛細管血) | コバス試薬 HbA1c Gen.4 | B3009000023005512 | % |  | % |  | 毛細管血 | 免疫比濁法(TIA) | 3D046000002106102 |  |  |  | PQ | [5 empty] | 1800 | 20260915 | 99999999
生化学検査 |  | 0 | 1 | 1 | 中性脂肪(TG) | 中性脂肪(TG) | TG | TG | 「セロテック」 TG-CL | 血清 | 「セロテック」 TG-CL | C6002000025002485 | mg/dL |  | mg/dL |  | 血清 | 可視吸光光度法 | 3F015000002327101 |  |  |  | PQ | [5 empty] | 1900 | 00000000 | 99999999
生化学検査 |  | 0 | 1 | 1 | 中性脂肪(TG) | 中性脂肪(TG) | TG | TG | 「セロテック」 TG-CL | 血漿 | 「セロテック」 TG-CL | C6002000024002485 | mg/dL |  | mg/dL |  | 血漿 | 可視吸光光度法 | 3F015000002227101 |  |  |  | PQ | [5 empty] | 1900 | 00000000 | 99999999
生化学検査 |  | 0 | 1 | 1 | 中性脂肪(TG) | 中性脂肪(TG) | TG | TG | 「セロテック」 TG-L | 血清 | 「セロテック」 TG-L | C6002000025002585 | mg/dL |  | mg/dL |  | 血清 | 可視吸光光度法 | 3F015000002327101 |  |  |  | PQ | [5 empty] | 1900 | 00000000 | 99999999
生化学検査 |  | 0 | 1 | 1 | 中性脂肪(TG) | 中性脂肪(TG) | TG | TG | 「セロテック」 TG-L | 血漿 | 「セロテック」 TG-L | C6002000024002585 | mg/dL |  | mg/dL |  | 血漿 | 可視吸光光度法 | 3F015000002227101 |  |  |  | PQ | [5 empty] | 1900 | 00000000 | 99999999
生化学検査 |  | 0 | 1 | 1 | 中性脂肪(TG) | 中性脂肪(TG) | TG | TG | 「セロテック」TG-S | 血清 | 「セロテック」TG-S | C6002000025002685 | mg/dL |  | mg/dL |  | 血清 | 可視吸光光度法 | 3F015000002327101 |  |  |  | PQ | [5 empty] | 1900 | 00000000 | 99999999
生化学検査 |  | 0 | 1 | 1 | 中性脂肪(TG) | 中性脂肪(TG) | TG | TG | 「セロテック」TG-S | 血漿 | 「セロテック」TG-S | C6002000024002685 | mg/dL |  | mg/dL |  | 血漿 | 可視吸光光度法 | 3F015000002227101 |  |  |  | PQ | [5 empty] | 1900 | 00000000 | 99999999
生化学検査 |  | 0 | 1 | 1 | 中性脂肪(TG) | 中性脂肪(TG) | TG | TG | AUリエ-ジェント TG | 血清 | AUリエ-ジェント TG | C6002000025003185 | mg/dL |  | mg/dL |  | 血清 | 可視吸光光度法 | 3F015000002327101 |  |  |  | PQ | [5 empty] | 1900 | 00000000 | 99999999
生化学検査 |  | 0 | 1 | 1 | 中性脂肪(TG) | 中性脂肪(TG) | TG | TG | AUリエ-ジェント TG | 血清 | AUリエ-ジェント TG | C60020000250031B1 | mmol/L |  | mmol/L |  | 血清 | 可視吸光光度法 | 3F015000002327101 |  |  |  | PQ | [5 empty] | 1900 | 20260813 | 99999999
生化学検査 |  | 0 | 1 | 1 | 中性脂肪(TG) | 中性脂肪(TG) | TG | TG | AUリエ-ジェント TG | 血漿 | AUリエ-ジェント TG | C6002000024003185 | mg/dL |  | mg/dL |  | 血漿 | 可視吸光光度法 | 3F015000002227101 |  |  |  | PQ | [5 empty] | 1900 | 00000000 | 99999999
生化学検査 |  | 0 | 1 | 1 | 中性脂肪(TG) | 中性脂肪(TG) | TG | TG | AUリエ-ジェント TG | 血漿 | AUリエ-ジェント TG | C60020000240031B1 | mmol/L |  | mmol/L |  | 血漿 | 可視吸光光度法 | 3F015000002227101 |  |  |  | PQ | [5 empty] | 1900 | 20260813 | 99999999
生化学検査 |  | 0 | 1 | 1 | 中性脂肪(TG) | 中性脂肪(TG) | TG | TG | AUリエ-ジェント TG | 血漿(EDTA入り) | AUリエ-ジェント TG | C6002000024203185 | mg/dL |  | mg/dL |  | 血漿 | 可視吸光光度法 | 3F015000002227101 |  |  |  | PQ | [5 empty] | 1900 | 00000000 | 99999999
生化学検査 |  | 0 | 1 | 1 | 中性脂肪(TG) | 中性脂肪(TG) | TG | TG | AUリエ-ジェント TG | 血漿(EDTA入り) | AUリエ-ジェント TG | C60020000242031B1 | mmol/L |  | mmol/L |  | 血漿 | 可視吸光光度法 | 3F015000002227101 |  |  |  | PQ | [5 empty] | 1900 | 20260813 | 99999999
生化学検査 |  | 0 | 1 | 1 | 中性脂肪(TG) | 中性脂肪(TG) | TG | TG | AUリエ-ジェント TG | 血漿(ヘパリン入り) | AUリエ-ジェント TG | C6002000024303185 | mg/dL |  | mg/dL |  | 血漿 | 可視吸光光度法 | 3F015000002227101 |  |  |  | PQ | [5 empty] | 1900 | 00000000 | 99999999
生化学検査 |  | 0 | 1 | 1 | 中性脂肪(TG) | 中性脂肪(TG) | TG | TG | AUリエ-ジェント TG | 血漿(ヘパリン入り) | AUリエ-ジェント TG | C60020000243031B1 | mmol/L |  | mmol/L |  | 血漿 | 可視吸光光度法 | 3F015000002227101 |  |  |  | PQ | [5 empty] | 1900 | 20260813 | 99999999
生化学検査 |  | 0 | 1 | 1 | 中性脂肪(TG) | 中性脂肪(TG) | TG | TG | AUリエ-ジェント TG | 血漿(フッ化物入り) | AUリエ-ジェント TG | C6002000024503185 | mg/dL |  | mg/dL |  | 血漿 | 可視吸光光度法 | 3F015000002227101 |  |  |  | PQ | [5 empty] | 1900 | 20260813 | 99999999
生化学検査 |  | 0 | 1 | 1 | 中性脂肪(TG) | 中性脂肪(TG) | TG | TG | AUリエ-ジェント TG | 血漿(フッ化物入り) | AUリエ-ジェント TG | C60020000245031B1 | mmol/L |  | mmol/L |  | 血漿 | 可視吸光光度法 | 3F015000002227101 |  |  |  | PQ | [5 empty] | 1900 | 20260813 | 99999999
生化学検査 |  | 0 | 1 | 1 | 中性脂肪(TG) | 中性脂肪(TG) | TG | TG | Lタイプワコー TG・H | 血清 | Lタイプワコー TG・H | C6002000025004185 | mg/dL |  | mg/dL |  | 血清 | 可視吸光光度法 | 3F015000002327101 |  |  |  | PQ | [5 empty] | 1900 | 00000000 | 99999999
生化学検査 |  | 0 | 1 | 1 | 中性脂肪(TG) | 中性脂肪(TG) | TG | TG | Lタイプワコー TG・H | 血漿 | Lタイプワコー TG・H | C6002000024004185 | mg/dL |  | mg/dL |  | 血漿 | 可視吸光光度法 | 3F015000002227101 |  |  |  | PQ | [5 empty] | 1900 | 00000000 | 99999999
生化学検査 |  | 0 | 1 | 1 | 中性脂肪(TG) | 中性脂肪(TG) | TG | TG | Lタイプワコー TG・H | 血漿(EDTA入り) | Lタイプワコー TG・H | C6002000024204185 | mg/dL |  | mg/dL |  | 血漿 | 可視吸光光度法 | 3F015000002227101 |  |  |  | PQ | [5 empty] | 1900 | 00000000 | 99999999
生化学検査 |  | 0 | 1 | 1 | 中性脂肪(TG) | 中性脂肪(TG) | TG | TG | Lタイプワコー TG・H | 血漿(ヘパリン入り) | Lタイプワコー TG・H | C6002000024304185 | mg/dL |  | mg/dL |  | 血漿 | 可視吸光光度法 | 3F015000002227101 |  |  |  | PQ | [5 empty] | 1900 | 00000000 | 99999999
生化学検査 |  | 0 | 1 | 1 | 中性脂肪(TG) | 中性脂肪(TG) | TG | TG | Lタイプワコー TG・H | 血漿(クエン酸入り) | Lタイプワコー TG・H | C6002000024404185 | mg/dL |  | mg/dL |  | 血漿 | 可視吸光光度法 | 3F015000002227101 |  |  |  | PQ | [5 empty] | 1900 | 00000000 | 99999999
生化学検査 |  | 0 | 1 | 1 | 中性脂肪(TG) | 中性脂肪(TG) | TG | TG | Lタイプワコー TG・H | 血漿(フッ化物入り) | Lタイプワコー TG・H | C6002000024504185 | mg/dL |  | mg/dL |  | 血漿 | 可視吸光光度法 | 3F015000002227101 |  |  |  | PQ | [5 empty] | 1900 | 20260813 | 99999999
生化学検査 |  | 0 | 1 | 1 | 中性脂肪(TG) | 中性脂肪(TG) | TG | TG | Lタイプワコー TG・H | 血漿(シュウ酸塩入り) | Lタイプワコー TG・H | C6002000024604185 | mg/dL |  | mg/dL |  | 血漿 | 可視吸光光度法 | 3F015000002227101 |  |  |  | PQ | [5 empty] | 1900 | 20260813 | 99999999
生化学検査 |  | 0 | 1 | 1 | 中性脂肪(TG) | 中性脂肪(TG) | TG | TG | Lタイプワコー TG・M | 血清 | Lタイプワコー TG・M | C6002000025004285 | mg/dL |  | mg/dL |  | 血清 | 可視吸光光度法 | 3F015000002327101 |  |  |  | PQ | [5 empty] | 1900 | 00000000 | 99999999
生化学検査 |  | 0 | 1 | 1 | 中性脂肪(TG) | 中性脂肪(TG) | TG | TG | Lタイプワコー TG・M | 血漿 | Lタイプワコー TG・M | C6002000024004285 | mg/dL |  | mg/dL |  | 血漿 | 可視吸光光度法 | 3F015000002227101 |  |  |  | PQ | [5 empty] | 1900 | 00000000 | 99999999
生化学検査 |  | 0 | 1 | 1 | 中性脂肪(TG) | 中性脂肪(TG) | TG | TG | Lタイプワコー TG・M | 血漿(EDTA入り) | Lタイプワコー TG・M | C6002000024204285 | mg/dL |  | mg/dL |  | 血漿 | 可視吸光光度法 | 3F015000002227101 |  |  |  | PQ | [5 empty] | 1900 | 00000000 | 99999999
生化学検査 |  | 0 | 1 | 1 | 中性脂肪(TG) | 中性脂肪(TG) | TG | TG | Lタイプワコー TG・M | 血漿(ヘパリン入り) | Lタイプワコー TG・M | C6002000024304285 | mg/dL |  | mg/dL |  | 血漿 | 可視吸光光度法 | 3F015000002227101 |  |  |  | PQ | [5 empty] | 1900 | 00000000 | 99999999
生化学検査 |  | 0 | 1 | 1 | 中性脂肪(TG) | 中性脂肪(TG) | TG | TG | Lタイプワコー TG・M | 血漿(クエン酸入り) | Lタイプワコー TG・M | C6002000024404285 | mg/dL |  | mg/dL |  | 血漿 | 可視吸光光度法 | 3F015000002227101 |  |  |  | PQ | [5 empty] | 1900 | 00000000 | 99999999
生化学検査 |  | 0 | 1 | 1 | 中性脂肪(TG) | 中性脂肪(TG) | TG | TG | Lタイプワコー TG・M | 血漿(フッ化物入り) | Lタイプワコー TG・M | C6002000024504285 | mg/dL |  | mg/dL |  | 血漿 | 可視吸光光度法 | 3F015000002227101 |  |  |  | PQ | [5 empty] | 1900 | 20260813 | 99999999
生化学検査 |  | 0 | 1 | 1 | 中性脂肪(TG) | 中性脂肪(TG) | TG | TG | Lタイプワコー TG・M | 血漿(シュウ酸塩入り) | Lタイプワコー TG・M | C6002000024604285 | mg/dL |  | mg/dL |  | 血漿 | 可視吸光光度法 | 3F015000002227101 |  |  |  | PQ | [5 empty] | 1900 | 20260813 | 99999999
生化学検査 |  | 0 | 1 | 1 | 中性脂肪(TG) | 中性脂肪(TG) | TG | TG | PTSパネル | 全血(毛細管血) | PTSパネル | C6002000023004985 | mg/dL |  | mg/dL |  | 毛細管血 | 反射測光法(レフラクトメトリー) | 3F015000002129101 |  |  |  | PQ | [5 empty] | 1900 | 00000000 | 99999999
生化学検査 |  | 0 | 1 | 1 | 中性脂肪(TG) | 中性脂肪(TG) | TG | TG | PTSパネル | 全血(静脈血) | PTSパネル | C6002000021004985 | mg/dL |  | mg/dL |  | 全血 | 反射測光法(レフラクトメトリー) | 3F015000001829101 |  |  |  | PQ | [5 empty] | 1900 | 00000000 | 99999999
生化学検査 |  | 0 | 1 | 1 | 中性脂肪(TG) | 中性脂肪(TG) | TG | TG | TG-EX「生研」 | 血清 | TG-EX「生研」 | C6002000025000985 | mg/dL |  | mg/dL |  | 血清 | 可視吸光光度法 | 3F015000002327101 |  |  |  | PQ | [5 empty] | 1900 | 00000000 | 99999999
生化学検査 |  | 0 | 1 | 1 | 中性脂肪(TG) | 中性脂肪(TG) | TG | TG | TG-EX「生研」 | 血漿 | TG-EX「生研」 | C6002000024000985 | mg/dL |  | mg/dL |  | 血漿 | 可視吸光光度法 | 3F015000002227101 |  |  |  | PQ | [5 empty] | 1900 | 00000000 | 99999999
生化学検査 |  | 0 | 1 | 1 | 中性脂肪(TG) | 中性脂肪(TG) | TG | TG | TG-II オート「TBA」 | 血清 | TG-II オート「TBA」 | C6002000025000885 | mg/dL |  | mg/dL |  | 血清 | 可視吸光光度法 | 3F015000002327101 |  |  |  | PQ | [5 empty] | 1900 | 00000000 | 99999999
生化学検査 |  | 0 | 1 | 1 | 中性脂肪(TG) | 中性脂肪(TG) | TG | TG | TG-II オート「TBA」 | 血漿 | TG-II オート「TBA」 | C6002000024000885 | mg/dL |  | mg/dL |  | 血漿 | 可視吸光光度法 | 3F015000002227101 |  |  |  | PQ | [5 empty] | 1900 | 00000000 | 99999999
生化学検査 |  | 0 | 1 | 1 | 中性脂肪(TG) | 中性脂肪(TG) | TG | TG | TG試薬・KL「コクサイ」 | 血清 | TG試薬・KL「コクサイ」 | C6002000025000785 | mg/dL |  | mg/dL |  | 血清 | 可視吸光光度法 | 3F015000002327101 |  |  |  | PQ | [5 empty] | 1900 | 00000000 | 99999999
生化学検査 |  | 0 | 1 | 1 | 中性脂肪(TG) | 中性脂肪(TG) | TG | TG | TG試薬・KL「コクサイ」 | 血清 | TG試薬・KL「コクサイ」 | C60020000250007B1 | mmol/L |  | mmol/L |  | 血清 | 可視吸光光度法 | 3F015000002327101 |  |  |  | PQ | [5 empty] | 1900 | 20260813 | 99999999
生化学検査 |  | 0 | 1 | 1 | 中性脂肪(TG) | 中性脂肪(TG) | TG | TG | TG試薬・KL「コクサイ」 | 血漿 | TG試薬・KL「コクサイ」 | C6002000024000785 | mg/dL |  | mg/dL |  | 血漿 | 可視吸光光度法 | 3F015000002227101 |  |  |  | PQ | [5 empty] | 1900 | 00000000 | 99999999
生化学検査 |  | 0 | 1 | 1 | 中性脂肪(TG) | 中性脂肪(TG) | TG | TG | TG試薬・KL「コクサイ」 | 血漿 | TG試薬・KL「コクサイ」 | C60020000240007B1 | mmol/L |  | mmol/L |  | 血漿 | 可視吸光光度法 | 3F015000002227101 |  |  |  | PQ | [5 empty] | 1900 | 20260813 | 99999999
生化学検査 |  | 0 | 1 | 1 | 中性脂肪(TG) | 中性脂肪(TG) | TG | TG | TG試薬・L「コクサイ」 | 血清 | TG試薬・L「コクサイ」 | C6002000025000685 | mg/dL |  | mg/dL |  | 血清 | 可視吸光光度法 | 3F015000002327101 |  |  |  | PQ | [5 empty] | 1900 | 00000000 | 99999999
生化学検査 |  | 0 | 1 | 1 | 中性脂肪(TG) | 中性脂肪(TG) | TG | TG | TG試薬・L「コクサイ」 | 血清 | TG試薬・L「コクサイ」 | C60020000250006B1 | mmol/L |  | mmol/L |  | 血清 | 可視吸光光度法 | 3F015000002327101 |  |  |  | PQ | [5 empty] | 1900 | 20260813 | 99999999
生化学検査 |  | 0 | 1 | 1 | 中性脂肪(TG) | 中性脂肪(TG) | TG | TG | TG試薬・L「コクサイ」 | 血漿 | TG試薬・L「コクサイ」 | C6002000024000685 | mg/dL |  | mg/dL |  | 血漿 | 可視吸光光度法 | 3F015000002227101 |  |  |  | PQ | [5 empty] | 1900 | 00000000 | 99999999
生化学検査 |  | 0 | 1 | 1 | 中性脂肪(TG) | 中性脂肪(TG) | TG | TG | TG試薬・L「コクサイ」 | 血漿 | TG試薬・L「コクサイ」 | C60020000240006B1 | mmol/L |  | mmol/L |  | 血漿 | 可視吸光光度法 | 3F015000002227101 |  |  |  | PQ | [5 empty] | 1900 | 20260813 | 99999999
生化学検査 |  | 0 | 1 | 1 | 中性脂肪(TG) | 中性脂肪(TG) | TG | TG | アクアオート カイノス TG-II試薬 | 血清 | アクアオート カイノス TG-II試薬 | C6002000025002285 | mg/dL |  | mg/dL |  | 血清 | 可視吸光光度法 | 3F015000002327101 |  |  |  | PQ | [5 empty] | 1900 | 00000000 | 99999999
生化学検査 |  | 0 | 1 | 1 | 中性脂肪(TG) | 中性脂肪(TG) | TG | TG | アクアオート カイノス TG-II試薬 | 血漿 | アクアオート カイノス TG-II試薬 | C6002000024002285 | mg/dL |  | mg/dL |  | 血漿 | 可視吸光光度法 | 3F015000002227101 |  |  |  | PQ | [5 empty] | 1900 | 00000000 | 99999999
生化学検査 |  | 0 | 1 | 1 | 中性脂肪(TG) | 中性脂肪(TG) | TG | TG | アクアオート カイノス TG-II試薬 | 血漿(EDTA入り) | アクアオート カイノス TG-II試薬 | C6002000024202285 | mg/dL |  | mg/dL |  | 血漿 | 可視吸光光度法 | 3F015000002227101 |  |  |  | PQ | [5 empty] | 1900 | 00000000 | 99999999
生化学検査 |  | 0 | 1 | 1 | 中性脂肪(TG) | 中性脂肪(TG) | TG | TG | アクアオート カイノス TG-II試薬 | 血漿(ヘパリン入り) | アクアオート カイノス TG-II試薬 | C6002000024302285 | mg/dL |  | mg/dL |  | 血漿 | 可視吸光光度法 | 3F015000002227101 |  |  |  | PQ | [5 empty] | 1900 | 00000000 | 99999999
生化学検査 |  | 0 | 1 | 1 | 中性脂肪(TG) | 中性脂肪(TG) | TG | TG | アクアオート カイノス TG-II試薬 | 血漿(クエン酸入り) | アクアオート カイノス TG-II試薬 | C6002000024402285 | mg/dL |  | mg/dL |  | 血漿 | 可視吸光光度法 | 3F015000002227101 |  |  |  | PQ | [5 empty] | 1900 | 20260813 | 99999999
生化学検査 |  | 0 | 1 | 1 | 中性脂肪(TG) | 中性脂肪(TG) | TG | TG | アクアオート カイノス TG-II試薬 | 血漿(フッ化物入り) | アクアオート カイノス TG-II試薬 | C6002000024502285 | mg/dL |  | mg/dL |  | 血漿 | 可視吸光光度法 | 3F015000002227101 |  |  |  | PQ | [5 empty] | 1900 | 20260813 | 99999999
生化学検査 |  | 0 | 1 | 1 | 中性脂肪(TG) | 中性脂肪(TG) | TG | TG | アフィニオン リピッド パネル | 全血(静脈血、EDTA入り) | アフィニオン リピッド パネル | C6002000021200185 | mg/dL |  | mg/dL |  | 全血(添加物入り) | 可視吸光光度法 | 3F015000001927101 |  |  |  | PQ | [5 empty] | 1900 | 00000000 | 99999999
生化学検査 |  | 0 | 1 | 1 | 中性脂肪(TG) | 中性脂肪(TG) | TG | TG | アフィニオン リピッド パネル | 全血(静脈血、ヘパリン入り) | アフィニオン リピッド パネル | C6002000021300185 | mg/dL |  | mg/dL |  | 全血(添加物入り) | 可視吸光光度法 | 3F015000001927101 |  |  |  | PQ | [5 empty] | 1900 | 00000000 | 99999999
生化学検査 |  | 0 | 1 | 1 | 中性脂肪(TG) | 中性脂肪(TG) | TG | TG | アフィニオン リピッド パネル | 全血(毛細管血) | アフィニオン リピッド パネル | C6002000023000185 | mg/dL |  | mg/dL |  | 毛細管血 | 可視吸光光度法 | 3F015000002127101 |  |  |  | PQ | [5 empty] | 1900 | 00000000 | 99999999
生化学検査 |  | 0 | 1 | 1 | 中性脂肪(TG) | 中性脂肪(TG) | TG | TG | イアトロLQ TGII | 血清 | イアトロLQ TGII | C6002000025001985 | mg/dL |  | mg/dL |  | 血清 | 可視吸光光度法 | 3F015000002327101 |  |  |  | PQ | [5 empty] | 1900 | 00000000 | 99999999
生化学検査 |  | 0 | 1 | 1 | 中性脂肪(TG) | 中性脂肪(TG) | TG | TG | イアトロLQ TGII | 血漿 | イアトロLQ TGII | C6002000024001985 | mg/dL |  | mg/dL |  | 血漿 | 可視吸光光度法 | 3F015000002227101 |  |  |  | PQ | [5 empty] | 1900 | 00000000 | 99999999
生化学検査 |  | 0 | 1 | 1 | 中性脂肪(TG) | 中性脂肪(TG) | TG | TG | イアトロLQ TGII | 血漿(EDTA入り) | イアトロLQ TGII | C6002000024201985 | mg/dL |  | mg/dL |  | 血漿 | 可視吸光光度法 | 3F015000002227101 |  |  |  | PQ | [5 empty] | 1900 | 00000000 | 99999999
生化学検査 |  | 0 | 1 | 1 | 中性脂肪(TG) | 中性脂肪(TG) | TG | TG | イアトロLQ TGII | 血漿(ヘパリン入り) | イアトロLQ TGII | C6002000024301985 | mg/dL |  | mg/dL |  | 血漿 | 可視吸光光度法 | 3F015000002227101 |  |  |  | PQ | [5 empty] | 1900 | 00000000 | 99999999
生化学検査 |  | 0 | 1 | 1 | 中性脂肪(TG) | 中性脂肪(TG) | TG | TG | イアトロLQ TGII | 血漿(クエン酸入り) | イアトロLQ TGII | C6002000024401985 | mg/dL |  | mg/dL |  | 血漿 | 可視吸光光度法 | 3F015000002227101 |  |  |  | PQ | [5 empty] | 1900 | 00000000 | 99999999
生化学検査 |  | 0 | 1 | 1 | 中性脂肪(TG) | 中性脂肪(TG) | TG | TG | エクディアXL 栄研 TGII | 血清 | エクディアXL 栄研 TGII | C6002000025001785 | mg/dL |  | mg/dL |  | 血清 | 可視吸光光度法 | 3F015000002327101 |  |  |  | PQ | [5 empty] | 1900 | 00000000 | 99999999
生化学検査 |  | 0 | 1 | 1 | 中性脂肪(TG) | 中性脂肪(TG) | TG | TG | エクディアXL 栄研 TGII | 血漿 | エクディアXL 栄研 TGII | C6002000024001785 | mg/dL |  | mg/dL |  | 血漿 | 可視吸光光度法 | 3F015000002227101 |  |  |  | PQ | [5 empty] | 1900 | 00000000 | 99999999
生化学検査 |  | 0 | 1 | 1 | 中性脂肪(TG) | 中性脂肪(TG) | TG | TG | エスパ・TG-FS | 血清 | エスパ・TG-FS | C6002000025001385 | mg/dL |  | mg/dL |  | 血清 | 可視吸光光度法 | 3F015000002327101 |  |  |  | PQ | [5 empty] | 1900 | 00000000 | 99999999
生化学検査 |  | 0 | 1 | 1 | 中性脂肪(TG) | 中性脂肪(TG) | TG | TG | オートセラS TG-N | 血清 | オートセラS TG-N | C6002000025003285 | mg/dL |  | mg/dL |  | 血清 | 可視吸光光度法 | 3F015000002327101 |  |  |  | PQ | [5 empty] | 1900 | 00000000 | 99999999
生化学検査 |  | 0 | 1 | 1 | 中性脂肪(TG) | 中性脂肪(TG) | TG | TG | クイックオート ネオ TGII | 血清 | クイックオート ネオ TGII | C6002000025002385 | mg/dL |  | mg/dL |  | 血清 | 可視吸光光度法 | 3F015000002327101 |  |  |  | PQ | [5 empty] | 1900 | 00000000 | 99999999
生化学検査 |  | 0 | 1 | 1 | 中性脂肪(TG) | 中性脂肪(TG) | TG | TG | クイックオート ネオ TGII | 血漿 | クイックオート ネオ TGII | C6002000024002385 | mg/dL |  | mg/dL |  | 血漿 | 可視吸光光度法 | 3F015000002227101 |  |  |  | PQ | [5 empty] | 1900 | 00000000 | 99999999
生化学検査 |  | 0 | 1 | 1 | 中性脂肪(TG) | 中性脂肪(TG) | TG | TG | クオリジェント TG | 血清 | クオリジェント TG | C6002000025003385 | mg/dL |  | mg/dL |  | 血清 | 可視吸光光度法 | 3F015000002327101 |  |  |  | PQ | [5 empty] | 1900 | 00000000 | 99999999
生化学検査 |  | 0 | 1 | 1 | 中性脂肪(TG) | 中性脂肪(TG) | TG | TG | クオリジェント TG | 血漿 | クオリジェント TG | C6002000024003385 | mg/dL |  | mg/dL |  | 血漿 | 可視吸光光度法 | 3F015000002227101 |  |  |  | PQ | [5 empty] | 1900 | 00000000 | 99999999
生化学検査 |  | 0 | 1 | 1 | 中性脂肪(TG) | 中性脂肪(TG) | TG | TG | クオリジェント TG | 血漿(EDTA入り) | クオリジェント TG | C6002000024203385 | mg/dL |  | mg/dL |  | 血漿 | 可視吸光光度法 | 3F015000002227101 |  |  |  | PQ | [5 empty] | 1900 | 00000000 | 99999999
生化学検査 |  | 0 | 1 | 1 | 中性脂肪(TG) | 中性脂肪(TG) | TG | TG | クオリジェント TG | 血漿(ヘパリン入り) | クオリジェント TG | C6002000024303385 | mg/dL |  | mg/dL |  | 血漿 | 可視吸光光度法 | 3F015000002227101 |  |  |  | PQ | [5 empty] | 1900 | 00000000 | 99999999
生化学検査 |  | 0 | 1 | 1 | 中性脂肪(TG) | 中性脂肪(TG) | TG | TG | コバス試薬 TRIGL | 血清 | コバス試薬 TRIGL | C6002000025004585 | mg/dL |  | mg/dL |  | 血清 | 可視吸光光度法 | 3F015000002327101 |  |  |  | PQ | [5 empty] | 1900 | 00000000 | 99999999
生化学検査 |  | 0 | 1 | 1 | 中性脂肪(TG) | 中性脂肪(TG) | TG | TG | コバス試薬 TRIGL | 血清 | コバス試薬 TRIGL | C60020000250045B1 | mmol/L |  | mmol/L |  | 血清 | 可視吸光光度法 | 3F015000002327101 |  |  |  | PQ | [5 empty] | 1900 | 20260813 | 99999999
生化学検査 |  | 0 | 1 | 1 | 中性脂肪(TG) | 中性脂肪(TG) | TG | TG | コバス試薬 TRIGL | 血漿 | コバス試薬 TRIGL | C6002000024004585 | mg/dL |  | mg/dL |  | 血漿 | 可視吸光光度法 | 3F015000002227101 |  |  |  | PQ | [5 empty] | 1900 | 00000000 | 99999999
生化学検査 |  | 0 | 1 | 1 | 中性脂肪(TG) | 中性脂肪(TG) | TG | TG | コバス試薬 TRIGL | 血漿 | コバス試薬 TRIGL | C60020000240045B1 | mmol/L |  | mmol/L |  | 血漿 | 可視吸光光度法 | 3F015000002227101 |  |  |  | PQ | [5 empty] | 1900 | 20260813 | 99999999
生化学検査 |  | 0 | 1 | 1 | 中性脂肪(TG) | 中性脂肪(TG) | TG | TG | コバス試薬 TRIGL | 血漿(ヘパリン入り) | コバス試薬 TRIGL | C6002000024304585 | mg/dL |  | mg/dL |  | 血漿 | 可視吸光光度法 | 3F015000002227101 |  |  |  | PQ | [5 empty] | 1900 | 00000000 | 99999999
生化学検査 |  | 0 | 1 | 1 | 中性脂肪(TG) | 中性脂肪(TG) | TG | TG | コバス試薬 TRIGL | 血漿(ヘパリン入り) | コバス試薬 TRIGL | C60020000243045B1 | mmol/L |  | mmol/L |  | 血漿 | 可視吸光光度法 | 3F015000002227101 |  |  |  | PQ | [5 empty] | 1900 | 20260813 | 99999999
生化学検査 |  | 0 | 1 | 1 | 中性脂肪(TG) | 中性脂肪(TG) | TG | TG | コバス試薬 TRIGL | 血漿(EDTA入り) | コバス試薬 TRIGL | C6002000024204585 | mg/dL |  | mg/dL |  | 血漿 | 可視吸光光度法 | 3F015000002227101 |  |  |  | PQ | [5 empty] | 1900 | 00000000 | 99999999
生化学検査 |  | 0 | 1 | 1 | 中性脂肪(TG) | 中性脂肪(TG) | TG | TG | コバス試薬 TRIGL | 血漿(EDTA入り) | コバス試薬 TRIGL | C60020000242045B1 | mmol/L |  | mmol/L |  | 血漿 | 可視吸光光度法 | 3F015000002227101 |  |  |  | PQ | [5 empty] | 1900 | 20260813 | 99999999
生化学検査 |  | 0 | 1 | 1 | 中性脂肪(TG) | 中性脂肪(TG) | TG | TG | コレステストN TG | 血清 | コレステストN TG | C6002000025004485 | mg/dL |  | mg/dL |  | 血清 | 可視吸光光度法 | 3F015000002327101 |  |  |  | PQ | [5 empty] | 1900 | 00000000 | 99999999
生化学検査 |  | 0 | 1 | 1 | 中性脂肪(TG) | 中性脂肪(TG) | TG | TG | コレステストN TG | 血漿 | コレステストN TG | C6002000024004485 | mg/dL |  | mg/dL |  | 血漿 | 可視吸光光度法 | 3F015000002227101 |  |  |  | PQ | [5 empty] | 1900 | 00000000 | 99999999
生化学検査 |  | 0 | 1 | 1 | 中性脂肪(TG) | 中性脂肪(TG) | TG | TG | コレステストN TG | 血漿(ヘパリン入り) | コレステストN TG | C6002000024304485 | mg/dL |  | mg/dL |  | 血漿 | 可視吸光光度法 | 3F015000002227101 |  |  |  | PQ | [5 empty] | 1900 | 00000000 | 99999999
生化学検査 |  | 0 | 1 | 1 | 中性脂肪(TG) | 中性脂肪(TG) | TG | TG | コレステストN TG | 血漿(EDTA入り) | コレステストN TG | C6002000024204485 | mg/dL |  | mg/dL |  | 血漿 | 可視吸光光度法 | 3F015000002227101 |  |  |  | PQ | [5 empty] | 1900 | 00000000 | 99999999
生化学検査 |  | 0 | 1 | 1 | 中性脂肪(TG) | 中性脂肪(TG) | TG | TG | コレステストTG | 血清 | コレステストTG | C6002000025003485 | mg/dL |  | mg/dL |  | 血清 | 可視吸光光度法 | 3F015000002327101 |  |  |  | PQ | [5 empty] | 1900 | 00000000 | 99999999
生化学検査 |  | 0 | 1 | 1 | 中性脂肪(TG) | 中性脂肪(TG) | TG | TG | コレステストTG | 血漿 | コレステストTG | C6002000024003485 | mg/dL |  | mg/dL |  | 血漿 | 可視吸光光度法 | 3F015000002227101 |  |  |  | PQ | [5 empty] | 1900 | 00000000 | 99999999
生化学検査 |  | 0 | 1 | 1 | 中性脂肪(TG) | 中性脂肪(TG) | TG | TG | コレステストTG | 血漿(EDTA入り) | コレステストTG | C6002000024203485 | mg/dL |  | mg/dL |  | 血漿 | 可視吸光光度法 | 3F015000002227101 |  |  |  | PQ | [5 empty] | 1900 | 00000000 | 99999999
生化学検査 |  | 0 | 1 | 1 | 中性脂肪(TG) | 中性脂肪(TG) | TG | TG | コレステストTG | 血漿(ヘパリン入り) | コレステストTG | C6002000024303485 | mg/dL |  | mg/dL |  | 血漿 | 可視吸光光度法 | 3F015000002227101 |  |  |  | PQ | [5 empty] | 1900 | 00000000 | 99999999
生化学検査 |  | 0 | 1 | 1 | 中性脂肪(TG) | 中性脂肪(TG) | TG | TG | コレステックLDX カセット | 全血(静脈血、抗凝固剤入り) | コレステックLDX カセット | C6002000021100285 | mg/dL |  | mg/dL |  | 全血(添加物入り) | 反射測光法(レフラクトメトリー) | 3F015000001929101 |  |  |  | PQ | [5 empty] | 1900 | 20260813 | 99999999
生化学検査 |  | 0 | 1 | 1 | 中性脂肪(TG) | 中性脂肪(TG) | TG | TG | コレステックLDX カセット | 全血(静脈血、ヘパリン入り) | コレステックLDX カセット | C6002000021300285 | mg/dL |  | mg/dL |  | 全血(添加物入り) | 反射測光法(レフラクトメトリー) | 3F015000001929101 |  |  |  | PQ | [5 empty] | 1900 | 00000000 | 99999999
生化学検査 |  | 0 | 1 | 1 | 中性脂肪(TG) | 中性脂肪(TG) | TG | TG | コレステックLDX カセット | 全血(毛細管血) | コレステックLDX カセット | C6002000023000285 | mg/dL |  | mg/dL |  | 毛細管血 | 反射測光法(レフラクトメトリー) | 3F015000002129101 |  |  |  | PQ | [5 empty] | 1900 | 00000000 | 99999999
生化学検査 |  | 0 | 1 | 1 | 中性脂肪(TG) | 中性脂肪(TG) | TG | TG | コレステックLDX カセット | 血清 | コレステックLDX カセット | C6002000025000285 | mg/dL |  | mg/dL |  | 血清 | 反射測光法(レフラクトメトリー) | 3F015000002329101 |  |  |  | PQ | [5 empty] | 1900 | 00000000 | 99999999
生化学検査 |  | 0 | 1 | 1 | 中性脂肪(TG) | 中性脂肪(TG) | TG | TG | スポットケム D TG | 血清 | スポットケム D TG | C6002000025002185 | mg/dL |  | mg/dL |  | 血清 | 反射測光法(レフラクトメトリー) | 3F015000002329101 |  |  |  | PQ | [5 empty] | 1900 | 00000000 | 99999999
生化学検査 |  | 0 | 1 | 1 | 中性脂肪(TG) | 中性脂肪(TG) | TG | TG | スポットケム D TG | 血漿 | スポットケム D TG | C6002000024002185 | mg/dL |  | mg/dL |  | 血漿 | 反射測光法(レフラクトメトリー) | 3F015000002229101 |  |  |  | PQ | [5 empty] | 1900 | 00000000 | 99999999
生化学検査 |  | 0 | 1 | 1 | 中性脂肪(TG) | 中性脂肪(TG) | TG | TG | スポットケム D TG | 血漿(EDTA入り) | スポットケム D TG | C6002000024202185 | mg/dL |  | mg/dL |  | 血漿 | 反射測光法(レフラクトメトリー) | 3F015000002229101 |  |  |  | PQ | [5 empty] | 1900 | 00000000 | 99999999
生化学検査 |  | 0 | 1 | 1 | 中性脂肪(TG) | 中性脂肪(TG) | TG | TG | スポットケム D TG | 血漿(ヘパリン入り) | スポットケム D TG | C6002000024302185 | mg/dL |  | mg/dL |  | 血漿 | 反射測光法(レフラクトメトリー) | 3F015000002229101 |  |  |  | PQ | [5 empty] | 1900 | 00000000 | 99999999
生化学検査 |  | 0 | 1 | 1 | 中性脂肪(TG) | 中性脂肪(TG) | TG | TG | スポットケム D TG | 血漿(クエン酸入り) | スポットケム D TG | C6002000024402185 | mg/dL |  | mg/dL |  | 血漿 | 反射測光法(レフラクトメトリー) | 3F015000002229101 |  |  |  | PQ | [5 empty] | 1900 | 00000000 | 99999999
生化学検査 |  | 0 | 1 | 1 | 中性脂肪(TG) | 中性脂肪(TG) | TG | TG | スポットケム D TG | 血漿(シュウ酸塩入り) | スポットケム D TG | C6002000024602185 | mg/dL |  | mg/dL |  | 血漿 | 反射測光法(レフラクトメトリー) | 3F015000002229101 |  |  |  | PQ | [5 empty] | 1900 | 20260813 | 99999999
生化学検査 |  | 0 | 1 | 1 | 中性脂肪(TG) | 中性脂肪(TG) | TG | TG | スポットケムII トリグリセライド | 血清 | スポットケムII トリグリセライド | C6002000025002085 | mg/dL |  | mg/dL |  | 血清 | 反射測光法(レフラクトメトリー) | 3F015000002329101 |  |  |  | PQ | [5 empty] | 1900 | 00000000 | 99999999
生化学検査 |  | 0 | 1 | 1 | 中性脂肪(TG) | 中性脂肪(TG) | TG | TG | スポットケムII トリグリセライド | 血漿 | スポットケムII トリグリセライド | C6002000024002085 | mg/dL |  | mg/dL |  | 血漿 | 反射測光法(レフラクトメトリー) | 3F015000002229101 |  |  |  | PQ | [5 empty] | 1900 | 00000000 | 99999999
生化学検査 |  | 0 | 1 | 1 | 中性脂肪(TG) | 中性脂肪(TG) | TG | TG | スポットケムII トリグリセライド | 血漿(ヘパリン入り) | スポットケムII トリグリセライド | C6002000024302085 | mg/dL |  | mg/dL |  | 血漿 | 反射測光法(レフラクトメトリー) | 3F015000002229101 |  |  |  | PQ | [5 empty] | 1900 | 00000000 | 99999999
生化学検査 |  | 0 | 1 | 1 | 中性脂肪(TG) | 中性脂肪(TG) | TG | TG | デタミナーC-TG | 血清 | デタミナーC-TG | C6002000025003085 | mg/dL |  | mg/dL |  | 血清 | 可視吸光光度法 | 3F015000002327101 |  |  |  | PQ | [5 empty] | 1900 | 00000000 | 99999999
生化学検査 |  | 0 | 1 | 1 | 中性脂肪(TG) | 中性脂肪(TG) | TG | TG | デタミナーC-TG | 血清 | デタミナーC-TG | C60020000250030B1 | mmol/L |  | mmol/L |  | 血清 | 可視吸光光度法 | 3F015000002327101 |  |  |  | PQ | [5 empty] | 1900 | 20260813 | 99999999
生化学検査 |  | 0 | 1 | 1 | 中性脂肪(TG) | 中性脂肪(TG) | TG | TG | デタミナーC-TG | 血漿 | デタミナーC-TG | C6002000024003085 | mg/dL |  | mg/dL |  | 血漿 | 可視吸光光度法 | 3F015000002227101 |  |  |  | PQ | [5 empty] | 1900 | 00000000 | 99999999
生化学検査 |  | 0 | 1 | 1 | 中性脂肪(TG) | 中性脂肪(TG) | TG | TG | デタミナーC-TG | 血漿 | デタミナーC-TG | C60020000240030B1 | mmol/L |  | mmol/L |  | 血漿 | 可視吸光光度法 | 3F015000002227101 |  |  |  | PQ | [5 empty] | 1900 | 20260813 | 99999999
生化学検査 |  | 0 | 1 | 1 | 中性脂肪(TG) | 中性脂肪(TG) | TG | TG | デタミナーC-TG | 血漿(EDTA入り) | デタミナーC-TG | C6002000024203085 | mg/dL |  | mg/dL |  | 血漿 | 可視吸光光度法 | 3F015000002227101 |  |  |  | PQ | [5 empty] | 1900 | 00000000 | 99999999
生化学検査 |  | 0 | 1 | 1 | 中性脂肪(TG) | 中性脂肪(TG) | TG | TG | デタミナーC-TG | 血漿(EDTA入り) | デタミナーC-TG | C60020000242030B1 | mmol/L |  | mmol/L |  | 血漿 | 可視吸光光度法 | 3F015000002227101 |  |  |  | PQ | [5 empty] | 1900 | 20260813 | 99999999
生化学検査 |  | 0 | 1 | 1 | 中性脂肪(TG) | 中性脂肪(TG) | TG | TG | デタミナーC-TG | 血漿(ヘパリン入り) | デタミナーC-TG | C6002000024303085 | mg/dL |  | mg/dL |  | 血漿 | 可視吸光光度法 | 3F015000002227101 |  |  |  | PQ | [5 empty] | 1900 | 00000000 | 99999999
生化学検査 |  | 0 | 1 | 1 | 中性脂肪(TG) | 中性脂肪(TG) | TG | TG | デタミナーC-TG | 血漿(ヘパリン入り) | デタミナーC-TG | C60020000243030B1 | mmol/L |  | mmol/L |  | 血漿 | 可視吸光光度法 | 3F015000002227101 |  |  |  | PQ | [5 empty] | 1900 | 20260813 | 99999999
生化学検査 |  | 0 | 1 | 1 | 中性脂肪(TG) | 中性脂肪(TG) | TG | TG | デタミナーC-TG | 血漿(フッ化物入り) | デタミナーC-TG | C6002000024503085 | mg/dL |  | mg/dL |  | 血漿 | 可視吸光光度法 | 3F015000002227101 |  |  |  | PQ | [5 empty] | 1900 | 20260813 | 99999999
生化学検査 |  | 0 | 1 | 1 | 中性脂肪(TG) | 中性脂肪(TG) | TG | TG | デタミナーC-TG | 血漿(フッ化物入り) | デタミナーC-TG | C60020000245030B1 | mmol/L |  | mmol/L |  | 血漿 | 可視吸光光度法 | 3F015000002227101 |  |  |  | PQ | [5 empty] | 1900 | 20260813 | 99999999
生化学検査 |  | 0 | 1 | 1 | 中性脂肪(TG) | 中性脂肪(TG) | TG | TG | デタミナーL TG II | 血清 | デタミナーL TG II | C6002000025002985 | mg/dL |  | mg/dL |  | 血清 | 可視吸光光度法 | 3F015000002327101 |  |  |  | PQ | [5 empty] | 1900 | 00000000 | 99999999
生化学検査 |  | 0 | 1 | 1 | 中性脂肪(TG) | 中性脂肪(TG) | TG | TG | デタミナーL TG II | 血清 | デタミナーL TG II | C60020000250029B1 | mmol/L |  | mmol/L |  | 血清 | 可視吸光光度法 | 3F015000002327101 |  |  |  | PQ | [5 empty] | 1900 | 20260813 | 99999999
生化学検査 |  | 0 | 1 | 1 | 中性脂肪(TG) | 中性脂肪(TG) | TG | TG | デタミナーL TG II | 血漿 | デタミナーL TG II | C6002000024002985 | mg/dL |  | mg/dL |  | 血漿 | 可視吸光光度法 | 3F015000002227101 |  |  |  | PQ | [5 empty] | 1900 | 00000000 | 99999999
生化学検査 |  | 0 | 1 | 1 | 中性脂肪(TG) | 中性脂肪(TG) | TG | TG | デタミナーL TG II | 血漿 | デタミナーL TG II | C60020000240029B1 | mmol/L |  | mmol/L |  | 血漿 | 可視吸光光度法 | 3F015000002227101 |  |  |  | PQ | [5 empty] | 1900 | 20260813 | 99999999
生化学検査 |  | 0 | 1 | 1 | 中性脂肪(TG) | 中性脂肪(TG) | TG | TG | デタミナーL TG II | 血漿(EDTA入り) | デタミナーL TG II | C6002000024202985 | mg/dL |  | mg/dL |  | 血漿 | 可視吸光光度法 | 3F015000002227101 |  |  |  | PQ | [5 empty] | 1900 | 00000000 | 99999999
生化学検査 |  | 0 | 1 | 1 | 中性脂肪(TG) | 中性脂肪(TG) | TG | TG | デタミナーL TG II | 血漿(EDTA入り) | デタミナーL TG II | C60020000242029B1 | mmol/L |  | mmol/L |  | 血漿 | 可視吸光光度法 | 3F015000002227101 |  |  |  | PQ | [5 empty] | 1900 | 20260813 | 99999999
生化学検査 |  | 0 | 1 | 1 | 中性脂肪(TG) | 中性脂肪(TG) | TG | TG | デタミナーL TG II | 血漿(ヘパリン入り) | デタミナーL TG II | C6002000024302985 | mg/dL |  | mg/dL |  | 血漿 | 可視吸光光度法 | 3F015000002227101 |  |  |  | PQ | [5 empty] | 1900 | 00000000 | 99999999
生化学検査 |  | 0 | 1 | 1 | 中性脂肪(TG) | 中性脂肪(TG) | TG | TG | デタミナーL TG II | 血漿(ヘパリン入り) | デタミナーL TG II | C60020000243029B1 | mmol/L |  | mmol/L |  | 血漿 | 可視吸光光度法 | 3F015000002227101 |  |  |  | PQ | [5 empty] | 1900 | 20260813 | 99999999
生化学検査 |  | 0 | 1 | 1 | 中性脂肪(TG) | 中性脂肪(TG) | TG | TG | デタミナーL TG II | 血漿(フッ化物入り) | デタミナーL TG II | C6002000024502985 | mg/dL |  | mg/dL |  | 血漿 | 可視吸光光度法 | 3F015000002227101 |  |  |  | PQ | [5 empty] | 1900 | 20260813 | 99999999
生化学検査 |  | 0 | 1 | 1 | 中性脂肪(TG) | 中性脂肪(TG) | TG | TG | デタミナーL TG II | 血漿(フッ化物入り) | デタミナーL TG II | C60020000245029B1 | mmol/L |  | mmol/L |  | 血漿 | 可視吸光光度法 | 3F015000002227101 |  |  |  | PQ | [5 empty] | 1900 | 20260813 | 99999999
生化学検査 |  | 0 | 1 | 1 | 中性脂肪(TG) | 中性脂肪(TG) | TG | TG | トリグリセライド E-テストワコー | 血清 | トリグリセライド E-テストワコー | C6002000025004085 | mg/dL |  | mg/dL |  | 血清 | 可視吸光光度法 | 3F015000002327101 |  |  |  | PQ | [5 empty] | 1900 | 00000000 | 99999999
生化学検査 |  | 0 | 1 | 1 | 中性脂肪(TG) | 中性脂肪(TG) | TG | TG | ビトロス スライドTRIG | 血清 | ビトロス スライドTRIG | C6002000025000485 | mg/dL |  | mg/dL |  | 血清 | 反射測光法(レフラクトメトリー) | 3F015000002329101 |  |  |  | PQ | [5 empty] | 1900 | 00000000 | 99999999
生化学検査 |  | 0 | 1 | 1 | 中性脂肪(TG) | 中性脂肪(TG) | TG | TG | ビトロス スライドTRIG | 血清 | ビトロス スライドTRIG | C60020000250004B1 | mmol/L |  | mmol/L |  | 血清 | 反射測光法(レフラクトメトリー) | 3F015000002329101 |  |  |  | PQ | [5 empty] | 1900 | 20260813 | 99999999
生化学検査 |  | 0 | 1 | 1 | 中性脂肪(TG) | 中性脂肪(TG) | TG | TG | ビトロス スライドTRIG | 血漿 | ビトロス スライドTRIG | C6002000024000485 | mg/dL |  | mg/dL |  | 血漿 | 反射測光法(レフラクトメトリー) | 3F015000002229101 |  |  |  | PQ | [5 empty] | 1900 | 00000000 | 99999999
生化学検査 |  | 0 | 1 | 1 | 中性脂肪(TG) | 中性脂肪(TG) | TG | TG | ビトロス スライドTRIG | 血漿 | ビトロス スライドTRIG | C60020000240004B1 | mmol/L |  | mmol/L |  | 血漿 | 反射測光法(レフラクトメトリー) | 3F015000002229101 |  |  |  | PQ | [5 empty] | 1900 | 20260813 | 99999999
生化学検査 |  | 0 | 1 | 1 | 中性脂肪(TG) | 中性脂肪(TG) | TG | TG | ビトロス スライドTRIG | 血漿(ヘパリン入り) | ビトロス スライドTRIG | C6002000024300485 | mg/dL |  | mg/dL |  | 血漿 | 反射測光法(レフラクトメトリー) | 3F015000002229101 |  |  |  | PQ | [5 empty] | 1900 | 00000000 | 99999999
生化学検査 |  | 0 | 1 | 1 | 中性脂肪(TG) | 中性脂肪(TG) | TG | TG | ビトロス スライドTRIG | 血漿(ヘパリン入り) | ビトロス スライドTRIG | C60020000243004B1 | mmol/L |  | mmol/L |  | 血漿 | 反射測光法(レフラクトメトリー) | 3F015000002229101 |  |  |  | PQ | [5 empty] | 1900 | 20260813 | 99999999
生化学検査 |  | 0 | 1 | 1 | 中性脂肪(TG) | 中性脂肪(TG) | TG | TG | ピュアオートS TG-N | 血清 | ピュアオートS TG-N | C6002000025003585 | mg/dL |  | mg/dL |  | 血清 | 可視吸光光度法 | 3F015000002327101 |  |  |  | PQ | [5 empty] | 1900 | 00000000 | 99999999
生化学検査 |  | 0 | 1 | 1 | 中性脂肪(TG) | 中性脂肪(TG) | TG | TG | フレックスカートリッジ 中性脂肪 TGL | 血清 | フレックスカートリッジ 中性脂肪 TGL | C6002000025000585 | mg/dL |  | mg/dL |  | 血清 | 可視吸光光度法 | 3F015000002327101 |  |  |  | PQ | [5 empty] | 1900 | 00000000 | 99999999
生化学検査 |  | 0 | 1 | 1 | 中性脂肪(TG) | 中性脂肪(TG) | TG | TG | フレックスカートリッジ 中性脂肪 TGL | 血漿 | フレックスカートリッジ 中性脂肪 TGL | C6002000024000585 | mg/dL |  | mg/dL |  | 血漿 | 可視吸光光度法 | 3F015000002227101 |  |  |  | PQ | [5 empty] | 1900 | 00000000 | 99999999
生化学検査 |  | 0 | 1 | 1 | 中性脂肪(TG) | 中性脂肪(TG) | TG | TG | フレックスカートリッジ 中性脂肪 TGL | 血漿(ヘパリン入り) | フレックスカートリッジ 中性脂肪 TGL | C6002000024300585 | mg/dL |  | mg/dL |  | 血漿 | 可視吸光光度法 | 3F015000002227101 |  |  |  | PQ | [5 empty] | 1900 | 00000000 | 99999999
生化学検査 |  | 0 | 1 | 1 | 中性脂肪(TG) | 中性脂肪(TG) | TG | TG | メジャー TG(T) | 血清 | メジャー TG(T) | C6002000025005185 | mg/dL |  | mg/dL |  | 血清 | 可視吸光光度法 | 3F015000002327101 |  |  |  | PQ | [5 empty] | 1900 | 00000000 | 99999999
生化学検査 |  | 0 | 1 | 1 | 中性脂肪(TG) | 中性脂肪(TG) | TG | TG | メジャー TG(T) | 血漿 | メジャー TG(T) | C6002000024005185 | mg/dL |  | mg/dL |  | 血漿 | 可視吸光光度法 | 3F015000002227101 |  |  |  | PQ | [5 empty] | 1900 | 00000000 | 99999999
生化学検査 |  | 0 | 1 | 1 | 中性脂肪(TG) | 中性脂肪(TG) | TG | TG | メジャー TG | 血清 | メジャー TG | C6002000025005085 | mg/dL |  | mg/dL |  | 血清 | 可視吸光光度法 | 3F015000002327101 |  |  |  | PQ | [5 empty] | 1900 | 00000000 | 99999999
生化学検査 |  | 0 | 1 | 1 | 中性脂肪(TG) | 中性脂肪(TG) | TG | TG | メジャー TG | 血漿 | メジャー TG | C6002000024005085 | mg/dL |  | mg/dL |  | 血漿 | 可視吸光光度法 | 3F015000002227101 |  |  |  | PQ | [5 empty] | 1900 | 00000000 | 99999999
生化学検査 |  | 0 | 1 | 1 | 中性脂肪(TG) | 中性脂肪(TG) | TG | TG | 脂質測定試薬ディスク | 全血(静脈血、EDTA入り) | 脂質測定試薬ディスク | C6002000021201685 | mg/dL |  | mg/dL |  | 全血(添加物入り) | 可視吸光光度法 | 3F015000001927101 |  |  |  | PQ | [5 empty] | 1900 | 00000000 | 99999999
生化学検査 |  | 0 | 1 | 1 | 中性脂肪(TG) | 中性脂肪(TG) | TG | TG | 脂質測定試薬ディスク | 全血(毛細管血) | 脂質測定試薬ディスク | C6002000023001685 | mg/dL |  | mg/dL |  | 毛細管血 | 可視吸光光度法 | 3F015000002127101 |  |  |  | PQ | [5 empty] | 1900 | 00000000 | 99999999
生化学検査 |  | 0 | 1 | 1 | 中性脂肪(TG) | 中性脂肪(TG) | TG | TG | 富士ドライケムスライド TG-PⅢ | 血清 | 富士ドライケムスライド TG-PⅢ | C6002000025003985 | mg/dL |  | mg/dL |  | 血清 | 反射測光法(レフラクトメトリー) | 3F015000002329101 |  |  |  | PQ | [5 empty] | 1900 | 00000000 | 99999999
生化学検査 |  | 0 | 1 | 1 | 中性脂肪(TG) | 中性脂肪(TG) | TG | TG | 富士ドライケムスライド TG-PⅢ | 血清 | 富士ドライケムスライド TG-PⅢ | C60020000250039B1 | mmol/L |  | mmol/L |  | 血清 | 反射測光法(レフラクトメトリー) | 3F015000002329101 |  |  |  | PQ | [5 empty] | 1900 | 20260813 | 99999999
生化学検査 |  | 0 | 1 | 1 | 中性脂肪(TG) | 中性脂肪(TG) | TG | TG | 富士ドライケムスライド TG-PⅢ | 血漿 | 富士ドライケムスライド TG-PⅢ | C6002000024003985 | mg/dL |  | mg/dL |  | 血漿 | 反射測光法(レフラクトメトリー) | 3F015000002229101 |  |  |  | PQ | [5 empty] | 1900 | 00000000 | 99999999
生化学検査 |  | 0 | 1 | 1 | 中性脂肪(TG) | 中性脂肪(TG) | TG | TG | 富士ドライケムスライド TG-PⅢ | 血漿 | 富士ドライケムスライド TG-PⅢ | C60020000240039B1 | mmol/L |  | mmol/L |  | 血漿 | 反射測光法(レフラクトメトリー) | 3F015000002229101 |  |  |  | PQ | [5 empty] | 1900 | 20260813 | 99999999
生化学検査 |  | 0 | 1 | 1 | 中性脂肪(TG) | 中性脂肪(TG) | TG | TG | 富士ドライケムスライド TG-PⅢ | 血漿(EDTA入り) | 富士ドライケムスライド TG-PⅢ | C6002000024203985 | mg/dL |  | mg/dL |  | 血漿 | 反射測光法(レフラクトメトリー) | 3F015000002229101 |  |  |  | PQ | [5 empty] | 1900 | 00000000 | 99999999
生化学検査 |  | 0 | 1 | 1 | 中性脂肪(TG) | 中性脂肪(TG) | TG | TG | 富士ドライケムスライド TG-PⅢ | 血漿(EDTA入り) | 富士ドライケムスライド TG-PⅢ | C60020000242039B1 | mmol/L |  | mmol/L |  | 血漿 | 反射測光法(レフラクトメトリー) | 3F015000002229101 |  |  |  | PQ | [5 empty] | 1900 | 20260813 | 99999999
生化学検査 |  | 0 | 1 | 1 | 中性脂肪(TG) | 中性脂肪(TG) | TG | TG | 富士ドライケムスライド TG-PⅢ | 血漿(ヘパリン入り) | 富士ドライケムスライド TG-PⅢ | C6002000024303985 | mg/dL |  | mg/dL |  | 血漿 | 反射測光法(レフラクトメトリー) | 3F015000002229101 |  |  |  | PQ | [5 empty] | 1900 | 00000000 | 99999999
生化学検査 |  | 0 | 1 | 1 | 中性脂肪(TG) | 中性脂肪(TG) | TG | TG | 富士ドライケムスライド TG-PⅢ | 血漿(ヘパリン入り) | 富士ドライケムスライド TG-PⅢ | C60020000243039B1 | mmol/L |  | mmol/L |  | 血漿 | 反射測光法(レフラクトメトリー) | 3F015000002229101 |  |  |  | PQ | [5 empty] | 1900 | 20260813 | 99999999
生化学検査 |  | 0 | 1 | 1 | 中性脂肪(TG) | 中性脂肪(TG) | TG | TG | コバス 脂質測定試薬ディスク 2 | 全血(毛細管血) | コバス 脂質測定試薬ディスク 2 | C6002000023006285 | mg/dL |  | mg/dL |  | 毛細管血 | 可視吸光光度法 | 3Z179000002127153 |  |  |  | PQ | [5 empty] | 1900 | 20260813 | 99999999
生化学検査 |  | 0 | 1 | 1 | 中性脂肪(TG) | 中性脂肪(TG) | TG | TG | コバス 脂質測定試薬ディスク 2 | 全血(静脈血、抗凝固剤入り) | コバス 脂質測定試薬ディスク 2 | C6002000021106285 | mg/dL |  | mg/dL |  | 全血(添加物入り) | 可視吸光光度法 | 3Z179000001927153 |  |  |  | PQ | [5 empty] | 1900 | 20260813 | 99999999
生化学検査 |  | 0 | 1 | 1 | 中性脂肪(TG) | 中性脂肪(TG) | TG | TG | コバス 脂質測定試薬ディスク 2 | 全血(静脈血、EDTA入り) | コバス 脂質測定試薬ディスク 2 | C6002000021206285 | mg/dL |  | mg/dL |  | 全血(添加物入り) | 可視吸光光度法 | 3Z179000001927153 |  |  |  | PQ | [5 empty] | 1900 | 20260813 | 99999999
生化学検査 |  | 0 | 1 | 1 | 中性脂肪(TG) | 中性脂肪(TG) | TG | TG |  | 血清 | その他の測定法 | C60020000250000B1 | mmol/L |  | mmol/L |  | 血清 | その他の測定法 | 3F015000002399901 |  |  |  | PQ | [5 empty] | 1900 | 20260813 | 99999999
生化学検査 |  | 0 | 1 | 1 | 中性脂肪(TG) | 中性脂肪(TG) | TG | TG |  | 血漿 | その他の測定法 | C60020000240000B1 | mmol/L |  | mmol/L |  | 血漿 | その他の測定法 | 3F015000002299901 |  |  |  | PQ | [5 empty] | 1900 | 20260813 | 99999999
生化学検査 |  | 0 | 1 | 1 | 中性脂肪(TG) | 中性脂肪(TG) | TG | TG |  | 血漿(EDTA入り) | その他の測定法 | C60020000242000B1 | mmol/L |  | mmol/L |  | 血漿 | その他の測定法 | 3F015000002299901 |  |  |  | PQ | [5 empty] | 1900 | 20260813 | 99999999
生化学検査 |  | 0 | 1 | 1 | 中性脂肪(TG) | 中性脂肪(TG) | TG | TG |  | 血漿(ヘパリン入り) | その他の測定法 | C60020000243000B1 | mmol/L |  | mmol/L |  | 血漿 | その他の測定法 | 3F015000002299901 |  |  |  | PQ | [5 empty] | 1900 | 20260813 | 99999999
生化学検査 |  | 0 | 1 | 1 | 中性脂肪(TG) | 中性脂肪(TG) | TG | TG |  | 血漿(フッ化物入り) | その他の測定法 | C6002000024500085 | mg/dL |  | mg/dL |  | 血漿 | その他の測定法 | 3F015000002299901 |  |  |  | PQ | [5 empty] | 1900 | 20260813 | 99999999
生化学検査 |  | 0 | 1 | 1 | 中性脂肪(TG) | 中性脂肪(TG) | TG | TG |  | 血漿(フッ化物入り) | その他の測定法 | C60020000245000B1 | mmol/L |  | mmol/L |  | 血漿 | その他の測定法 | 3F015000002299901 |  |  |  | PQ | [5 empty] | 1900 | 20260813 | 99999999
生化学検査 |  | 0 | 1 | 1 | 中性脂肪(TG) | 中性脂肪(TG) | TG | TG |  | 血漿(シュウ酸塩入り) | その他の測定法 | C6002000024600085 | mg/dL |  | mg/dL |  | 血漿 | その他の測定法 | 3F015000002299901 |  |  |  | PQ | [5 empty] | 1900 | 20260813 | 99999999
生化学検査 |  | 0 | 1 | 1 | 中性脂肪(TG) | 中性脂肪(TG) | TG | TG |  | 全血(静脈血、抗凝固剤入り) | その他の測定法 | C6002000021100085 | mg/dL |  | mg/dL |  | 全血(添加物入り) | その他の測定法 | 3F015000001999901 |  |  |  | PQ | [5 empty] | 1900 | 20260813 | 99999999
生化学検査 |  | 0 | 1 | 1 | 中性脂肪(TG) | 中性脂肪(TG) | TG | TG | BBX パック | 全血(静脈血) | 可視吸光光度法_BBX パック | C6002000021001285 | mg/dL |  | mg/dL |  | 全血 | 可視吸光光度法 | 3F015000001827101 |  |  |  | PQ | [5 empty] | 1900 | 00000000 | 20260812
生化学検査 |  | 0 | 1 | 1 | 中性脂肪(TG) | 中性脂肪(TG) | TG | TG | レフロトロン トリグリセライドII(TG) | 全血(静脈血) | 反射測光法(レフラクトメトリー)_レフロトロン トリグリセライドII(TG) | C6002000021001585 | mg/dL |  | mg/dL |  | 全血 | 反射測光法(レフラクトメトリー) | 3F015000001829101 |  |  |  | PQ | [5 empty] | 1900 | 00000000 | 20260812
生化学検査 |  | 0 | 1 | 1 | 中性脂肪(TG) | 中性脂肪(TG) | TG | TG | アリーア AFINIONリピッド パネル | 血漿 | 可視吸光光度法_アリーア AFINIONリピッド パネル | C6002000024000185 | mg/dL |  | mg/dL |  | 血漿 | 可視吸光光度法 | 3F015000002227101 |  |  |  | PQ | [5 empty] | 1900 | 00000000 | 20260812
生化学検査 |  | 0 | 1 | 1 | 中性脂肪(TG) | 中性脂肪(TG) | TG | TG |  | 全血(静脈血、EDTA入り) | その他の測定法 | C6002000021200085 | mg/dL |  | mg/dL |  | 全血(添加物入り) | その他の測定法 | 3F015000001999901 |  |  |  | PQ | [5 empty] | 1900 | 00000000 | 99999999
生化学検査 |  | 0 | 1 | 1 | 中性脂肪(TG) | 中性脂肪(TG) | TG | TG |  | 全血(静脈血、ヘパリン入り) | その他の測定法 | C6002000021300085 | mg/dL |  | mg/dL |  | 全血(添加物入り) | その他の測定法 | 3F015000001999901 |  |  |  | PQ | [5 empty] | 1900 | 00000000 | 99999999
生化学検査 |  | 0 | 1 | 1 | 中性脂肪(TG) | 中性脂肪(TG) | TG | TG |  |  |  |  | mg/dL |  | mg/dL |  | 全血(添加物入り) | 測定法を問わず | 3F015000001999801 |  |  |  | PQ | [5 empty] | 1900 | 00000000 | 20260812
生化学検査 |  | 0 | 1 | 1 | 中性脂肪(TG) | 中性脂肪(TG) | TG | TG | N-アッセイ L TG-H ニットーボー | 血漿 | 可視吸光光度法_N-アッセイ L TG-H ニットーボー | C6002000024001185 | mg/dL |  | mg/dL |  | 血漿 | 可視吸光光度法 | 3F015000002227101 |  |  |  | PQ | [5 empty] | 1900 | 00000000 | 20260812
生化学検査 |  | 0 | 1 | 1 | 中性脂肪(TG) | 中性脂肪(TG) | TG | TG | BBX パック | 血漿 | 可視吸光光度法_BBX パック | C6002000024001285 | mg/dL |  | mg/dL |  | 血漿 | 可視吸光光度法 | 3F015000002227101 |  |  |  | PQ | [5 empty] | 1900 | 00000000 | 20260812
生化学検査 |  | 0 | 1 | 1 | 中性脂肪(TG) | 中性脂肪(TG) | TG | TG | シンクロンシステム トリグリセライド試薬 | 血漿 | 可視吸光光度法_シンクロンシステム トリグリセライド試薬 | C6002000024001485 | mg/dL |  | mg/dL |  | 血漿 | 可視吸光光度法 | 3F015000002227101 |  |  |  | PQ | [5 empty] | 1900 | 00000000 | 20260812
生化学検査 |  | 0 | 1 | 1 | 中性脂肪(TG) | 中性脂肪(TG) | TG | TG | レフロトロン トリグリセライドII(TG) | 血漿 | 反射測光法(レフラクトメトリー)_レフロトロン トリグリセライドII(TG) | C6002000024001585 | mg/dL |  | mg/dL |  | 血漿 | 反射測光法(レフラクトメトリー) | 3F015000002229101 |  |  |  | PQ | [5 empty] | 1900 | 00000000 | 20260812
生化学検査 |  | 0 | 1 | 1 | 中性脂肪(TG) | 中性脂肪(TG) | TG | TG | 脂質測定試薬ディスク | 血漿 | 可視吸光光度法_脂質測定試薬ディスク | C6002000024001685 | mg/dL |  | mg/dL |  | 血漿 | 可視吸光光度法 | 3F015000002227101 |  |  |  | PQ | [5 empty] | 1900 | 00000000 | 20260812
生化学検査 |  | 0 | 1 | 1 | 中性脂肪(TG) | 中性脂肪(TG) | TG | TG | セラテスタム TG | 血漿 | 可視吸光光度法_セラテスタム TG | C6002000024003885 | mg/dL |  | mg/dL |  | 血漿 | 可視吸光光度法 | 3F015000002227101 |  |  |  | PQ | [5 empty] | 1900 | 00000000 | 20260812
生化学検査 |  | 0 | 1 | 1 | 中性脂肪(TG) | 中性脂肪(TG) | TG | TG | アリーア AFINIONリピッド パネル | 血漿(EDTA入り) | 可視吸光光度法_アリーア AFINIONリピッド パネル | C6002000024200185 | mg/dL |  | mg/dL |  | 血漿 | 可視吸光光度法 | 3F015000002227101 |  |  |  | PQ | [5 empty] | 1900 | 00000000 | 20260812
生化学検査 |  | 0 | 1 | 1 | 中性脂肪(TG) | 中性脂肪(TG) | TG | TG | TG試薬･L｢コクサイ｣ | 血漿(EDTA入り) | 可視吸光光度法_TG試薬･L｢コクサイ｣ | C6002000024200685 | mg/dL |  | mg/dL |  | 血漿 | 可視吸光光度法 | 3F015000002227101 |  |  |  | PQ | [5 empty] | 1900 | 00000000 | 20260812
生化学検査 |  | 0 | 1 | 1 | 中性脂肪(TG) | 中性脂肪(TG) | TG | TG | TG試薬･KL｢コクサイ｣ | 血漿(EDTA入り) | 可視吸光光度法_TG試薬･KL｢コクサイ｣ | C6002000024200785 | mg/dL |  | mg/dL |  | 血漿 | 可視吸光光度法 | 3F015000002227101 |  |  |  | PQ | [5 empty] | 1900 | 00000000 | 20260812
生化学検査 |  | 0 | 1 | 1 | 中性脂肪(TG) | 中性脂肪(TG) | TG | TG | N-アッセイ L TG-H ニットーボー | 血漿(EDTA入り) | 可視吸光光度法_N-アッセイ L TG-H ニットーボー | C6002000024201185 | mg/dL |  | mg/dL |  | 血漿 | 可視吸光光度法 | 3F015000002227101 |  |  |  | PQ | [5 empty] | 1900 | 00000000 | 20260812
生化学検査 |  | 0 | 1 | 1 | 中性脂肪(TG) | 中性脂肪(TG) | TG | TG | レフロトロン トリグリセライドII(TG) | 血漿(EDTA入り) | 反射測光法(レフラクトメトリー)_レフロトロン トリグリセライドII(TG) | C6002000024201585 | mg/dL |  | mg/dL |  | 血漿 | 反射測光法(レフラクトメトリー) | 3F015000002229101 |  |  |  | PQ | [5 empty] | 1900 | 00000000 | 20260812
生化学検査 |  | 0 | 1 | 1 | 中性脂肪(TG) | 中性脂肪(TG) | TG | TG | 脂質測定試薬ディスク | 血漿(EDTA入り) | 可視吸光光度法_脂質測定試薬ディスク | C6002000024201685 | mg/dL |  | mg/dL |  | 血漿 | 可視吸光光度法 | 3F015000002227101 |  |  |  | PQ | [5 empty] | 1900 | 00000000 | 20260812
生化学検査 |  | 0 | 1 | 1 | 中性脂肪(TG) | 中性脂肪(TG) | TG | TG | エクディアXL'栄研'TGII | 血漿(EDTA入り) | 可視吸光光度法_エクディアXL'栄研'TGII | C6002000024201785 | mg/dL |  | mg/dL |  | 血漿 | 可視吸光光度法 | 3F015000002227101 |  |  |  | PQ | [5 empty] | 1900 | 00000000 | 20260812
生化学検査 |  | 0 | 1 | 1 | 中性脂肪(TG) | 中性脂肪(TG) | TG | TG | クイックオート ネオ TGII | 血漿(EDTA入り) | 可視吸光光度法_クイックオート ネオ TGII | C6002000024202385 | mg/dL |  | mg/dL |  | 血漿 | 可視吸光光度法 | 3F015000002227101 |  |  |  | PQ | [5 empty] | 1900 | 00000000 | 20260812
生化学検査 |  | 0 | 1 | 1 | 中性脂肪(TG) | 中性脂肪(TG) | TG | TG | ｢セロテック｣TG-CL | 血漿(EDTA入り) | 可視吸光光度法_｢セロテック｣TG-CL | C6002000024202485 | mg/dL |  | mg/dL |  | 血漿 | 可視吸光光度法 | 3F015000002227101 |  |  |  | PQ | [5 empty] | 1900 | 00000000 | 20260812
生化学検査 |  | 0 | 1 | 1 | 中性脂肪(TG) | 中性脂肪(TG) | TG | TG | ｢セロテック｣TG-L | 血漿(EDTA入り) | 可視吸光光度法_｢セロテック｣TG-L | C6002000024202585 | mg/dL |  | mg/dL |  | 血漿 | 可視吸光光度法 | 3F015000002227101 |  |  |  | PQ | [5 empty] | 1900 | 00000000 | 20260812
生化学検査 |  | 0 | 1 | 1 | 中性脂肪(TG) | 中性脂肪(TG) | TG | TG | ｢セロテック｣TG-S | 血漿(EDTA入り) | 可視吸光光度法_｢セロテック｣TG-S | C6002000024202685 | mg/dL |  | mg/dL |  | 血漿 | 可視吸光光度法 | 3F015000002227101 |  |  |  | PQ | [5 empty] | 1900 | 00000000 | 20260812
生化学検査 |  | 0 | 1 | 1 | 中性脂肪(TG) | 中性脂肪(TG) | TG | TG | セラテスタム TG | 血漿(EDTA入り) | 可視吸光光度法_セラテスタム TG | C6002000024203885 | mg/dL |  | mg/dL |  | 血漿 | 可視吸光光度法 | 3F015000002227101 |  |  |  | PQ | [5 empty] | 1900 | 00000000 | 20260812
生化学検査 |  | 0 | 1 | 1 | 中性脂肪(TG) | 中性脂肪(TG) | TG | TG | アリーア AFINIONリピッド パネル | 血漿(ヘパリン入り) | 可視吸光光度法_アリーア AFINIONリピッド パネル | C6002000024300185 | mg/dL |  | mg/dL |  | 血漿 | 可視吸光光度法 | 3F015000002227101 |  |  |  | PQ | [5 empty] | 1900 | 00000000 | 20260812
生化学検査 |  | 0 | 1 | 1 | 中性脂肪(TG) | 中性脂肪(TG) | TG | TG | TG試薬･L｢コクサイ｣ | 血漿(ヘパリン入り) | 可視吸光光度法_TG試薬･L｢コクサイ｣ | C6002000024300685 | mg/dL |  | mg/dL |  | 血漿 | 可視吸光光度法 | 3F015000002227101 |  |  |  | PQ | [5 empty] | 1900 | 00000000 | 20260812
生化学検査 |  | 0 | 1 | 1 | 中性脂肪(TG) | 中性脂肪(TG) | TG | TG | TG試薬･KL｢コクサイ｣ | 血漿(ヘパリン入り) | 可視吸光光度法_TG試薬･KL｢コクサイ｣ | C6002000024300785 | mg/dL |  | mg/dL |  | 血漿 | 可視吸光光度法 | 3F015000002227101 |  |  |  | PQ | [5 empty] | 1900 | 00000000 | 20260812
生化学検査 |  | 0 | 1 | 1 | 中性脂肪(TG) | 中性脂肪(TG) | TG | TG | N-アッセイ L TG-H ニットーボー | 血漿(ヘパリン入り) | 可視吸光光度法_N-アッセイ L TG-H ニットーボー | C6002000024301185 | mg/dL |  | mg/dL |  | 血漿 | 可視吸光光度法 | 3F015000002227101 |  |  |  | PQ | [5 empty] | 1900 | 00000000 | 20260812
生化学検査 |  | 0 | 1 | 1 | 中性脂肪(TG) | 中性脂肪(TG) | TG | TG | BBX パック | 血漿(ヘパリン入り) | 可視吸光光度法_BBX パック | C6002000024301285 | mg/dL |  | mg/dL |  | 血漿 | 可視吸光光度法 | 3F015000002227101 |  |  |  | PQ | [5 empty] | 1900 | 00000000 | 20260812
生化学検査 |  | 0 | 1 | 1 | 中性脂肪(TG) | 中性脂肪(TG) | TG | TG | シンクロンシステム トリグリセライド試薬 | 血漿(ヘパリン入り) | 可視吸光光度法_シンクロンシステム トリグリセライド試薬 | C6002000024301485 | mg/dL |  | mg/dL |  | 血漿 | 可視吸光光度法 | 3F015000002227101 |  |  |  | PQ | [5 empty] | 1900 | 00000000 | 20260812
生化学検査 |  | 0 | 1 | 1 | 中性脂肪(TG) | 中性脂肪(TG) | TG | TG | レフロトロン トリグリセライドII(TG) | 血漿(ヘパリン入り) | 反射測光法(レフラクトメトリー)_レフロトロン トリグリセライドII(TG) | C6002000024301585 | mg/dL |  | mg/dL |  | 血漿 | 反射測光法(レフラクトメトリー) | 3F015000002229101 |  |  |  | PQ | [5 empty] | 1900 | 00000000 | 20260812
生化学検査 |  | 0 | 1 | 1 | 中性脂肪(TG) | 中性脂肪(TG) | TG | TG | エクディアXL'栄研'TGII | 血漿(ヘパリン入り) | 可視吸光光度法_エクディアXL'栄研'TGII | C6002000024301785 | mg/dL |  | mg/dL |  | 血漿 | 可視吸光光度法 | 3F015000002227101 |  |  |  | PQ | [5 empty] | 1900 | 00000000 | 20260812
生化学検査 |  | 0 | 1 | 1 | 中性脂肪(TG) | 中性脂肪(TG) | TG | TG | クイックオート ネオ TGII | 血漿(ヘパリン入り) | 可視吸光光度法_クイックオート ネオ TGII | C6002000024302385 | mg/dL |  | mg/dL |  | 血漿 | 可視吸光光度法 | 3F015000002227101 |  |  |  | PQ | [5 empty] | 1900 | 00000000 | 20260812
生化学検査 |  | 0 | 1 | 1 | 中性脂肪(TG) | 中性脂肪(TG) | TG | TG | ｢セロテック｣TG-CL | 血漿(ヘパリン入り) | 可視吸光光度法_｢セロテック｣TG-CL | C6002000024302485 | mg/dL |  | mg/dL |  | 血漿 | 可視吸光光度法 | 3F015000002227101 |  |  |  | PQ | [5 empty] | 1900 | 00000000 | 20260812
生化学検査 |  | 0 | 1 | 1 | 中性脂肪(TG) | 中性脂肪(TG) | TG | TG | ｢セロテック｣TG-L | 血漿(ヘパリン入り) | 可視吸光光度法_｢セロテック｣TG-L | C6002000024302585 | mg/dL |  | mg/dL |  | 血漿 | 可視吸光光度法 | 3F015000002227101 |  |  |  | PQ | [5 empty] | 1900 | 00000000 | 20260812
生化学検査 |  | 0 | 1 | 1 | 中性脂肪(TG) | 中性脂肪(TG) | TG | TG | ｢セロテック｣TG-S | 血漿(ヘパリン入り) | 可視吸光光度法_｢セロテック｣TG-S | C6002000024302685 | mg/dL |  | mg/dL |  | 血漿 | 可視吸光光度法 | 3F015000002227101 |  |  |  | PQ | [5 empty] | 1900 | 00000000 | 20260812
生化学検査 |  | 0 | 1 | 1 | 中性脂肪(TG) | 中性脂肪(TG) | TG | TG | セラテスタム TG | 血漿(ヘパリン入り) | 可視吸光光度法_セラテスタム TG | C6002000024303885 | mg/dL |  | mg/dL |  | 血漿 | 可視吸光光度法 | 3F015000002227101 |  |  |  | PQ | [5 empty] | 1900 | 00000000 | 20260812
生化学検査 |  | 0 | 1 | 1 | 中性脂肪(TG) | 中性脂肪(TG) | TG | TG | N-アッセイ L TG-H ニットーボー | 血漿(クエン酸入り) | 可視吸光光度法_N-アッセイ L TG-H ニットーボー | C6002000024401185 | mg/dL |  | mg/dL |  | 血漿 | 可視吸光光度法 | 3F015000002227101 |  |  |  | PQ | [5 empty] | 1900 | 00000000 | 20260812
生化学検査 |  | 0 | 1 | 1 | 中性脂肪(TG) | 中性脂肪(TG) | TG | TG | アリーア AFINIONリピッド パネル | 血清 | 可視吸光光度法_アリーア AFINIONリピッド パネル | C6002000025000185 | mg/dL |  | mg/dL |  | 血清 | 可視吸光光度法 | 3F015000002327101 |  |  |  | PQ | [5 empty] | 1900 | 00000000 | 20260812
生化学検査 |  | 0 | 1 | 1 | 中性脂肪(TG) | 中性脂肪(TG) | TG | TG | ネスコートVLII TG | 血清 | 可視吸光光度法_ネスコートVLII TG | C6002000025000385 | mg/dL |  | mg/dL |  | 血清 | 可視吸光光度法 | 3F015000002327101 |  |  |  | PQ | [5 empty] | 1900 | 00000000 | 20260812
生化学検査 |  | 0 | 1 | 1 | 中性脂肪(TG) | 中性脂肪(TG) | TG | TG | TG オート｢TBA｣ | 血清 | 可視吸光光度法_TG オート｢TBA｣ | C6002000025001085 | mg/dL |  | mg/dL |  | 血清 | 可視吸光光度法 | 3F015000002327101 |  |  |  | PQ | [5 empty] | 1900 | 00000000 | 20260812
生化学検査 |  | 0 | 1 | 1 | 中性脂肪(TG) | 中性脂肪(TG) | TG | TG | N-アッセイ L TG-H ニットーボー | 血清 | 可視吸光光度法_N-アッセイ L TG-H ニットーボー | C6002000025001185 | mg/dL |  | mg/dL |  | 血清 | 可視吸光光度法 | 3F015000002327101 |  |  |  | PQ | [5 empty] | 1900 | 00000000 | 20260812
生化学検査 |  | 0 | 1 | 1 | 中性脂肪(TG) | 中性脂肪(TG) | TG | TG | BBX パック | 血清 | 可視吸光光度法_BBX パック | C6002000025001285 | mg/dL |  | mg/dL |  | 血清 | 可視吸光光度法 | 3F015000002327101 |  |  |  | PQ | [5 empty] | 1900 | 00000000 | 20260812
生化学検査 |  | 0 | 1 | 1 | 中性脂肪(TG) | 中性脂肪(TG) | TG | TG | シンクロンシステム トリグリセライド試薬 | 血清 | 可視吸光光度法_シンクロンシステム トリグリセライド試薬 | C6002000025001485 | mg/dL |  | mg/dL |  | 血清 | 可視吸光光度法 | 3F015000002327101 |  |  |  | PQ | [5 empty] | 1900 | 00000000 | 20260812
生化学検査 |  | 0 | 1 | 1 | 中性脂肪(TG) | 中性脂肪(TG) | TG | TG | レフロトロン トリグリセライドII(TG) | 血清 | 反射測光法(レフラクトメトリー)_レフロトロン トリグリセライドII(TG) | C6002000025001585 | mg/dL |  | mg/dL |  | 血清 | 反射測光法(レフラクトメトリー) | 3F015000002329101 |  |  |  | PQ | [5 empty] | 1900 | 00000000 | 20260812
生化学検査 |  | 0 | 1 | 1 | 中性脂肪(TG) | 中性脂肪(TG) | TG | TG | オートL｢ミズホ｣TG-FR TYPE II | 血清 | 可視吸光光度法_オートL｢ミズホ｣TG-FR TYPe II | C6002000025001885 | mg/dL |  | mg/dL |  | 血清 | 可視吸光光度法 | 3F015000002327101 |  |  |  | PQ | [5 empty] | 1900 | 00000000 | 20260812
生化学検査 |  | 0 | 1 | 1 | 中性脂肪(TG) | 中性脂肪(TG) | TG | TG | オートL｢ミズホ｣TG-FR | 血清 | 可視吸光光度法_オートL｢ミズホ｣TG-FR | C6002000025002785 | mg/dL |  | mg/dL |  | 血清 | 可視吸光光度法 | 3F015000002327101 |  |  |  | PQ | [5 empty] | 1900 | 00000000 | 20260812
生化学検査 |  | 0 | 1 | 1 | 中性脂肪(TG) | 中性脂肪(TG) | TG | TG | シカリキッド-N TG | 血清 | 可視吸光光度法_シカリキッド-N TG | C6002000025002885 | mg/dL |  | mg/dL |  | 血清 | 可視吸光光度法 | 3F015000002327101 |  |  |  | PQ | [5 empty] | 1900 | 00000000 | 20260812
生化学検査 |  | 0 | 1 | 1 | 中性脂肪(TG) | 中性脂肪(TG) | TG | TG | ダイヤカラー･リキッドTG-S | 血清 | 可視吸光光度法_ダイヤカラー･リキッドTG-S | C6002000025003685 | mg/dL |  | mg/dL |  | 血清 | 可視吸光光度法 | 3F015000002327101 |  |  |  | PQ | [5 empty] | 1900 | 00000000 | 20260812
生化学検査 |  | 0 | 1 | 1 | 中性脂肪(TG) | 中性脂肪(TG) | TG | TG | リピドス･リキッド | 血清 | 可視吸光光度法_リピドス･リキッド | C6002000025003785 | mg/dL |  | mg/dL |  | 血清 | 可視吸光光度法 | 3F015000002327101 |  |  |  | PQ | [5 empty] | 1900 | 00000000 | 20260812
生化学検査 |  | 0 | 1 | 1 | 中性脂肪(TG) | 中性脂肪(TG) | TG | TG | セラテスタム TG | 血清 | 可視吸光光度法_セラテスタム TG | C6002000025003885 | mg/dL |  | mg/dL |  | 血清 | 可視吸光光度法 | 3F015000002327101 |  |  |  | PQ | [5 empty] | 1900 | 00000000 | 20260812
生化学検査 |  | 0 | 1 | 1 | 中性脂肪(TG) | 中性脂肪(TG) | TG | TG |  | 全血(静脈血) | その他の測定法 | C6002000021000085 | mg/dL |  | mg/dL |  | 全血 | その他の測定法 | 3F015000001899901 |  |  |  | PQ | [5 empty] | 1900 | 00000000 | 99999999
生化学検査 |  | 0 | 1 | 1 | 中性脂肪(TG) | 中性脂肪(TG) | TG | TG |  | 全血(毛細管血) | その他の測定法 | C6002000023000085 | mg/dL |  | mg/dL |  | 毛細管血 | その他の測定法 | 3F015000002199901 |  |  |  | PQ | [5 empty] | 1900 | 00000000 | 99999999
生化学検査 |  | 0 | 1 | 1 | 中性脂肪(TG) | 中性脂肪(TG) | TG | TG |  | 血漿 | その他の測定法 | C6002000024000085 | mg/dL |  | mg/dL |  | 血漿 | その他の測定法 | 3F015000002299901 |  |  |  | PQ | [5 empty] | 1900 | 00000000 | 99999999
生化学検査 |  | 0 | 1 | 1 | 中性脂肪(TG) | 中性脂肪(TG) | TG | TG |  | 血漿(EDTA入り) | その他の測定法 | C6002000024200085 | mg/dL |  | mg/dL |  | 血漿 | その他の測定法 | 3F015000002299901 |  |  |  | PQ | [5 empty] | 1900 | 00000000 | 99999999
生化学検査 |  | 0 | 1 | 1 | 中性脂肪(TG) | 中性脂肪(TG) | TG | TG |  | 血漿(ヘパリン入り) | その他の測定法 | C6002000024300085 | mg/dL |  | mg/dL |  | 血漿 | その他の測定法 | 3F015000002299901 |  |  |  | PQ | [5 empty] | 1900 | 00000000 | 99999999
生化学検査 |  | 0 | 1 | 1 | 中性脂肪(TG) | 中性脂肪(TG) | TG | TG |  | 血漿(クエン酸入り) | その他の測定法 | C6002000024400085 | mg/dL |  | mg/dL |  | 血漿 | その他の測定法 | 3F015000002299901 |  |  |  | PQ | [5 empty] | 1900 | 00000000 | 99999999
生化学検査 |  | 0 | 1 | 1 | 中性脂肪(TG) | 中性脂肪(TG) | TG | TG |  | 血清 | その他の測定法 | C6002000025000085 | mg/dL |  | mg/dL |  | 血清 | その他の測定法 | 3F015000002399901 |  |  |  | PQ | [5 empty] | 1900 | 00000000 | 99999999
生化学検査 |  | 0 | 1 | 1 | 中性脂肪(TG) | 中性脂肪(TG) | TG | TG |  |  |  |  | mg/dL |  | mg/dL |  | 全血 | 測定法を問わず | 3F015000001899801 |  |  |  | PQ | [5 empty] | 1900 | 00000000 | 20260812
生化学検査 |  | 0 | 1 | 1 | 中性脂肪(TG) | 中性脂肪(TG) | TG | TG |  |  |  |  | mg/dL |  | mg/dL |  | 毛細管血 | 測定法を問わず | 3F015000002199801 |  |  |  | PQ | [5 empty] | 1900 | 00000000 | 20260812
生化学検査 |  | 0 | 1 | 1 | 中性脂肪(TG) | 中性脂肪(TG) | TG | TG |  |  |  |  | mg/dL |  | mg/dL |  | 血漿 | 測定法を問わず | 3F015000002299801 |  |  |  | PQ | [5 empty] | 1900 | 00000000 | 20260812
生化学検査 |  | 0 | 1 | 1 | 中性脂肪(TG) | 中性脂肪(TG) | TG | TG |  |  |  |  | mg/dL |  | mg/dL |  | 血清 | 測定法を問わず | 3F015000002399801 |  |  |  | PQ | [5 empty] | 1900 | 00000000 | 20260812
生化学検査 |  | 0 | 1 | 1 | 中性脂肪(TG) | 空腹時中性脂肪(TG) | FTG | FTG | 「セロテック」 TG-CL | 血清 | 「セロテック」 TG-CL | C6002133725002485 | mg/dL |  | mg/dL |  | 血清 | 可視吸光光度法 | 3F015130002327101 |  |  |  | PQ | [5 empty] | 2000 | 00000000 | 99999999
生化学検査 |  | 0 | 1 | 1 | 中性脂肪(TG) | 空腹時中性脂肪(TG) | FTG | FTG | 「セロテック」 TG-CL | 血漿 | 「セロテック」 TG-CL | C6002133724002485 | mg/dL |  | mg/dL |  | 血漿 | 可視吸光光度法 | 3F015130002227101 |  |  |  | PQ | [5 empty] | 2000 | 00000000 | 99999999
生化学検査 |  | 0 | 1 | 1 | 中性脂肪(TG) | 空腹時中性脂肪(TG) | FTG | FTG | 「セロテック」 TG-L | 血清 | 「セロテック」 TG-L | C6002133725002585 | mg/dL |  | mg/dL |  | 血清 | 可視吸光光度法 | 3F015130002327101 |  |  |  | PQ | [5 empty] | 2000 | 00000000 | 99999999
生化学検査 |  | 0 | 1 | 1 | 中性脂肪(TG) | 空腹時中性脂肪(TG) | FTG | FTG | 「セロテック」 TG-L | 血漿 | 「セロテック」 TG-L | C6002133724002585 | mg/dL |  | mg/dL |  | 血漿 | 可視吸光光度法 | 3F015130002227101 |  |  |  | PQ | [5 empty] | 2000 | 00000000 | 99999999
生化学検査 |  | 0 | 1 | 1 | 中性脂肪(TG) | 空腹時中性脂肪(TG) | FTG | FTG | 「セロテック」TG-S | 血清 | 「セロテック」TG-S | C6002133725002685 | mg/dL |  | mg/dL |  | 血清 | 可視吸光光度法 | 3F015130002327101 |  |  |  | PQ | [5 empty] | 2000 | 00000000 | 99999999
生化学検査 |  | 0 | 1 | 1 | 中性脂肪(TG) | 空腹時中性脂肪(TG) | FTG | FTG | 「セロテック」TG-S | 血漿 | 「セロテック」TG-S | C6002133724002685 | mg/dL |  | mg/dL |  | 血漿 | 可視吸光光度法 | 3F015130002227101 |  |  |  | PQ | [5 empty] | 2000 | 00000000 | 99999999
生化学検査 |  | 0 | 1 | 1 | 中性脂肪(TG) | 空腹時中性脂肪(TG) | FTG | FTG | AUリエ-ジェント TG | 血清 | AUリエ-ジェント TG | C6002133725003185 | mg/dL |  | mg/dL |  | 血清 | 可視吸光光度法 | 3F015130002327101 |  |  |  | PQ | [5 empty] | 2000 | 00000000 | 99999999
生化学検査 |  | 0 | 1 | 1 | 中性脂肪(TG) | 空腹時中性脂肪(TG) | FTG | FTG | AUリエ-ジェント TG | 血清 | AUリエ-ジェント TG | C60021337250031B1 | mmol/L |  | mmol/L |  | 血清 | 可視吸光光度法 | 3F015130002327101 |  |  |  | PQ | [5 empty] | 2000 | 20260813 | 99999999
生化学検査 |  | 0 | 1 | 1 | 中性脂肪(TG) | 空腹時中性脂肪(TG) | FTG | FTG | AUリエ-ジェント TG | 血漿 | AUリエ-ジェント TG | C6002133724003185 | mg/dL |  | mg/dL |  | 血漿 | 可視吸光光度法 | 3F015130002227101 |  |  |  | PQ | [5 empty] | 2000 | 00000000 | 99999999
生化学検査 |  | 0 | 1 | 1 | 中性脂肪(TG) | 空腹時中性脂肪(TG) | FTG | FTG | AUリエ-ジェント TG | 血漿 | AUリエ-ジェント TG | C60021337240031B1 | mmol/L |  | mmol/L |  | 血漿 | 可視吸光光度法 | 3F015130002227101 |  |  |  | PQ | [5 empty] | 2000 | 20260813 | 99999999
生化学検査 |  | 0 | 1 | 1 | 中性脂肪(TG) | 空腹時中性脂肪(TG) | FTG | FTG | AUリエ-ジェント TG | 血漿(EDTA入り) | AUリエ-ジェント TG | C6002133724203185 | mg/dL |  | mg/dL |  | 血漿 | 可視吸光光度法 | 3F015130002227101 |  |  |  | PQ | [5 empty] | 2000 | 00000000 | 99999999
生化学検査 |  | 0 | 1 | 1 | 中性脂肪(TG) | 空腹時中性脂肪(TG) | FTG | FTG | AUリエ-ジェント TG | 血漿(EDTA入り) | AUリエ-ジェント TG | C60021337242031B1 | mmol/L |  | mmol/L |  | 血漿 | 可視吸光光度法 | 3F015130002227101 |  |  |  | PQ | [5 empty] | 2000 | 20260813 | 99999999
生化学検査 |  | 0 | 1 | 1 | 中性脂肪(TG) | 空腹時中性脂肪(TG) | FTG | FTG | AUリエ-ジェント TG | 血漿(ヘパリン入り) | AUリエ-ジェント TG | C6002133724303185 | mg/dL |  | mg/dL |  | 血漿 | 可視吸光光度法 | 3F015130002227101 |  |  |  | PQ | [5 empty] | 2000 | 00000000 | 99999999
生化学検査 |  | 0 | 1 | 1 | 中性脂肪(TG) | 空腹時中性脂肪(TG) | FTG | FTG | AUリエ-ジェント TG | 血漿(ヘパリン入り) | AUリエ-ジェント TG | C60021337243031B1 | mmol/L |  | mmol/L |  | 血漿 | 可視吸光光度法 | 3F015130002227101 |  |  |  | PQ | [5 empty] | 2000 | 20260813 | 99999999
生化学検査 |  | 0 | 1 | 1 | 中性脂肪(TG) | 空腹時中性脂肪(TG) | FTG | FTG | AUリエ-ジェント TG | 血漿(フッ化物入り) | AUリエ-ジェント TG | C6002133724503185 | mg/dL |  | mg/dL |  | 血漿 | 可視吸光光度法 | 3F015130002227101 |  |  |  | PQ | [5 empty] | 2000 | 20260813 | 99999999
生化学検査 |  | 0 | 1 | 1 | 中性脂肪(TG) | 空腹時中性脂肪(TG) | FTG | FTG | AUリエ-ジェント TG | 血漿(フッ化物入り) | AUリエ-ジェント TG | C60021337245031B1 | mmol/L |  | mmol/L |  | 血漿 | 可視吸光光度法 | 3F015130002227101 |  |  |  | PQ | [5 empty] | 2000 | 20260813 | 99999999
生化学検査 |  | 0 | 1 | 1 | 中性脂肪(TG) | 空腹時中性脂肪(TG) | FTG | FTG | Lタイプワコー TG・H | 血清 | Lタイプワコー TG・H | C6002133725004185 | mg/dL |  | mg/dL |  | 血清 | 可視吸光光度法 | 3F015130002327101 |  |  |  | PQ | [5 empty] | 2000 | 00000000 | 99999999
生化学検査 |  | 0 | 1 | 1 | 中性脂肪(TG) | 空腹時中性脂肪(TG) | FTG | FTG | Lタイプワコー TG・H | 血漿 | Lタイプワコー TG・H | C6002133724004185 | mg/dL |  | mg/dL |  | 血漿 | 可視吸光光度法 | 3F015130002227101 |  |  |  | PQ | [5 empty] | 2000 | 00000000 | 99999999
生化学検査 |  | 0 | 1 | 1 | 中性脂肪(TG) | 空腹時中性脂肪(TG) | FTG | FTG | Lタイプワコー TG・H | 血漿(EDTA入り) | Lタイプワコー TG・H | C6002133724204185 | mg/dL |  | mg/dL |  | 血漿 | 可視吸光光度法 | 3F015130002227101 |  |  |  | PQ | [5 empty] | 2000 | 00000000 | 99999999
生化学検査 |  | 0 | 1 | 1 | 中性脂肪(TG) | 空腹時中性脂肪(TG) | FTG | FTG | Lタイプワコー TG・H | 血漿(ヘパリン入り) | Lタイプワコー TG・H | C6002133724304185 | mg/dL |  | mg/dL |  | 血漿 | 可視吸光光度法 | 3F015130002227101 |  |  |  | PQ | [5 empty] | 2000 | 00000000 | 99999999
生化学検査 |  | 0 | 1 | 1 | 中性脂肪(TG) | 空腹時中性脂肪(TG) | FTG | FTG | Lタイプワコー TG・H | 血漿(クエン酸入り) | Lタイプワコー TG・H | C6002133724404185 | mg/dL |  | mg/dL |  | 血漿 | 可視吸光光度法 | 3F015130002227101 |  |  |  | PQ | [5 empty] | 2000 | 00000000 | 99999999
生化学検査 |  | 0 | 1 | 1 | 中性脂肪(TG) | 空腹時中性脂肪(TG) | FTG | FTG | Lタイプワコー TG・H | 血漿(フッ化物入り) | Lタイプワコー TG・H | C6002133724504185 | mg/dL |  | mg/dL |  | 血漿 | 可視吸光光度法 | 3F015130002227101 |  |  |  | PQ | [5 empty] | 2000 | 20260813 | 99999999
生化学検査 |  | 0 | 1 | 1 | 中性脂肪(TG) | 空腹時中性脂肪(TG) | FTG | FTG | Lタイプワコー TG・H | 血漿(シュウ酸塩入り) | Lタイプワコー TG・H | C6002133724604185 | mg/dL |  | mg/dL |  | 血漿 | 可視吸光光度法 | 3F015130002227101 |  |  |  | PQ | [5 empty] | 2000 | 20260813 | 99999999
生化学検査 |  | 0 | 1 | 1 | 中性脂肪(TG) | 空腹時中性脂肪(TG) | FTG | FTG | Lタイプワコー TG・M | 血清 | Lタイプワコー TG・M | C6002133725004285 | mg/dL |  | mg/dL |  | 血清 | 可視吸光光度法 | 3F015130002327101 |  |  |  | PQ | [5 empty] | 2000 | 00000000 | 99999999
生化学検査 |  | 0 | 1 | 1 | 中性脂肪(TG) | 空腹時中性脂肪(TG) | FTG | FTG | Lタイプワコー TG・M | 血漿 | Lタイプワコー TG・M | C6002133724004285 | mg/dL |  | mg/dL |  | 血漿 | 可視吸光光度法 | 3F015130002227101 |  |  |  | PQ | [5 empty] | 2000 | 00000000 | 99999999
生化学検査 |  | 0 | 1 | 1 | 中性脂肪(TG) | 空腹時中性脂肪(TG) | FTG | FTG | Lタイプワコー TG・M | 血漿(EDTA入り) | Lタイプワコー TG・M | C6002133724204285 | mg/dL |  | mg/dL |  | 血漿 | 可視吸光光度法 | 3F015130002227101 |  |  |  | PQ | [5 empty] | 2000 | 00000000 | 99999999
生化学検査 |  | 0 | 1 | 1 | 中性脂肪(TG) | 空腹時中性脂肪(TG) | FTG | FTG | Lタイプワコー TG・M | 血漿(ヘパリン入り) | Lタイプワコー TG・M | C6002133724304285 | mg/dL |  | mg/dL |  | 血漿 | 可視吸光光度法 | 3F015130002227101 |  |  |  | PQ | [5 empty] | 2000 | 00000000 | 99999999
生化学検査 |  | 0 | 1 | 1 | 中性脂肪(TG) | 空腹時中性脂肪(TG) | FTG | FTG | Lタイプワコー TG・M | 血漿(クエン酸入り) | Lタイプワコー TG・M | C6002133724404285 | mg/dL |  | mg/dL |  | 血漿 | 可視吸光光度法 | 3F015130002227101 |  |  |  | PQ | [5 empty] | 2000 | 00000000 | 99999999
生化学検査 |  | 0 | 1 | 1 | 中性脂肪(TG) | 空腹時中性脂肪(TG) | FTG | FTG | Lタイプワコー TG・M | 血漿(フッ化物入り) | Lタイプワコー TG・M | C6002133724504285 | mg/dL |  | mg/dL |  | 血漿 | 可視吸光光度法 | 3F015130002227101 |  |  |  | PQ | [5 empty] | 2000 | 20260813 | 99999999
生化学検査 |  | 0 | 1 | 1 | 中性脂肪(TG) | 空腹時中性脂肪(TG) | FTG | FTG | Lタイプワコー TG・M | 血漿(シュウ酸塩入り) | Lタイプワコー TG・M | C6002133724604285 | mg/dL |  | mg/dL |  | 血漿 | 可視吸光光度法 | 3F015130002227101 |  |  |  | PQ | [5 empty] | 2000 | 20260813 | 99999999
生化学検査 |  | 0 | 1 | 1 | 中性脂肪(TG) | 空腹時中性脂肪(TG) | FTG | FTG | PTSパネル | 全血(毛細管血) | PTSパネル | C6002133723004985 | mg/dL |  | mg/dL |  | 毛細管血 | 反射測光法(レフラクトメトリー) | 3F015130002129101 |  |  |  | PQ | [5 empty] | 2000 | 00000000 | 99999999
生化学検査 |  | 0 | 1 | 1 | 中性脂肪(TG) | 空腹時中性脂肪(TG) | FTG | FTG | PTSパネル | 全血(静脈血) | PTSパネル | C6002133721004985 | mg/dL |  | mg/dL |  | 全血 | 反射測光法(レフラクトメトリー) | 3F015130001829101 |  |  |  | PQ | [5 empty] | 2000 | 00000000 | 99999999
生化学検査 |  | 0 | 1 | 1 | 中性脂肪(TG) | 空腹時中性脂肪(TG) | FTG | FTG | TG-EX「生研」 | 血清 | TG-EX「生研」 | C6002133725000985 | mg/dL |  | mg/dL |  | 血清 | 可視吸光光度法 | 3F015130002327101 |  |  |  | PQ | [5 empty] | 2000 | 00000000 | 99999999
生化学検査 |  | 0 | 1 | 1 | 中性脂肪(TG) | 空腹時中性脂肪(TG) | FTG | FTG | TG-EX「生研」 | 血漿 | TG-EX「生研」 | C6002133724000985 | mg/dL |  | mg/dL |  | 血漿 | 可視吸光光度法 | 3F015130002227101 |  |  |  | PQ | [5 empty] | 2000 | 00000000 | 99999999
生化学検査 |  | 0 | 1 | 1 | 中性脂肪(TG) | 空腹時中性脂肪(TG) | FTG | FTG | TG-II オート「TBA」 | 血清 | TG-II オート「TBA」 | C6002133725000885 | mg/dL |  | mg/dL |  | 血清 | 可視吸光光度法 | 3F015130002327101 |  |  |  | PQ | [5 empty] | 2000 | 00000000 | 99999999
生化学検査 |  | 0 | 1 | 1 | 中性脂肪(TG) | 空腹時中性脂肪(TG) | FTG | FTG | TG-II オート「TBA」 | 血漿 | TG-II オート「TBA」 | C6002133724000885 | mg/dL |  | mg/dL |  | 血漿 | 可視吸光光度法 | 3F015130002227101 |  |  |  | PQ | [5 empty] | 2000 | 00000000 | 99999999
生化学検査 |  | 0 | 1 | 1 | 中性脂肪(TG) | 空腹時中性脂肪(TG) | FTG | FTG | TG試薬・KL「コクサイ」 | 血清 | TG試薬・KL「コクサイ」 | C6002133725000785 | mg/dL |  | mg/dL |  | 血清 | 可視吸光光度法 | 3F015130002327101 |  |  |  | PQ | [5 empty] | 2000 | 00000000 | 99999999
生化学検査 |  | 0 | 1 | 1 | 中性脂肪(TG) | 空腹時中性脂肪(TG) | FTG | FTG | TG試薬・KL「コクサイ」 | 血清 | TG試薬・KL「コクサイ」 | C60021337250007B1 | mmol/L |  | mmol/L |  | 血清 | 可視吸光光度法 | 3F015130002327101 |  |  |  | PQ | [5 empty] | 2000 | 20260813 | 99999999
生化学検査 |  | 0 | 1 | 1 | 中性脂肪(TG) | 空腹時中性脂肪(TG) | FTG | FTG | TG試薬・KL「コクサイ」 | 血漿 | TG試薬・KL「コクサイ」 | C6002133724000785 | mg/dL |  | mg/dL |  | 血漿 | 可視吸光光度法 | 3F015130002227101 |  |  |  | PQ | [5 empty] | 2000 | 00000000 | 99999999
生化学検査 |  | 0 | 1 | 1 | 中性脂肪(TG) | 空腹時中性脂肪(TG) | FTG | FTG | TG試薬・KL「コクサイ」 | 血漿 | TG試薬・KL「コクサイ」 | C60021337240007B1 | mmol/L |  | mmol/L |  | 血漿 | 可視吸光光度法 | 3F015130002227101 |  |  |  | PQ | [5 empty] | 2000 | 20260813 | 99999999
生化学検査 |  | 0 | 1 | 1 | 中性脂肪(TG) | 空腹時中性脂肪(TG) | FTG | FTG | TG試薬・L「コクサイ」 | 血清 | TG試薬・L「コクサイ」 | C6002133725000685 | mg/dL |  | mg/dL |  | 血清 | 可視吸光光度法 | 3F015130002327101 |  |  |  | PQ | [5 empty] | 2000 | 00000000 | 99999999
生化学検査 |  | 0 | 1 | 1 | 中性脂肪(TG) | 空腹時中性脂肪(TG) | FTG | FTG | TG試薬・L「コクサイ」 | 血清 | TG試薬・L「コクサイ」 | C60021337250006B1 | mmol/L |  | mmol/L |  | 血清 | 可視吸光光度法 | 3F015130002327101 |  |  |  | PQ | [5 empty] | 2000 | 20260813 | 99999999
生化学検査 |  | 0 | 1 | 1 | 中性脂肪(TG) | 空腹時中性脂肪(TG) | FTG | FTG | TG試薬・L「コクサイ」 | 血漿 | TG試薬・L「コクサイ」 | C6002133724000685 | mg/dL |  | mg/dL |  | 血漿 | 可視吸光光度法 | 3F015130002227101 |  |  |  | PQ | [5 empty] | 2000 | 00000000 | 99999999
生化学検査 |  | 0 | 1 | 1 | 中性脂肪(TG) | 空腹時中性脂肪(TG) | FTG | FTG | TG試薬・L「コクサイ」 | 血漿 | TG試薬・L「コクサイ」 | C60021337240006B1 | mmol/L |  | mmol/L |  | 血漿 | 可視吸光光度法 | 3F015130002227101 |  |  |  | PQ | [5 empty] | 2000 | 20260813 | 99999999
生化学検査 |  | 0 | 1 | 1 | 中性脂肪(TG) | 空腹時中性脂肪(TG) | FTG | FTG | アクアオート カイノス TG-II試薬 | 血清 | アクアオート カイノス TG-II試薬 | C6002133725002285 | mg/dL |  | mg/dL |  | 血清 | 可視吸光光度法 | 3F015130002327101 |  |  |  | PQ | [5 empty] | 2000 | 00000000 | 99999999
生化学検査 |  | 0 | 1 | 1 | 中性脂肪(TG) | 空腹時中性脂肪(TG) | FTG | FTG | アクアオート カイノス TG-II試薬 | 血漿 | アクアオート カイノス TG-II試薬 | C6002133724002285 | mg/dL |  | mg/dL |  | 血漿 | 可視吸光光度法 | 3F015130002227101 |  |  |  | PQ | [5 empty] | 2000 | 00000000 | 99999999
生化学検査 |  | 0 | 1 | 1 | 中性脂肪(TG) | 空腹時中性脂肪(TG) | FTG | FTG | アクアオート カイノス TG-II試薬 | 血漿(EDTA入り) | アクアオート カイノス TG-II試薬 | C6002133724202285 | mg/dL |  | mg/dL |  | 血漿 | 可視吸光光度法 | 3F015130002227101 |  |  |  | PQ | [5 empty] | 2000 | 00000000 | 99999999
生化学検査 |  | 0 | 1 | 1 | 中性脂肪(TG) | 空腹時中性脂肪(TG) | FTG | FTG | アクアオート カイノス TG-II試薬 | 血漿(ヘパリン入り) | アクアオート カイノス TG-II試薬 | C6002133724302285 | mg/dL |  | mg/dL |  | 血漿 | 可視吸光光度法 | 3F015130002227101 |  |  |  | PQ | [5 empty] | 2000 | 00000000 | 99999999
生化学検査 |  | 0 | 1 | 1 | 中性脂肪(TG) | 空腹時中性脂肪(TG) | FTG | FTG | アクアオート カイノス TG-II試薬 | 血漿(クエン酸入り) | アクアオート カイノス TG-II試薬 | C6002133724402285 | mg/dL |  | mg/dL |  | 血漿 | 可視吸光光度法 | 3F015130002227101 |  |  |  | PQ | [5 empty] | 2000 | 20260813 | 99999999
生化学検査 |  | 0 | 1 | 1 | 中性脂肪(TG) | 空腹時中性脂肪(TG) | FTG | FTG | アクアオート カイノス TG-II試薬 | 血漿(フッ化物入り) | アクアオート カイノス TG-II試薬 | C6002133724502285 | mg/dL |  | mg/dL |  | 血漿 | 可視吸光光度法 | 3F015130002227101 |  |  |  | PQ | [5 empty] | 2000 | 20260813 | 99999999
生化学検査 |  | 0 | 1 | 1 | 中性脂肪(TG) | 空腹時中性脂肪(TG) | FTG | FTG | アフィニオン リピッド パネル | 全血(静脈血、EDTA入り) | アフィニオン リピッド パネル | C6002133721200185 | mg/dL |  | mg/dL |  | 全血(添加物入り) | 可視吸光光度法 | 3F015130001927101 |  |  |  | PQ | [5 empty] | 2000 | 00000000 | 99999999
生化学検査 |  | 0 | 1 | 1 | 中性脂肪(TG) | 空腹時中性脂肪(TG) | FTG | FTG | アフィニオン リピッド パネル | 全血(静脈血、ヘパリン入り) | アフィニオン リピッド パネル | C6002133721300185 | mg/dL |  | mg/dL |  | 全血(添加物入り) | 可視吸光光度法 | 3F015130001927101 |  |  |  | PQ | [5 empty] | 2000 | 00000000 | 99999999
生化学検査 |  | 0 | 1 | 1 | 中性脂肪(TG) | 空腹時中性脂肪(TG) | FTG | FTG | アフィニオン リピッド パネル | 全血(毛細管血) | アフィニオン リピッド パネル | C6002133723000185 | mg/dL |  | mg/dL |  | 毛細管血 | 可視吸光光度法 | 3F015130002127101 |  |  |  | PQ | [5 empty] | 2000 | 00000000 | 99999999
生化学検査 |  | 0 | 1 | 1 | 中性脂肪(TG) | 空腹時中性脂肪(TG) | FTG | FTG | イアトロLQ TGII | 血清 | イアトロLQ TGII | C6002133725001985 | mg/dL |  | mg/dL |  | 血清 | 可視吸光光度法 | 3F015130002327101 |  |  |  | PQ | [5 empty] | 2000 | 00000000 | 99999999
生化学検査 |  | 0 | 1 | 1 | 中性脂肪(TG) | 空腹時中性脂肪(TG) | FTG | FTG | イアトロLQ TGII | 血漿 | イアトロLQ TGII | C6002133724001985 | mg/dL |  | mg/dL |  | 血漿 | 可視吸光光度法 | 3F015130002227101 |  |  |  | PQ | [5 empty] | 2000 | 00000000 | 99999999
生化学検査 |  | 0 | 1 | 1 | 中性脂肪(TG) | 空腹時中性脂肪(TG) | FTG | FTG | イアトロLQ TGII | 血漿(EDTA入り) | イアトロLQ TGII | C6002133724201985 | mg/dL |  | mg/dL |  | 血漿 | 可視吸光光度法 | 3F015130002227101 |  |  |  | PQ | [5 empty] | 2000 | 00000000 | 99999999
生化学検査 |  | 0 | 1 | 1 | 中性脂肪(TG) | 空腹時中性脂肪(TG) | FTG | FTG | イアトロLQ TGII | 血漿(ヘパリン入り) | イアトロLQ TGII | C6002133724301985 | mg/dL |  | mg/dL |  | 血漿 | 可視吸光光度法 | 3F015130002227101 |  |  |  | PQ | [5 empty] | 2000 | 00000000 | 99999999
生化学検査 |  | 0 | 1 | 1 | 中性脂肪(TG) | 空腹時中性脂肪(TG) | FTG | FTG | イアトロLQ TGII | 血漿(クエン酸入り) | イアトロLQ TGII | C6002133724401985 | mg/dL |  | mg/dL |  | 血漿 | 可視吸光光度法 | 3F015130002227101 |  |  |  | PQ | [5 empty] | 2000 | 00000000 | 99999999
生化学検査 |  | 0 | 1 | 1 | 中性脂肪(TG) | 空腹時中性脂肪(TG) | FTG | FTG | エクディアXL 栄研 TGII | 血清 | エクディアXL 栄研 TGII | C6002133725001785 | mg/dL |  | mg/dL |  | 血清 | 可視吸光光度法 | 3F015130002327101 |  |  |  | PQ | [5 empty] | 2000 | 00000000 | 99999999
生化学検査 |  | 0 | 1 | 1 | 中性脂肪(TG) | 空腹時中性脂肪(TG) | FTG | FTG | エクディアXL 栄研 TGII | 血漿 | エクディアXL 栄研 TGII | C6002133724001785 | mg/dL |  | mg/dL |  | 血漿 | 可視吸光光度法 | 3F015130002227101 |  |  |  | PQ | [5 empty] | 2000 | 00000000 | 99999999
生化学検査 |  | 0 | 1 | 1 | 中性脂肪(TG) | 空腹時中性脂肪(TG) | FTG | FTG | エスパ・TG-FS | 血清 | エスパ・TG-FS | C6002133725001385 | mg/dL |  | mg/dL |  | 血清 | 可視吸光光度法 | 3F015130002327101 |  |  |  | PQ | [5 empty] | 2000 | 00000000 | 99999999
生化学検査 |  | 0 | 1 | 1 | 中性脂肪(TG) | 空腹時中性脂肪(TG) | FTG | FTG | オートセラS TG-N | 血清 | オートセラS TG-N | C6002133725003285 | mg/dL |  | mg/dL |  | 血清 | 可視吸光光度法 | 3F015130002327101 |  |  |  | PQ | [5 empty] | 2000 | 00000000 | 99999999
生化学検査 |  | 0 | 1 | 1 | 中性脂肪(TG) | 空腹時中性脂肪(TG) | FTG | FTG | クイックオート ネオ TGII | 血清 | クイックオート ネオ TGII | C6002133725002385 | mg/dL |  | mg/dL |  | 血清 | 可視吸光光度法 | 3F015130002327101 |  |  |  | PQ | [5 empty] | 2000 | 00000000 | 99999999
生化学検査 |  | 0 | 1 | 1 | 中性脂肪(TG) | 空腹時中性脂肪(TG) | FTG | FTG | クイックオート ネオ TGII | 血漿 | クイックオート ネオ TGII | C6002133724002385 | mg/dL |  | mg/dL |  | 血漿 | 可視吸光光度法 | 3F015130002227101 |  |  |  | PQ | [5 empty] | 2000 | 00000000 | 99999999
生化学検査 |  | 0 | 1 | 1 | 中性脂肪(TG) | 空腹時中性脂肪(TG) | FTG | FTG | クオリジェント TG | 血清 | クオリジェント TG | C6002133725003385 | mg/dL |  | mg/dL |  | 血清 | 可視吸光光度法 | 3F015130002327101 |  |  |  | PQ | [5 empty] | 2000 | 00000000 | 99999999
生化学検査 |  | 0 | 1 | 1 | 中性脂肪(TG) | 空腹時中性脂肪(TG) | FTG | FTG | クオリジェント TG | 血漿 | クオリジェント TG | C6002133724003385 | mg/dL |  | mg/dL |  | 血漿 | 可視吸光光度法 | 3F015130002227101 |  |  |  | PQ | [5 empty] | 2000 | 00000000 | 99999999
生化学検査 |  | 0 | 1 | 1 | 中性脂肪(TG) | 空腹時中性脂肪(TG) | FTG | FTG | クオリジェント TG | 血漿(EDTA入り) | クオリジェント TG | C6002133724203385 | mg/dL |  | mg/dL |  | 血漿 | 可視吸光光度法 | 3F015130002227101 |  |  |  | PQ | [5 empty] | 2000 | 00000000 | 99999999
生化学検査 |  | 0 | 1 | 1 | 中性脂肪(TG) | 空腹時中性脂肪(TG) | FTG | FTG | クオリジェント TG | 血漿(ヘパリン入り) | クオリジェント TG | C6002133724303385 | mg/dL |  | mg/dL |  | 血漿 | 可視吸光光度法 | 3F015130002227101 |  |  |  | PQ | [5 empty] | 2000 | 00000000 | 99999999
生化学検査 |  | 0 | 1 | 1 | 中性脂肪(TG) | 空腹時中性脂肪(TG) | FTG | FTG | コバス試薬 TRIGL | 血清 | コバス試薬 TRIGL | C6002133725004585 | mg/dL |  | mg/dL |  | 血清 | 可視吸光光度法 | 3F015130002327101 |  |  |  | PQ | [5 empty] | 2000 | 00000000 | 99999999
生化学検査 |  | 0 | 1 | 1 | 中性脂肪(TG) | 空腹時中性脂肪(TG) | FTG | FTG | コバス試薬 TRIGL | 血清 | コバス試薬 TRIGL | C60021337250045B1 | mmol/L |  | mmol/L |  | 血清 | 可視吸光光度法 | 3F015130002327101 |  |  |  | PQ | [5 empty] | 2000 | 20260813 | 99999999
生化学検査 |  | 0 | 1 | 1 | 中性脂肪(TG) | 空腹時中性脂肪(TG) | FTG | FTG | コバス試薬 TRIGL | 血漿 | コバス試薬 TRIGL | C6002133724004585 | mg/dL |  | mg/dL |  | 血漿 | 可視吸光光度法 | 3F015130002227101 |  |  |  | PQ | [5 empty] | 2000 | 00000000 | 99999999
生化学検査 |  | 0 | 1 | 1 | 中性脂肪(TG) | 空腹時中性脂肪(TG) | FTG | FTG | コバス試薬 TRIGL | 血漿 | コバス試薬 TRIGL | C60021337240045B1 | mmol/L |  | mmol/L |  | 血漿 | 可視吸光光度法 | 3F015130002227101 |  |  |  | PQ | [5 empty] | 2000 | 20260813 | 99999999
生化学検査 |  | 0 | 1 | 1 | 中性脂肪(TG) | 空腹時中性脂肪(TG) | FTG | FTG | コバス試薬 TRIGL | 血漿(ヘパリン入り) | コバス試薬 TRIGL | C6002133724304585 | mg/dL |  | mg/dL |  | 血漿 | 可視吸光光度法 | 3F015130002227101 |  |  |  | PQ | [5 empty] | 2000 | 00000000 | 99999999
生化学検査 |  | 0 | 1 | 1 | 中性脂肪(TG) | 空腹時中性脂肪(TG) | FTG | FTG | コバス試薬 TRIGL | 血漿(ヘパリン入り) | コバス試薬 TRIGL | C60021337243045B1 | mmol/L |  | mmol/L |  | 血漿 | 可視吸光光度法 | 3F015130002227101 |  |  |  | PQ | [5 empty] | 2000 | 20260813 | 99999999
生化学検査 |  | 0 | 1 | 1 | 中性脂肪(TG) | 空腹時中性脂肪(TG) | FTG | FTG | コバス試薬 TRIGL | 血漿(EDTA入り) | コバス試薬 TRIGL | C6002133724204585 | mg/dL |  | mg/dL |  | 血漿 | 可視吸光光度法 | 3F015130002227101 |  |  |  | PQ | [5 empty] | 2000 | 00000000 | 99999999
生化学検査 |  | 0 | 1 | 1 | 中性脂肪(TG) | 空腹時中性脂肪(TG) | FTG | FTG | コバス試薬 TRIGL | 血漿(EDTA入り) | コバス試薬 TRIGL | C60021337242045B1 | mmol/L |  | mmol/L |  | 血漿 | 可視吸光光度法 | 3F015130002227101 |  |  |  | PQ | [5 empty] | 2000 | 20260813 | 99999999
生化学検査 |  | 0 | 1 | 1 | 中性脂肪(TG) | 空腹時中性脂肪(TG) | FTG | FTG | コレステストN TG | 血清 | コレステストN TG | C6002133725004485 | mg/dL |  | mg/dL |  | 血清 | 可視吸光光度法 | 3F015130002327101 |  |  |  | PQ | [5 empty] | 2000 | 00000000 | 99999999
生化学検査 |  | 0 | 1 | 1 | 中性脂肪(TG) | 空腹時中性脂肪(TG) | FTG | FTG | コレステストN TG | 血漿 | コレステストN TG | C6002133724004485 | mg/dL |  | mg/dL |  | 血漿 | 可視吸光光度法 | 3F015130002227101 |  |  |  | PQ | [5 empty] | 2000 | 00000000 | 99999999
生化学検査 |  | 0 | 1 | 1 | 中性脂肪(TG) | 空腹時中性脂肪(TG) | FTG | FTG | コレステストN TG | 血漿(ヘパリン入り) | コレステストN TG | C6002133724304485 | mg/dL |  | mg/dL |  | 血漿 | 可視吸光光度法 | 3F015130002227101 |  |  |  | PQ | [5 empty] | 2000 | 00000000 | 99999999
生化学検査 |  | 0 | 1 | 1 | 中性脂肪(TG) | 空腹時中性脂肪(TG) | FTG | FTG | コレステストN TG | 血漿(EDTA入り) | コレステストN TG | C6002133724204485 | mg/dL |  | mg/dL |  | 血漿 | 可視吸光光度法 | 3F015130002227101 |  |  |  | PQ | [5 empty] | 2000 | 00000000 | 99999999
生化学検査 |  | 0 | 1 | 1 | 中性脂肪(TG) | 空腹時中性脂肪(TG) | FTG | FTG | コレステストTG | 血清 | コレステストTG | C6002133725003485 | mg/dL |  | mg/dL |  | 血清 | 可視吸光光度法 | 3F015130002327101 |  |  |  | PQ | [5 empty] | 2000 | 00000000 | 99999999
生化学検査 |  | 0 | 1 | 1 | 中性脂肪(TG) | 空腹時中性脂肪(TG) | FTG | FTG | コレステストTG | 血漿 | コレステストTG | C6002133724003485 | mg/dL |  | mg/dL |  | 血漿 | 可視吸光光度法 | 3F015130002227101 |  |  |  | PQ | [5 empty] | 2000 | 00000000 | 99999999
生化学検査 |  | 0 | 1 | 1 | 中性脂肪(TG) | 空腹時中性脂肪(TG) | FTG | FTG | コレステストTG | 血漿(EDTA入り) | コレステストTG | C6002133724203485 | mg/dL |  | mg/dL |  | 血漿 | 可視吸光光度法 | 3F015130002227101 |  |  |  | PQ | [5 empty] | 2000 | 00000000 | 99999999
生化学検査 |  | 0 | 1 | 1 | 中性脂肪(TG) | 空腹時中性脂肪(TG) | FTG | FTG | コレステストTG | 血漿(ヘパリン入り) | コレステストTG | C6002133724303485 | mg/dL |  | mg/dL |  | 血漿 | 可視吸光光度法 | 3F015130002227101 |  |  |  | PQ | [5 empty] | 2000 | 00000000 | 99999999
生化学検査 |  | 0 | 1 | 1 | 中性脂肪(TG) | 空腹時中性脂肪(TG) | FTG | FTG | コレステックLDX カセット | 全血(静脈血、抗凝固剤入り) | コレステックLDX カセット | C6002133721100285 | mg/dL |  | mg/dL |  | 全血(添加物入り) | 反射測光法(レフラクトメトリー) | 3F015130001929101 |  |  |  | PQ | [5 empty] | 2000 | 20260813 | 99999999
生化学検査 |  | 0 | 1 | 1 | 中性脂肪(TG) | 空腹時中性脂肪(TG) | FTG | FTG | コレステックLDX カセット | 全血(静脈血、ヘパリン入り) | コレステックLDX カセット | C6002133721300285 | mg/dL |  | mg/dL |  | 全血(添加物入り) | 反射測光法(レフラクトメトリー) | 3F015130001929101 |  |  |  | PQ | [5 empty] | 2000 | 00000000 | 99999999
生化学検査 |  | 0 | 1 | 1 | 中性脂肪(TG) | 空腹時中性脂肪(TG) | FTG | FTG | コレステックLDX カセット | 全血(毛細管血) | コレステックLDX カセット | C6002133723000285 | mg/dL |  | mg/dL |  | 毛細管血 | 反射測光法(レフラクトメトリー) | 3F015130002129101 |  |  |  | PQ | [5 empty] | 2000 | 00000000 | 99999999
生化学検査 |  | 0 | 1 | 1 | 中性脂肪(TG) | 空腹時中性脂肪(TG) | FTG | FTG | コレステックLDX カセット | 血清 | コレステックLDX カセット | C6002133725000285 | mg/dL |  | mg/dL |  | 血清 | 反射測光法(レフラクトメトリー) | 3F015130002329101 |  |  |  | PQ | [5 empty] | 2000 | 00000000 | 99999999
生化学検査 |  | 0 | 1 | 1 | 中性脂肪(TG) | 空腹時中性脂肪(TG) | FTG | FTG | スポットケム D TG | 血清 | スポットケム D TG | C6002133725002185 | mg/dL |  | mg/dL |  | 血清 | 反射測光法(レフラクトメトリー) | 3F015130002329101 |  |  |  | PQ | [5 empty] | 2000 | 00000000 | 99999999
生化学検査 |  | 0 | 1 | 1 | 中性脂肪(TG) | 空腹時中性脂肪(TG) | FTG | FTG | スポットケム D TG | 血漿 | スポットケム D TG | C6002133724002185 | mg/dL |  | mg/dL |  | 血漿 | 反射測光法(レフラクトメトリー) | 3F015130002229101 |  |  |  | PQ | [5 empty] | 2000 | 00000000 | 99999999
生化学検査 |  | 0 | 1 | 1 | 中性脂肪(TG) | 空腹時中性脂肪(TG) | FTG | FTG | スポットケム D TG | 血漿(EDTA入り) | スポットケム D TG | C6002133724202185 | mg/dL |  | mg/dL |  | 血漿 | 反射測光法(レフラクトメトリー) | 3F015130002229101 |  |  |  | PQ | [5 empty] | 2000 | 00000000 | 99999999
生化学検査 |  | 0 | 1 | 1 | 中性脂肪(TG) | 空腹時中性脂肪(TG) | FTG | FTG | スポットケム D TG | 血漿(ヘパリン入り) | スポットケム D TG | C6002133724302185 | mg/dL |  | mg/dL |  | 血漿 | 反射測光法(レフラクトメトリー) | 3F015130002229101 |  |  |  | PQ | [5 empty] | 2000 | 00000000 | 99999999
生化学検査 |  | 0 | 1 | 1 | 中性脂肪(TG) | 空腹時中性脂肪(TG) | FTG | FTG | スポットケム D TG | 血漿(クエン酸入り) | スポットケム D TG | C6002133724402185 | mg/dL |  | mg/dL |  | 血漿 | 反射測光法(レフラクトメトリー) | 3F015130002229101 |  |  |  | PQ | [5 empty] | 2000 | 00000000 | 99999999
生化学検査 |  | 0 | 1 | 1 | 中性脂肪(TG) | 空腹時中性脂肪(TG) | FTG | FTG | スポットケム D TG | 血漿(シュウ酸塩入り) | スポットケム D TG | C6002133724602185 | mg/dL |  | mg/dL |  | 血漿 | 反射測光法(レフラクトメトリー) | 3F015130002229101 |  |  |  | PQ | [5 empty] | 2000 | 20260813 | 99999999
生化学検査 |  | 0 | 1 | 1 | 中性脂肪(TG) | 空腹時中性脂肪(TG) | FTG | FTG | スポットケムII トリグリセライド | 血清 | スポットケムII トリグリセライド | C6002133725002085 | mg/dL |  | mg/dL |  | 血清 | 反射測光法(レフラクトメトリー) | 3F015130002329101 |  |  |  | PQ | [5 empty] | 2000 | 00000000 | 99999999
生化学検査 |  | 0 | 1 | 1 | 中性脂肪(TG) | 空腹時中性脂肪(TG) | FTG | FTG | スポットケムII トリグリセライド | 血漿 | スポットケムII トリグリセライド | C6002133724002085 | mg/dL |  | mg/dL |  | 血漿 | 反射測光法(レフラクトメトリー) | 3F015130002229101 |  |  |  | PQ | [5 empty] | 2000 | 00000000 | 99999999
生化学検査 |  | 0 | 1 | 1 | 中性脂肪(TG) | 空腹時中性脂肪(TG) | FTG | FTG | スポットケムII トリグリセライド | 血漿(ヘパリン入り) | スポットケムII トリグリセライド | C6002133724302085 | mg/dL |  | mg/dL |  | 血漿 | 反射測光法(レフラクトメトリー) | 3F015130002229101 |  |  |  | PQ | [5 empty] | 2000 | 00000000 | 99999999
生化学検査 |  | 0 | 1 | 1 | 中性脂肪(TG) | 空腹時中性脂肪(TG) | FTG | FTG | デタミナーC-TG | 血清 | デタミナーC-TG | C6002133725003085 | mg/dL |  | mg/dL |  | 血清 | 可視吸光光度法 | 3F015130002327101 |  |  |  | PQ | [5 empty] | 2000 | 00000000 | 99999999
生化学検査 |  | 0 | 1 | 1 | 中性脂肪(TG) | 空腹時中性脂肪(TG) | FTG | FTG | デタミナーC-TG | 血清 | デタミナーC-TG | C60021337250030B1 | mmol/L |  | mmol/L |  | 血清 | 可視吸光光度法 | 3F015130002327101 |  |  |  | PQ | [5 empty] | 2000 | 20260813 | 99999999
生化学検査 |  | 0 | 1 | 1 | 中性脂肪(TG) | 空腹時中性脂肪(TG) | FTG | FTG | デタミナーC-TG | 血漿 | デタミナーC-TG | C6002133724003085 | mg/dL |  | mg/dL |  | 血漿 | 可視吸光光度法 | 3F015130002227101 |  |  |  | PQ | [5 empty] | 2000 | 00000000 | 99999999
生化学検査 |  | 0 | 1 | 1 | 中性脂肪(TG) | 空腹時中性脂肪(TG) | FTG | FTG | デタミナーC-TG | 血漿 | デタミナーC-TG | C60021337240030B1 | mmol/L |  | mmol/L |  | 血漿 | 可視吸光光度法 | 3F015130002227101 |  |  |  | PQ | [5 empty] | 2000 | 20260813 | 99999999
生化学検査 |  | 0 | 1 | 1 | 中性脂肪(TG) | 空腹時中性脂肪(TG) | FTG | FTG | デタミナーC-TG | 血漿(EDTA入り) | デタミナーC-TG | C6002133724203085 | mg/dL |  | mg/dL |  | 血漿 | 可視吸光光度法 | 3F015130002227101 |  |  |  | PQ | [5 empty] | 2000 | 00000000 | 99999999
生化学検査 |  | 0 | 1 | 1 | 中性脂肪(TG) | 空腹時中性脂肪(TG) | FTG | FTG | デタミナーC-TG | 血漿(EDTA入り) | デタミナーC-TG | C60021337242030B1 | mmol/L |  | mmol/L |  | 血漿 | 可視吸光光度法 | 3F015130002227101 |  |  |  | PQ | [5 empty] | 2000 | 20260813 | 99999999
生化学検査 |  | 0 | 1 | 1 | 中性脂肪(TG) | 空腹時中性脂肪(TG) | FTG | FTG | デタミナーC-TG | 血漿(ヘパリン入り) | デタミナーC-TG | C6002133724303085 | mg/dL |  | mg/dL |  | 血漿 | 可視吸光光度法 | 3F015130002227101 |  |  |  | PQ | [5 empty] | 2000 | 00000000 | 99999999
生化学検査 |  | 0 | 1 | 1 | 中性脂肪(TG) | 空腹時中性脂肪(TG) | FTG | FTG | デタミナーC-TG | 血漿(ヘパリン入り) | デタミナーC-TG | C60021337243030B1 | mmol/L |  | mmol/L |  | 血漿 | 可視吸光光度法 | 3F015130002227101 |  |  |  | PQ | [5 empty] | 2000 | 20260813 | 99999999
生化学検査 |  | 0 | 1 | 1 | 中性脂肪(TG) | 空腹時中性脂肪(TG) | FTG | FTG | デタミナーC-TG | 血漿(フッ化物入り) | デタミナーC-TG | C6002133724503085 | mg/dL |  | mg/dL |  | 血漿 | 可視吸光光度法 | 3F015130002227101 |  |  |  | PQ | [5 empty] | 2000 | 20260813 | 99999999
生化学検査 |  | 0 | 1 | 1 | 中性脂肪(TG) | 空腹時中性脂肪(TG) | FTG | FTG | デタミナーC-TG | 血漿(フッ化物入り) | デタミナーC-TG | C60021337245030B1 | mmol/L |  | mmol/L |  | 血漿 | 可視吸光光度法 | 3F015130002227101 |  |  |  | PQ | [5 empty] | 2000 | 20260813 | 99999999
生化学検査 |  | 0 | 1 | 1 | 中性脂肪(TG) | 空腹時中性脂肪(TG) | FTG | FTG | デタミナーL TG II | 血清 | デタミナーL TG II | C6002133725002985 | mg/dL |  | mg/dL |  | 血清 | 可視吸光光度法 | 3F015130002327101 |  |  |  | PQ | [5 empty] | 2000 | 00000000 | 99999999
生化学検査 |  | 0 | 1 | 1 | 中性脂肪(TG) | 空腹時中性脂肪(TG) | FTG | FTG | デタミナーL TG II | 血清 | デタミナーL TG II | C60021337250029B1 | mmol/L |  | mmol/L |  | 血清 | 可視吸光光度法 | 3F015130002327101 |  |  |  | PQ | [5 empty] | 2000 | 20260813 | 99999999
生化学検査 |  | 0 | 1 | 1 | 中性脂肪(TG) | 空腹時中性脂肪(TG) | FTG | FTG | デタミナーL TG II | 血漿 | デタミナーL TG II | C6002133724002985 | mg/dL |  | mg/dL |  | 血漿 | 可視吸光光度法 | 3F015130002227101 |  |  |  | PQ | [5 empty] | 2000 | 00000000 | 99999999
生化学検査 |  | 0 | 1 | 1 | 中性脂肪(TG) | 空腹時中性脂肪(TG) | FTG | FTG | デタミナーL TG II | 血漿 | デタミナーL TG II | C60021337240029B1 | mmol/L |  | mmol/L |  | 血漿 | 可視吸光光度法 | 3F015130002227101 |  |  |  | PQ | [5 empty] | 2000 | 20260813 | 99999999
生化学検査 |  | 0 | 1 | 1 | 中性脂肪(TG) | 空腹時中性脂肪(TG) | FTG | FTG | デタミナーL TG II | 血漿(EDTA入り) | デタミナーL TG II | C6002133724202985 | mg/dL |  | mg/dL |  | 血漿 | 可視吸光光度法 | 3F015130002227101 |  |  |  | PQ | [5 empty] | 2000 | 00000000 | 99999999
生化学検査 |  | 0 | 1 | 1 | 中性脂肪(TG) | 空腹時中性脂肪(TG) | FTG | FTG | デタミナーL TG II | 血漿(EDTA入り) | デタミナーL TG II | C60021337242029B1 | mmol/L |  | mmol/L |  | 血漿 | 可視吸光光度法 | 3F015130002227101 |  |  |  | PQ | [5 empty] | 2000 | 20260813 | 99999999
生化学検査 |  | 0 | 1 | 1 | 中性脂肪(TG) | 空腹時中性脂肪(TG) | FTG | FTG | デタミナーL TG II | 血漿(ヘパリン入り) | デタミナーL TG II | C6002133724302985 | mg/dL |  | mg/dL |  | 血漿 | 可視吸光光度法 | 3F015130002227101 |  |  |  | PQ | [5 empty] | 2000 | 00000000 | 99999999
生化学検査 |  | 0 | 1 | 1 | 中性脂肪(TG) | 空腹時中性脂肪(TG) | FTG | FTG | デタミナーL TG II | 血漿(ヘパリン入り) | デタミナーL TG II | C60021337243029B1 | mmol/L |  | mmol/L |  | 血漿 | 可視吸光光度法 | 3F015130002227101 |  |  |  | PQ | [5 empty] | 2000 | 20260813 | 99999999
生化学検査 |  | 0 | 1 | 1 | 中性脂肪(TG) | 空腹時中性脂肪(TG) | FTG | FTG | デタミナーL TG II | 血漿(フッ化物入り) | デタミナーL TG II | C6002133724502985 | mg/dL |  | mg/dL |  | 血漿 | 可視吸光光度法 | 3F015130002227101 |  |  |  | PQ | [5 empty] | 2000 | 20260813 | 99999999
生化学検査 |  | 0 | 1 | 1 | 中性脂肪(TG) | 空腹時中性脂肪(TG) | FTG | FTG | デタミナーL TG II | 血漿(フッ化物入り) | デタミナーL TG II | C60021337245029B1 | mmol/L |  | mmol/L |  | 血漿 | 可視吸光光度法 | 3F015130002227101 |  |  |  | PQ | [5 empty] | 2000 | 20260813 | 99999999
生化学検査 |  | 0 | 1 | 1 | 中性脂肪(TG) | 空腹時中性脂肪(TG) | FTG | FTG | トリグリセライド E-テストワコー | 血清 | トリグリセライド E-テストワコー | C6002133725004085 | mg/dL |  | mg/dL |  | 血清 | 可視吸光光度法 | 3F015130002327101 |  |  |  | PQ | [5 empty] | 2000 | 00000000 | 99999999
生化学検査 |  | 0 | 1 | 1 | 中性脂肪(TG) | 空腹時中性脂肪(TG) | FTG | FTG | ビトロス スライドTRIG | 血清 | ビトロス スライドTRIG | C6002133725000485 | mg/dL |  | mg/dL |  | 血清 | 反射測光法(レフラクトメトリー) | 3F015130002329101 |  |  |  | PQ | [5 empty] | 2000 | 00000000 | 99999999
生化学検査 |  | 0 | 1 | 1 | 中性脂肪(TG) | 空腹時中性脂肪(TG) | FTG | FTG | ビトロス スライドTRIG | 血清 | ビトロス スライドTRIG | C60021337250004B1 | mmol/L |  | mmol/L |  | 血清 | 反射測光法(レフラクトメトリー) | 3F015130002329101 |  |  |  | PQ | [5 empty] | 2000 | 20260813 | 99999999
生化学検査 |  | 0 | 1 | 1 | 中性脂肪(TG) | 空腹時中性脂肪(TG) | FTG | FTG | ビトロス スライドTRIG | 血漿 | ビトロス スライドTRIG | C6002133724000485 | mg/dL |  | mg/dL |  | 血漿 | 反射測光法(レフラクトメトリー) | 3F015130002229101 |  |  |  | PQ | [5 empty] | 2000 | 00000000 | 99999999
生化学検査 |  | 0 | 1 | 1 | 中性脂肪(TG) | 空腹時中性脂肪(TG) | FTG | FTG | ビトロス スライドTRIG | 血漿 | ビトロス スライドTRIG | C60021337240004B1 | mmol/L |  | mmol/L |  | 血漿 | 反射測光法(レフラクトメトリー) | 3F015130002229101 |  |  |  | PQ | [5 empty] | 2000 | 20260813 | 99999999
生化学検査 |  | 0 | 1 | 1 | 中性脂肪(TG) | 空腹時中性脂肪(TG) | FTG | FTG | ビトロス スライドTRIG | 血漿(ヘパリン入り) | ビトロス スライドTRIG | C6002133724300485 | mg/dL |  | mg/dL |  | 血漿 | 反射測光法(レフラクトメトリー) | 3F015130002229101 |  |  |  | PQ | [5 empty] | 2000 | 00000000 | 99999999
生化学検査 |  | 0 | 1 | 1 | 中性脂肪(TG) | 空腹時中性脂肪(TG) | FTG | FTG | ビトロス スライドTRIG | 血漿(ヘパリン入り) | ビトロス スライドTRIG | C60021337243004B1 | mmol/L |  | mmol/L |  | 血漿 | 反射測光法(レフラクトメトリー) | 3F015130002229101 |  |  |  | PQ | [5 empty] | 2000 | 20260813 | 99999999
生化学検査 |  | 0 | 1 | 1 | 中性脂肪(TG) | 空腹時中性脂肪(TG) | FTG | FTG | ピュアオートS TG-N | 血清 | ピュアオートS TG-N | C6002133725003585 | mg/dL |  | mg/dL |  | 血清 | 可視吸光光度法 | 3F015130002327101 |  |  |  | PQ | [5 empty] | 2000 | 00000000 | 99999999
生化学検査 |  | 0 | 1 | 1 | 中性脂肪(TG) | 空腹時中性脂肪(TG) | FTG | FTG | フレックスカートリッジ 中性脂肪 TGL | 血清 | フレックスカートリッジ 中性脂肪 TGL | C6002133725000585 | mg/dL |  | mg/dL |  | 血清 | 可視吸光光度法 | 3F015130002327101 |  |  |  | PQ | [5 empty] | 2000 | 00000000 | 99999999
生化学検査 |  | 0 | 1 | 1 | 中性脂肪(TG) | 空腹時中性脂肪(TG) | FTG | FTG | フレックスカートリッジ 中性脂肪 TGL | 血漿 | フレックスカートリッジ 中性脂肪 TGL | C6002133724000585 | mg/dL |  | mg/dL |  | 血漿 | 可視吸光光度法 | 3F015130002227101 |  |  |  | PQ | [5 empty] | 2000 | 00000000 | 99999999
生化学検査 |  | 0 | 1 | 1 | 中性脂肪(TG) | 空腹時中性脂肪(TG) | FTG | FTG | フレックスカートリッジ 中性脂肪 TGL | 血漿(ヘパリン入り) | フレックスカートリッジ 中性脂肪 TGL | C6002133724300585 | mg/dL |  | mg/dL |  | 血漿 | 可視吸光光度法 | 3F015130002227101 |  |  |  | PQ | [5 empty] | 2000 | 00000000 | 99999999
生化学検査 |  | 0 | 1 | 1 | 中性脂肪(TG) | 空腹時中性脂肪(TG) | FTG | FTG | メジャー TG(T) | 血清 | メジャー TG(T) | C6002133725005185 | mg/dL |  | mg/dL |  | 血清 | 可視吸光光度法 | 3F015130002327101 |  |  |  | PQ | [5 empty] | 2000 | 00000000 | 99999999
生化学検査 |  | 0 | 1 | 1 | 中性脂肪(TG) | 空腹時中性脂肪(TG) | FTG | FTG | メジャー TG(T) | 血漿 | メジャー TG(T) | C6002133724005185 | mg/dL |  | mg/dL |  | 血漿 | 可視吸光光度法 | 3F015130002227101 |  |  |  | PQ | [5 empty] | 2000 | 00000000 | 99999999
生化学検査 |  | 0 | 1 | 1 | 中性脂肪(TG) | 空腹時中性脂肪(TG) | FTG | FTG | メジャー TG | 血清 | メジャー TG | C6002133725005085 | mg/dL |  | mg/dL |  | 血清 | 可視吸光光度法 | 3F015130002327101 |  |  |  | PQ | [5 empty] | 2000 | 00000000 | 99999999
生化学検査 |  | 0 | 1 | 1 | 中性脂肪(TG) | 空腹時中性脂肪(TG) | FTG | FTG | メジャー TG | 血漿 | メジャー TG | C6002133724005085 | mg/dL |  | mg/dL |  | 血漿 | 可視吸光光度法 | 3F015130002227101 |  |  |  | PQ | [5 empty] | 2000 | 00000000 | 99999999
生化学検査 |  | 0 | 1 | 1 | 中性脂肪(TG) | 空腹時中性脂肪(TG) | FTG | FTG | 脂質測定試薬ディスク | 全血(静脈血、EDTA入り) | 脂質測定試薬ディスク | C6002133721201685 | mg/dL |  | mg/dL |  | 全血(添加物入り) | 可視吸光光度法 | 3F015130001927101 |  |  |  | PQ | [5 empty] | 2000 | 00000000 | 99999999
生化学検査 |  | 0 | 1 | 1 | 中性脂肪(TG) | 空腹時中性脂肪(TG) | FTG | FTG | 脂質測定試薬ディスク | 全血(毛細管血) | 脂質測定試薬ディスク | C6002133723001685 | mg/dL |  | mg/dL |  | 毛細管血 | 可視吸光光度法 | 3F015130002127101 |  |  |  | PQ | [5 empty] | 2000 | 00000000 | 99999999
生化学検査 |  | 0 | 1 | 1 | 中性脂肪(TG) | 空腹時中性脂肪(TG) | FTG | FTG | 富士ドライケムスライド TG-PⅢ | 血清 | 富士ドライケムスライド TG-PⅢ | C6002133725003985 | mg/dL |  | mg/dL |  | 血清 | 反射測光法(レフラクトメトリー) | 3F015130002329101 |  |  |  | PQ | [5 empty] | 2000 | 00000000 | 99999999
生化学検査 |  | 0 | 1 | 1 | 中性脂肪(TG) | 空腹時中性脂肪(TG) | FTG | FTG | 富士ドライケムスライド TG-PⅢ | 血清 | 富士ドライケムスライド TG-PⅢ | C60021337250039B1 | mmol/L |  | mmol/L |  | 血清 | 反射測光法(レフラクトメトリー) | 3F015130002329101 |  |  |  | PQ | [5 empty] | 2000 | 20260813 | 99999999
生化学検査 |  | 0 | 1 | 1 | 中性脂肪(TG) | 空腹時中性脂肪(TG) | FTG | FTG | 富士ドライケムスライド TG-PⅢ | 血漿 | 富士ドライケムスライド TG-PⅢ | C6002133724003985 | mg/dL |  | mg/dL |  | 血漿 | 反射測光法(レフラクトメトリー) | 3F015130002229101 |  |  |  | PQ | [5 empty] | 2000 | 00000000 | 99999999
生化学検査 |  | 0 | 1 | 1 | 中性脂肪(TG) | 空腹時中性脂肪(TG) | FTG | FTG | 富士ドライケムスライド TG-PⅢ | 血漿 | 富士ドライケムスライド TG-PⅢ | C60021337240039B1 | mmol/L |  | mmol/L |  | 血漿 | 反射測光法(レフラクトメトリー) | 3F015130002229101 |  |  |  | PQ | [5 empty] | 2000 | 20260813 | 99999999
生化学検査 |  | 0 | 1 | 1 | 中性脂肪(TG) | 空腹時中性脂肪(TG) | FTG | FTG | 富士ドライケムスライド TG-PⅢ | 血漿(EDTA入り) | 富士ドライケムスライド TG-PⅢ | C6002133724203985 | mg/dL |  | mg/dL |  | 血漿 | 反射測光法(レフラクトメトリー) | 3F015130002229101 |  |  |  | PQ | [5 empty] | 2000 | 00000000 | 99999999
生化学検査 |  | 0 | 1 | 1 | 中性脂肪(TG) | 空腹時中性脂肪(TG) | FTG | FTG | 富士ドライケムスライド TG-PⅢ | 血漿(EDTA入り) | 富士ドライケムスライド TG-PⅢ | C60021337242039B1 | mmol/L |  | mmol/L |  | 血漿 | 反射測光法(レフラクトメトリー) | 3F015130002229101 |  |  |  | PQ | [5 empty] | 2000 | 20260813 | 99999999
生化学検査 |  | 0 | 1 | 1 | 中性脂肪(TG) | 空腹時中性脂肪(TG) | FTG | FTG | 富士ドライケムスライド TG-PⅢ | 血漿(ヘパリン入り) | 富士ドライケムスライド TG-PⅢ | C6002133724303985 | mg/dL |  | mg/dL |  | 血漿 | 反射測光法(レフラクトメトリー) | 3F015130002229101 |  |  |  | PQ | [5 empty] | 2000 | 00000000 | 99999999
生化学検査 |  | 0 | 1 | 1 | 中性脂肪(TG) | 空腹時中性脂肪(TG) | FTG | FTG | 富士ドライケムスライド TG-PⅢ | 血漿(ヘパリン入り) | 富士ドライケムスライド TG-PⅢ | C60021337243039B1 | mmol/L |  | mmol/L |  | 血漿 | 反射測光法(レフラクトメトリー) | 3F015130002229101 |  |  |  | PQ | [5 empty] | 2000 | 20260813 | 99999999
生化学検査 |  | 0 | 1 | 1 | 中性脂肪(TG) | 空腹時中性脂肪(TG) | FTG | FTG | コバス 脂質測定試薬ディスク 2 | 全血(毛細管血) | コバス 脂質測定試薬ディスク 2 | C6002133723006285 | mg/dL |  | mg/dL |  | 毛細管血 | 可視吸光光度法 | 3F015130002127153 |  |  |  | PQ | [5 empty] | 2000 | 20260813 | 99999999
生化学検査 |  | 0 | 1 | 1 | 中性脂肪(TG) | 空腹時中性脂肪(TG) | FTG | FTG | コバス 脂質測定試薬ディスク 2 | 全血(静脈血、抗凝固剤入り) | コバス 脂質測定試薬ディスク 2 | C6002133721106285 | mg/dL |  | mg/dL |  | 全血(添加物入り) | 可視吸光光度法 | 3F015130001927153 |  |  |  | PQ | [5 empty] | 2000 | 20260813 | 99999999
生化学検査 |  | 0 | 1 | 1 | 中性脂肪(TG) | 空腹時中性脂肪(TG) | FTG | FTG | コバス 脂質測定試薬ディスク 2 | 全血(静脈血、EDTA入り) | コバス 脂質測定試薬ディスク 2 | C6002133721206285 | mg/dL |  | mg/dL |  | 全血(添加物入り) | 可視吸光光度法 | 3F015130001927153 |  |  |  | PQ | [5 empty] | 2000 | 20260813 | 99999999
生化学検査 |  | 0 | 1 | 1 | 中性脂肪(TG) | 空腹時中性脂肪(TG) | FTG | FTG |  | 血清 | その他の測定法 | C60021337250000B1 | mmol/L |  | mmol/L |  | 血清 | その他の測定法 | 3F015130002399901 |  |  |  | PQ | [5 empty] | 2000 | 20260813 | 99999999
生化学検査 |  | 0 | 1 | 1 | 中性脂肪(TG) | 空腹時中性脂肪(TG) | FTG | FTG |  | 血漿 | その他の測定法 | C60021337240000B1 | mmol/L |  | mmol/L |  | 血漿 | その他の測定法 | 3F015130002299901 |  |  |  | PQ | [5 empty] | 2000 | 20260813 | 99999999
生化学検査 |  | 0 | 1 | 1 | 中性脂肪(TG) | 空腹時中性脂肪(TG) | FTG | FTG |  | 血漿(EDTA入り) | その他の測定法 | C60021337242000B1 | mmol/L |  | mmol/L |  | 血漿 | その他の測定法 | 3F015130002299901 |  |  |  | PQ | [5 empty] | 2000 | 20260813 | 99999999
生化学検査 |  | 0 | 1 | 1 | 中性脂肪(TG) | 空腹時中性脂肪(TG) | FTG | FTG |  | 血漿(ヘパリン入り) | その他の測定法 | C60021337243000B1 | mmol/L |  | mmol/L |  | 血漿 | その他の測定法 | 3F015130002299901 |  |  |  | PQ | [5 empty] | 2000 | 20260813 | 99999999
生化学検査 |  | 0 | 1 | 1 | 中性脂肪(TG) | 空腹時中性脂肪(TG) | FTG | FTG |  | 血漿(フッ化物入り) | その他の測定法 | C6002133724500085 | mg/dL |  | mg/dL |  | 血漿 | その他の測定法 | 3F015130002299901 |  |  |  | PQ | [5 empty] | 2000 | 20260813 | 99999999
生化学検査 |  | 0 | 1 | 1 | 中性脂肪(TG) | 空腹時中性脂肪(TG) | FTG | FTG |  | 血漿(フッ化物入り) | その他の測定法 | C60021337245000B1 | mmol/L |  | mmol/L |  | 血漿 | その他の測定法 | 3F015130002299901 |  |  |  | PQ | [5 empty] | 2000 | 20260813 | 99999999
生化学検査 |  | 0 | 1 | 1 | 中性脂肪(TG) | 空腹時中性脂肪(TG) | FTG | FTG |  | 血漿(シュウ酸塩入り) | その他の測定法 | C6002133724600085 | mg/dL |  | mg/dL |  | 血漿 | その他の測定法 | 3F015130002299901 |  |  |  | PQ | [5 empty] | 2000 | 20260813 | 99999999
生化学検査 |  | 0 | 1 | 1 | 中性脂肪(TG) | 空腹時中性脂肪(TG) | FTG | FTG |  | 全血(静脈血、抗凝固剤入り) | その他の測定法 | C6002133721100085 | mg/dL |  | mg/dL |  | 全血(添加物入り) | その他の測定法 | 3F015130001999901 |  |  |  | PQ | [5 empty] | 2000 | 20260813 | 99999999
生化学検査 |  | 0 | 1 | 1 | 中性脂肪(TG) | 空腹時中性脂肪(TG) | FTG | FTG |  | 全血(静脈血、EDTA入り) | その他の測定法 | C6002133721200085 | mg/dL |  | mg/dL |  | 全血(添加物入り) | その他の測定法 | 3F015130001999901 |  |  |  | PQ | [5 empty] | 2000 | 00000000 | 99999999
生化学検査 |  | 0 | 1 | 1 | 中性脂肪(TG) | 空腹時中性脂肪(TG) | FTG | FTG |  | 全血(静脈血、ヘパリン入り) | その他の測定法 | C6002133721300085 | mg/dL |  | mg/dL |  | 全血(添加物入り) | その他の測定法 | 3F015130001999901 |  |  |  | PQ | [5 empty] | 2000 | 00000000 | 99999999
生化学検査 |  | 0 | 1 | 1 | 中性脂肪(TG) | 空腹時中性脂肪(TG) | FTG | FTG |  |  |  |  | mg/dL |  | mg/dL |  | 全血(添加物入り) | 測定法を問わず | 3F015130001999801 |  |  |  | PQ | [5 empty] | 2000 | 00000000 | 20260812
生化学検査 |  | 0 | 1 | 1 | 中性脂肪(TG) | 空腹時中性脂肪(TG) | FTG | FTG | BBX パック | 全血(静脈血) | 可視吸光光度法_BBX パック | C6002133721001285 | mg/dL |  | mg/dL |  | 全血 | 可視吸光光度法 | 3F015130001827101 |  |  |  | PQ | [5 empty] | 2000 | 00000000 | 20260812
生化学検査 |  | 0 | 1 | 1 | 中性脂肪(TG) | 空腹時中性脂肪(TG) | FTG | FTG | レフロトロン トリグリセライドII(TG) | 全血(静脈血) | 反射測光法(レフラクトメトリー)_レフロトロン トリグリセライドII(TG) | C6002133721001585 | mg/dL |  | mg/dL |  | 全血 | 反射測光法(レフラクトメトリー) | 3F015130001829101 |  |  |  | PQ | [5 empty] | 2000 | 00000000 | 20260812
生化学検査 |  | 0 | 1 | 1 | 中性脂肪(TG) | 空腹時中性脂肪(TG) | FTG | FTG | アリーア AFINIONリピッド パネル | 血漿 | 可視吸光光度法_アリーア AFINIONリピッド パネル | C6002133724000185 | mg/dL |  | mg/dL |  | 血漿 | 可視吸光光度法 | 3F015130002227101 |  |  |  | PQ | [5 empty] | 2000 | 00000000 | 20260812
生化学検査 |  | 0 | 1 | 1 | 中性脂肪(TG) | 空腹時中性脂肪(TG) | FTG | FTG | N-アッセイ L TG-H ニットーボー | 血漿 | 可視吸光光度法_N-アッセイ L TG-H ニットーボー | C6002133724001185 | mg/dL |  | mg/dL |  | 血漿 | 可視吸光光度法 | 3F015130002227101 |  |  |  | PQ | [5 empty] | 2000 | 00000000 | 20260812
生化学検査 |  | 0 | 1 | 1 | 中性脂肪(TG) | 空腹時中性脂肪(TG) | FTG | FTG | BBX パック | 血漿 | 可視吸光光度法_BBX パック | C6002133724001285 | mg/dL |  | mg/dL |  | 血漿 | 可視吸光光度法 | 3F015130002227101 |  |  |  | PQ | [5 empty] | 2000 | 00000000 | 20260812
生化学検査 |  | 0 | 1 | 1 | 中性脂肪(TG) | 空腹時中性脂肪(TG) | FTG | FTG | シンクロンシステム トリグリセライド試薬 | 血漿 | 可視吸光光度法_シンクロンシステム トリグリセライド試薬 | C6002133724001485 | mg/dL |  | mg/dL |  | 血漿 | 可視吸光光度法 | 3F015130002227101 |  |  |  | PQ | [5 empty] | 2000 | 00000000 | 20260812
生化学検査 |  | 0 | 1 | 1 | 中性脂肪(TG) | 空腹時中性脂肪(TG) | FTG | FTG | レフロトロン トリグリセライドII(TG) | 血漿 | 反射測光法(レフラクトメトリー)_レフロトロン トリグリセライドII(TG) | C6002133724001585 | mg/dL |  | mg/dL |  | 血漿 | 反射測光法(レフラクトメトリー) | 3F015130002229101 |  |  |  | PQ | [5 empty] | 2000 | 00000000 | 20260812
生化学検査 |  | 0 | 1 | 1 | 中性脂肪(TG) | 空腹時中性脂肪(TG) | FTG | FTG | 脂質測定試薬ディスク | 血漿 | 可視吸光光度法_脂質測定試薬ディスク | C6002133724001685 | mg/dL |  | mg/dL |  | 血漿 | 可視吸光光度法 | 3F015130002227101 |  |  |  | PQ | [5 empty] | 2000 | 00000000 | 20260812
生化学検査 |  | 0 | 1 | 1 | 中性脂肪(TG) | 空腹時中性脂肪(TG) | FTG | FTG | セラテスタム TG | 血漿 | 可視吸光光度法_セラテスタム TG | C6002133724003885 | mg/dL |  | mg/dL |  | 血漿 | 可視吸光光度法 | 3F015130002227101 |  |  |  | PQ | [5 empty] | 2000 | 00000000 | 20260812
生化学検査 |  | 0 | 1 | 1 | 中性脂肪(TG) | 空腹時中性脂肪(TG) | FTG | FTG | アリーア AFINIONリピッド パネル | 血漿(EDTA入り) | 可視吸光光度法_アリーア AFINIONリピッド パネル | C6002133724200185 | mg/dL |  | mg/dL |  | 血漿 | 可視吸光光度法 | 3F015130002227101 |  |  |  | PQ | [5 empty] | 2000 | 00000000 | 20260812
生化学検査 |  | 0 | 1 | 1 | 中性脂肪(TG) | 空腹時中性脂肪(TG) | FTG | FTG | TG試薬･L｢コクサイ｣ | 血漿(EDTA入り) | 可視吸光光度法_TG試薬･L｢コクサイ｣ | C6002133724200685 | mg/dL |  | mg/dL |  | 血漿 | 可視吸光光度法 | 3F015130002227101 |  |  |  | PQ | [5 empty] | 2000 | 00000000 | 20260812
生化学検査 |  | 0 | 1 | 1 | 中性脂肪(TG) | 空腹時中性脂肪(TG) | FTG | FTG | TG試薬･KL｢コクサイ｣ | 血漿(EDTA入り) | 可視吸光光度法_TG試薬･KL｢コクサイ｣ | C6002133724200785 | mg/dL |  | mg/dL |  | 血漿 | 可視吸光光度法 | 3F015130002227101 |  |  |  | PQ | [5 empty] | 2000 | 00000000 | 20260812
生化学検査 |  | 0 | 1 | 1 | 中性脂肪(TG) | 空腹時中性脂肪(TG) | FTG | FTG | N-アッセイ L TG-H ニットーボー | 血漿(EDTA入り) | 可視吸光光度法_N-アッセイ L TG-H ニットーボー | C6002133724201185 | mg/dL |  | mg/dL |  | 血漿 | 可視吸光光度法 | 3F015130002227101 |  |  |  | PQ | [5 empty] | 2000 | 00000000 | 20260812
生化学検査 |  | 0 | 1 | 1 | 中性脂肪(TG) | 空腹時中性脂肪(TG) | FTG | FTG | レフロトロン トリグリセライドII(TG) | 血漿(EDTA入り) | 反射測光法(レフラクトメトリー)_レフロトロン トリグリセライドII(TG) | C6002133724201585 | mg/dL |  | mg/dL |  | 血漿 | 反射測光法(レフラクトメトリー) | 3F015130002229101 |  |  |  | PQ | [5 empty] | 2000 | 00000000 | 20260812
生化学検査 |  | 0 | 1 | 1 | 中性脂肪(TG) | 空腹時中性脂肪(TG) | FTG | FTG | 脂質測定試薬ディスク | 血漿(EDTA入り) | 可視吸光光度法_脂質測定試薬ディスク | C6002133724201685 | mg/dL |  | mg/dL |  | 血漿 | 可視吸光光度法 | 3F015130002227101 |  |  |  | PQ | [5 empty] | 2000 | 00000000 | 20260812
生化学検査 |  | 0 | 1 | 1 | 中性脂肪(TG) | 空腹時中性脂肪(TG) | FTG | FTG | エクディアXL'栄研'TGII | 血漿(EDTA入り) | 可視吸光光度法_エクディアXL'栄研'TGII | C6002133724201785 | mg/dL |  | mg/dL |  | 血漿 | 可視吸光光度法 | 3F015130002227101 |  |  |  | PQ | [5 empty] | 2000 | 00000000 | 20260812
生化学検査 |  | 0 | 1 | 1 | 中性脂肪(TG) | 空腹時中性脂肪(TG) | FTG | FTG | クイックオート ネオ TGII | 血漿(EDTA入り) | 可視吸光光度法_クイックオート ネオ TGII | C6002133724202385 | mg/dL |  | mg/dL |  | 血漿 | 可視吸光光度法 | 3F015130002227101 |  |  |  | PQ | [5 empty] | 2000 | 00000000 | 20260812
生化学検査 |  | 0 | 1 | 1 | 中性脂肪(TG) | 空腹時中性脂肪(TG) | FTG | FTG | ｢セロテック｣TG-CL | 血漿(EDTA入り) | 可視吸光光度法_｢セロテック｣TG-CL | C6002133724202485 | mg/dL |  | mg/dL |  | 血漿 | 可視吸光光度法 | 3F015130002227101 |  |  |  | PQ | [5 empty] | 2000 | 00000000 | 20260812
生化学検査 |  | 0 | 1 | 1 | 中性脂肪(TG) | 空腹時中性脂肪(TG) | FTG | FTG | ｢セロテック｣TG-L | 血漿(EDTA入り) | 可視吸光光度法_｢セロテック｣TG-L | C6002133724202585 | mg/dL |  | mg/dL |  | 血漿 | 可視吸光光度法 | 3F015130002227101 |  |  |  | PQ | [5 empty] | 2000 | 00000000 | 20260812
生化学検査 |  | 0 | 1 | 1 | 中性脂肪(TG) | 空腹時中性脂肪(TG) | FTG | FTG | ｢セロテック｣TG-S | 血漿(EDTA入り) | 可視吸光光度法_｢セロテック｣TG-S | C6002133724202685 | mg/dL |  | mg/dL |  | 血漿 | 可視吸光光度法 | 3F015130002227101 |  |  |  | PQ | [5 empty] | 2000 | 00000000 | 20260812
生化学検査 |  | 0 | 1 | 1 | 中性脂肪(TG) | 空腹時中性脂肪(TG) | FTG | FTG | セラテスタム TG | 血漿(EDTA入り) | 可視吸光光度法_セラテスタム TG | C6002133724203885 | mg/dL |  | mg/dL |  | 血漿 | 可視吸光光度法 | 3F015130002227101 |  |  |  | PQ | [5 empty] | 2000 | 00000000 | 20260812
生化学検査 |  | 0 | 1 | 1 | 中性脂肪(TG) | 空腹時中性脂肪(TG) | FTG | FTG | アリーア AFINIONリピッド パネル | 血漿(ヘパリン入り) | 可視吸光光度法_アリーア AFINIONリピッド パネル | C6002133724300185 | mg/dL |  | mg/dL |  | 血漿 | 可視吸光光度法 | 3F015130002227101 |  |  |  | PQ | [5 empty] | 2000 | 00000000 | 20260812
生化学検査 |  | 0 | 1 | 1 | 中性脂肪(TG) | 空腹時中性脂肪(TG) | FTG | FTG | TG試薬･L｢コクサイ｣ | 血漿(ヘパリン入り) | 可視吸光光度法_TG試薬･L｢コクサイ｣ | C6002133724300685 | mg/dL |  | mg/dL |  | 血漿 | 可視吸光光度法 | 3F015130002227101 |  |  |  | PQ | [5 empty] | 2000 | 00000000 | 20260812
生化学検査 |  | 0 | 1 | 1 | 中性脂肪(TG) | 空腹時中性脂肪(TG) | FTG | FTG | TG試薬･KL｢コクサイ｣ | 血漿(ヘパリン入り) | 可視吸光光度法_TG試薬･KL｢コクサイ｣ | C6002133724300785 | mg/dL |  | mg/dL |  | 血漿 | 可視吸光光度法 | 3F015130002227101 |  |  |  | PQ | [5 empty] | 2000 | 00000000 | 20260812
生化学検査 |  | 0 | 1 | 1 | 中性脂肪(TG) | 空腹時中性脂肪(TG) | FTG | FTG | N-アッセイ L TG-H ニットーボー | 血漿(ヘパリン入り) | 可視吸光光度法_N-アッセイ L TG-H ニットーボー | C6002133724301185 | mg/dL |  | mg/dL |  | 血漿 | 可視吸光光度法 | 3F015130002227101 |  |  |  | PQ | [5 empty] | 2000 | 00000000 | 20260812
生化学検査 |  | 0 | 1 | 1 | 中性脂肪(TG) | 空腹時中性脂肪(TG) | FTG | FTG | BBX パック | 血漿(ヘパリン入り) | 可視吸光光度法_BBX パック | C6002133724301285 | mg/dL |  | mg/dL |  | 血漿 | 可視吸光光度法 | 3F015130002227101 |  |  |  | PQ | [5 empty] | 2000 | 00000000 | 20260812
生化学検査 |  | 0 | 1 | 1 | 中性脂肪(TG) | 空腹時中性脂肪(TG) | FTG | FTG | シンクロンシステム トリグリセライド試薬 | 血漿(ヘパリン入り) | 可視吸光光度法_シンクロンシステム トリグリセライド試薬 | C6002133724301485 | mg/dL |  | mg/dL |  | 血漿 | 可視吸光光度法 | 3F015130002227101 |  |  |  | PQ | [5 empty] | 2000 | 00000000 | 20260812
生化学検査 |  | 0 | 1 | 1 | 中性脂肪(TG) | 空腹時中性脂肪(TG) | FTG | FTG | レフロトロン トリグリセライドII(TG) | 血漿(ヘパリン入り) | 反射測光法(レフラクトメトリー)_レフロトロン トリグリセライドII(TG) | C6002133724301585 | mg/dL |  | mg/dL |  | 血漿 | 反射測光法(レフラクトメトリー) | 3F015130002229101 |  |  |  | PQ | [5 empty] | 2000 | 00000000 | 20260812
生化学検査 |  | 0 | 1 | 1 | 中性脂肪(TG) | 空腹時中性脂肪(TG) | FTG | FTG | エクディアXL'栄研'TGII | 血漿(ヘパリン入り) | 可視吸光光度法_エクディアXL'栄研'TGII | C6002133724301785 | mg/dL |  | mg/dL |  | 血漿 | 可視吸光光度法 | 3F015130002227101 |  |  |  | PQ | [5 empty] | 2000 | 00000000 | 20260812
生化学検査 |  | 0 | 1 | 1 | 中性脂肪(TG) | 空腹時中性脂肪(TG) | FTG | FTG | クイックオート ネオ TGII | 血漿(ヘパリン入り) | 可視吸光光度法_クイックオート ネオ TGII | C6002133724302385 | mg/dL |  | mg/dL |  | 血漿 | 可視吸光光度法 | 3F015130002227101 |  |  |  | PQ | [5 empty] | 2000 | 00000000 | 20260812
生化学検査 |  | 0 | 1 | 1 | 中性脂肪(TG) | 空腹時中性脂肪(TG) | FTG | FTG | ｢セロテック｣TG-CL | 血漿(ヘパリン入り) | 可視吸光光度法_｢セロテック｣TG-CL | C6002133724302485 | mg/dL |  | mg/dL |  | 血漿 | 可視吸光光度法 | 3F015130002227101 |  |  |  | PQ | [5 empty] | 2000 | 00000000 | 20260812
生化学検査 |  | 0 | 1 | 1 | 中性脂肪(TG) | 空腹時中性脂肪(TG) | FTG | FTG | ｢セロテック｣TG-L | 血漿(ヘパリン入り) | 可視吸光光度法_｢セロテック｣TG-L | C6002133724302585 | mg/dL |  | mg/dL |  | 血漿 | 可視吸光光度法 | 3F015130002227101 |  |  |  | PQ | [5 empty] | 2000 | 00000000 | 20260812
生化学検査 |  | 0 | 1 | 1 | 中性脂肪(TG) | 空腹時中性脂肪(TG) | FTG | FTG | ｢セロテック｣TG-S | 血漿(ヘパリン入り) | 可視吸光光度法_｢セロテック｣TG-S | C6002133724302685 | mg/dL |  | mg/dL |  | 血漿 | 可視吸光光度法 | 3F015130002227101 |  |  |  | PQ | [5 empty] | 2000 | 00000000 | 20260812
生化学検査 |  | 0 | 1 | 1 | 中性脂肪(TG) | 空腹時中性脂肪(TG) | FTG | FTG | セラテスタム TG | 血漿(ヘパリン入り) | 可視吸光光度法_セラテスタム TG | C6002133724303885 | mg/dL |  | mg/dL |  | 血漿 | 可視吸光光度法 | 3F015130002227101 |  |  |  | PQ | [5 empty] | 2000 | 00000000 | 20260812
生化学検査 |  | 0 | 1 | 1 | 中性脂肪(TG) | 空腹時中性脂肪(TG) | FTG | FTG | N-アッセイ L TG-H ニットーボー | 血漿(クエン酸入り) | 可視吸光光度法_N-アッセイ L TG-H ニットーボー | C6002133724401185 | mg/dL |  | mg/dL |  | 血漿 | 可視吸光光度法 | 3F015130002227101 |  |  |  | PQ | [5 empty] | 2000 | 00000000 | 20260812
生化学検査 |  | 0 | 1 | 1 | 中性脂肪(TG) | 空腹時中性脂肪(TG) | FTG | FTG | アリーア AFINIONリピッド パネル | 血清 | 可視吸光光度法_アリーア AFINIONリピッド パネル | C6002133725000185 | mg/dL |  | mg/dL |  | 血清 | 可視吸光光度法 | 3F015130002327101 |  |  |  | PQ | [5 empty] | 2000 | 00000000 | 20260812
生化学検査 |  | 0 | 1 | 1 | 中性脂肪(TG) | 空腹時中性脂肪(TG) | FTG | FTG | ネスコートVLII TG | 血清 | 可視吸光光度法_ネスコートVLII TG | C6002133725000385 | mg/dL |  | mg/dL |  | 血清 | 可視吸光光度法 | 3F015130002327101 |  |  |  | PQ | [5 empty] | 2000 | 00000000 | 20260812
生化学検査 |  | 0 | 1 | 1 | 中性脂肪(TG) | 空腹時中性脂肪(TG) | FTG | FTG | TG オート｢TBA｣ | 血清 | 可視吸光光度法_TG オート｢TBA｣ | C6002133725001085 | mg/dL |  | mg/dL |  | 血清 | 可視吸光光度法 | 3F015130002327101 |  |  |  | PQ | [5 empty] | 2000 | 00000000 | 20260812
生化学検査 |  | 0 | 1 | 1 | 中性脂肪(TG) | 空腹時中性脂肪(TG) | FTG | FTG | N-アッセイ L TG-H ニットーボー | 血清 | 可視吸光光度法_N-アッセイ L TG-H ニットーボー | C6002133725001185 | mg/dL |  | mg/dL |  | 血清 | 可視吸光光度法 | 3F015130002327101 |  |  |  | PQ | [5 empty] | 2000 | 00000000 | 20260812
生化学検査 |  | 0 | 1 | 1 | 中性脂肪(TG) | 空腹時中性脂肪(TG) | FTG | FTG | BBX パック | 血清 | 可視吸光光度法_BBX パック | C6002133725001285 | mg/dL |  | mg/dL |  | 血清 | 可視吸光光度法 | 3F015130002327101 |  |  |  | PQ | [5 empty] | 2000 | 00000000 | 20260812
生化学検査 |  | 0 | 1 | 1 | 中性脂肪(TG) | 空腹時中性脂肪(TG) | FTG | FTG | シンクロンシステム トリグリセライド試薬 | 血清 | 可視吸光光度法_シンクロンシステム トリグリセライド試薬 | C6002133725001485 | mg/dL |  | mg/dL |  | 血清 | 可視吸光光度法 | 3F015130002327101 |  |  |  | PQ | [5 empty] | 2000 | 00000000 | 20260812
生化学検査 |  | 0 | 1 | 1 | 中性脂肪(TG) | 空腹時中性脂肪(TG) | FTG | FTG | レフロトロン トリグリセライドII(TG) | 血清 | 反射測光法(レフラクトメトリー)_レフロトロン トリグリセライドII(TG) | C6002133725001585 | mg/dL |  | mg/dL |  | 血清 | 反射測光法(レフラクトメトリー) | 3F015130002329101 |  |  |  | PQ | [5 empty] | 2000 | 00000000 | 20260812
生化学検査 |  | 0 | 1 | 1 | 中性脂肪(TG) | 空腹時中性脂肪(TG) | FTG | FTG | オートL｢ミズホ｣TG-FR TYPE II | 血清 | 可視吸光光度法_オートL｢ミズホ｣TG-FR TYPe II | C6002133725001885 | mg/dL |  | mg/dL |  | 血清 | 可視吸光光度法 | 3F015130002327101 |  |  |  | PQ | [5 empty] | 2000 | 00000000 | 20260812
生化学検査 |  | 0 | 1 | 1 | 中性脂肪(TG) | 空腹時中性脂肪(TG) | FTG | FTG | オートL｢ミズホ｣TG-FR | 血清 | 可視吸光光度法_オートL｢ミズホ｣TG-FR | C6002133725002785 | mg/dL |  | mg/dL |  | 血清 | 可視吸光光度法 | 3F015130002327101 |  |  |  | PQ | [5 empty] | 2000 | 00000000 | 20260812
生化学検査 |  | 0 | 1 | 1 | 中性脂肪(TG) | 空腹時中性脂肪(TG) | FTG | FTG | シカリキッド-N TG | 血清 | 可視吸光光度法_シカリキッド-N TG | C6002133725002885 | mg/dL |  | mg/dL |  | 血清 | 可視吸光光度法 | 3F015130002327101 |  |  |  | PQ | [5 empty] | 2000 | 00000000 | 20260812
生化学検査 |  | 0 | 1 | 1 | 中性脂肪(TG) | 空腹時中性脂肪(TG) | FTG | FTG | ダイヤカラー･リキッドTG-S | 血清 | 可視吸光光度法_ダイヤカラー･リキッドTG-S | C6002133725003685 | mg/dL |  | mg/dL |  | 血清 | 可視吸光光度法 | 3F015130002327101 |  |  |  | PQ | [5 empty] | 2000 | 00000000 | 20260812
生化学検査 |  | 0 | 1 | 1 | 中性脂肪(TG) | 空腹時中性脂肪(TG) | FTG | FTG | リピドス･リキッド | 血清 | 可視吸光光度法_リピドス･リキッド | C6002133725003785 | mg/dL |  | mg/dL |  | 血清 | 可視吸光光度法 | 3F015130002327101 |  |  |  | PQ | [5 empty] | 2000 | 00000000 | 20260812
生化学検査 |  | 0 | 1 | 1 | 中性脂肪(TG) | 空腹時中性脂肪(TG) | FTG | FTG | セラテスタム TG | 血清 | 可視吸光光度法_セラテスタム TG | C6002133725003885 | mg/dL |  | mg/dL |  | 血清 | 可視吸光光度法 | 3F015130002327101 |  |  |  | PQ | [5 empty] | 2000 | 00000000 | 20260812
生化学検査 |  | 0 | 1 | 1 | 中性脂肪(TG) | 空腹時中性脂肪(TG) | FTG | FTG |  | 全血(静脈血) | その他の測定法 | C6002133721000085 | mg/dL |  | mg/dL |  | 全血 | その他の測定法 | 3F015130001899901 |  |  |  | PQ | [5 empty] | 2000 | 00000000 | 99999999
生化学検査 |  | 0 | 1 | 1 | 中性脂肪(TG) | 空腹時中性脂肪(TG) | FTG | FTG |  | 全血(毛細管血) | その他の測定法 | C6002133723000085 | mg/dL |  | mg/dL |  | 毛細管血 | その他の測定法 | 3F015130002199901 |  |  |  | PQ | [5 empty] | 2000 | 00000000 | 99999999
生化学検査 |  | 0 | 1 | 1 | 中性脂肪(TG) | 空腹時中性脂肪(TG) | FTG | FTG |  | 血漿 | その他の測定法 | C6002133724000085 | mg/dL |  | mg/dL |  | 血漿 | その他の測定法 | 3F015130002299901 |  |  |  | PQ | [5 empty] | 2000 | 00000000 | 99999999
生化学検査 |  | 0 | 1 | 1 | 中性脂肪(TG) | 空腹時中性脂肪(TG) | FTG | FTG |  | 血漿(EDTA入り) | その他の測定法 | C6002133724200085 | mg/dL |  | mg/dL |  | 血漿 | その他の測定法 | 3F015130002299901 |  |  |  | PQ | [5 empty] | 2000 | 00000000 | 99999999
生化学検査 |  | 0 | 1 | 1 | 中性脂肪(TG) | 空腹時中性脂肪(TG) | FTG | FTG |  | 血漿(ヘパリン入り) | その他の測定法 | C6002133724300085 | mg/dL |  | mg/dL |  | 血漿 | その他の測定法 | 3F015130002299901 |  |  |  | PQ | [5 empty] | 2000 | 00000000 | 99999999
生化学検査 |  | 0 | 1 | 1 | 中性脂肪(TG) | 空腹時中性脂肪(TG) | FTG | FTG |  | 血漿(クエン酸入り) | その他の測定法 | C6002133724400085 | mg/dL |  | mg/dL |  | 血漿 | その他の測定法 | 3F015130002299901 |  |  |  | PQ | [5 empty] | 2000 | 00000000 | 99999999
生化学検査 |  | 0 | 1 | 1 | 中性脂肪(TG) | 空腹時中性脂肪(TG) | FTG | FTG |  | 血清 | その他の測定法 | C6002133725000085 | mg/dL |  | mg/dL |  | 血清 | その他の測定法 | 3F015130002399901 |  |  |  | PQ | [5 empty] | 2000 | 00000000 | 99999999
生化学検査 |  | 0 | 1 | 1 | 中性脂肪(TG) | 空腹時中性脂肪(TG) | FTG | FTG |  |  |  |  | mg/dL |  | mg/dL |  | 全血 | 測定法を問わず | 3F015130001899801 |  |  |  | PQ | [5 empty] | 2000 | 00000000 | 20260812
生化学検査 |  | 0 | 1 | 1 | 中性脂肪(TG) | 空腹時中性脂肪(TG) | FTG | FTG |  |  |  |  | mg/dL |  | mg/dL |  | 毛細管血 | 測定法を問わず | 3F015130002199801 |  |  |  | PQ | [5 empty] | 2000 | 00000000 | 20260812
生化学検査 |  | 0 | 1 | 1 | 中性脂肪(TG) | 空腹時中性脂肪(TG) | FTG | FTG |  |  |  |  | mg/dL |  | mg/dL |  | 血漿 | 測定法を問わず | 3F015130002299801 |  |  |  | PQ | [5 empty] | 2000 | 00000000 | 20260812
生化学検査 |  | 0 | 1 | 1 | 中性脂肪(TG) | 空腹時中性脂肪(TG) | FTG | FTG |  |  |  |  | mg/dL |  | mg/dL |  | 血清 | 測定法を問わず | 3F015130002399801 |  |  |  | PQ | [5 empty] | 2000 | 00000000 | 20260812
生化学検査 |  | 0 | 1 | 1 | 中性脂肪(TG) | 随時中性脂肪(TG) | CTG | CTG | 「セロテック」 TG-CL | 血清 | 「セロテック」 TG-CL | C6002133625002485 | mg/dL |  | mg/dL |  | 血清 | 可視吸光光度法 | 3F015129902327101 |  |  |  | PQ | [5 empty] | 2100 | 00000000 | 99999999
生化学検査 |  | 0 | 1 | 1 | 中性脂肪(TG) | 随時中性脂肪(TG) | CTG | CTG | 「セロテック」 TG-CL | 血漿 | 「セロテック」 TG-CL | C6002133624002485 | mg/dL |  | mg/dL |  | 血漿 | 可視吸光光度法 | 3F015129902227101 |  |  |  | PQ | [5 empty] | 2100 | 00000000 | 99999999
生化学検査 |  | 0 | 1 | 1 | 中性脂肪(TG) | 随時中性脂肪(TG) | CTG | CTG | 「セロテック」 TG-L | 血清 | 「セロテック」 TG-L | C6002133625002585 | mg/dL |  | mg/dL |  | 血清 | 可視吸光光度法 | 3F015129902327101 |  |  |  | PQ | [5 empty] | 2100 | 00000000 | 99999999
生化学検査 |  | 0 | 1 | 1 | 中性脂肪(TG) | 随時中性脂肪(TG) | CTG | CTG | 「セロテック」 TG-L | 血漿 | 「セロテック」 TG-L | C6002133624002585 | mg/dL |  | mg/dL |  | 血漿 | 可視吸光光度法 | 3F015129902227101 |  |  |  | PQ | [5 empty] | 2100 | 00000000 | 99999999
生化学検査 |  | 0 | 1 | 1 | 中性脂肪(TG) | 随時中性脂肪(TG) | CTG | CTG | 「セロテック」TG-S | 血清 | 「セロテック」TG-S | C6002133625002685 | mg/dL |  | mg/dL |  | 血清 | 可視吸光光度法 | 3F015129902327101 |  |  |  | PQ | [5 empty] | 2100 | 00000000 | 99999999
生化学検査 |  | 0 | 1 | 1 | 中性脂肪(TG) | 随時中性脂肪(TG) | CTG | CTG | 「セロテック」TG-S | 血漿 | 「セロテック」TG-S | C6002133624002685 | mg/dL |  | mg/dL |  | 血漿 | 可視吸光光度法 | 3F015129902227101 |  |  |  | PQ | [5 empty] | 2100 | 00000000 | 99999999
生化学検査 |  | 0 | 1 | 1 | 中性脂肪(TG) | 随時中性脂肪(TG) | CTG | CTG | AUリエ-ジェント TG | 血清 | AUリエ-ジェント TG | C6002133625003185 | mg/dL |  | mg/dL |  | 血清 | 可視吸光光度法 | 3F015129902327101 |  |  |  | PQ | [5 empty] | 2100 | 00000000 | 99999999
生化学検査 |  | 0 | 1 | 1 | 中性脂肪(TG) | 随時中性脂肪(TG) | CTG | CTG | AUリエ-ジェント TG | 血清 | AUリエ-ジェント TG | C60021336250031B1 | mmol/L |  | mmol/L |  | 血清 | 可視吸光光度法 | 3F015129902327101 |  |  |  | PQ | [5 empty] | 2100 | 20260813 | 99999999
生化学検査 |  | 0 | 1 | 1 | 中性脂肪(TG) | 随時中性脂肪(TG) | CTG | CTG | AUリエ-ジェント TG | 血漿 | AUリエ-ジェント TG | C6002133624003185 | mg/dL |  | mg/dL |  | 血漿 | 可視吸光光度法 | 3F015129902227101 |  |  |  | PQ | [5 empty] | 2100 | 00000000 | 99999999
生化学検査 |  | 0 | 1 | 1 | 中性脂肪(TG) | 随時中性脂肪(TG) | CTG | CTG | AUリエ-ジェント TG | 血漿 | AUリエ-ジェント TG | C60021336240031B1 | mmol/L |  | mmol/L |  | 血漿 | 可視吸光光度法 | 3F015129902227101 |  |  |  | PQ | [5 empty] | 2100 | 20260813 | 99999999
生化学検査 |  | 0 | 1 | 1 | 中性脂肪(TG) | 随時中性脂肪(TG) | CTG | CTG | AUリエ-ジェント TG | 血漿(EDTA入り) | AUリエ-ジェント TG | C6002133624203185 | mg/dL |  | mg/dL |  | 血漿 | 可視吸光光度法 | 3F015129902227101 |  |  |  | PQ | [5 empty] | 2100 | 00000000 | 99999999
生化学検査 |  | 0 | 1 | 1 | 中性脂肪(TG) | 随時中性脂肪(TG) | CTG | CTG | AUリエ-ジェント TG | 血漿(EDTA入り) | AUリエ-ジェント TG | C60021336242031B1 | mmol/L |  | mmol/L |  | 血漿 | 可視吸光光度法 | 3F015129902227101 |  |  |  | PQ | [5 empty] | 2100 | 20260813 | 99999999
生化学検査 |  | 0 | 1 | 1 | 中性脂肪(TG) | 随時中性脂肪(TG) | CTG | CTG | AUリエ-ジェント TG | 血漿(ヘパリン入り) | AUリエ-ジェント TG | C6002133624303185 | mg/dL |  | mg/dL |  | 血漿 | 可視吸光光度法 | 3F015129902227101 |  |  |  | PQ | [5 empty] | 2100 | 00000000 | 99999999
生化学検査 |  | 0 | 1 | 1 | 中性脂肪(TG) | 随時中性脂肪(TG) | CTG | CTG | AUリエ-ジェント TG | 血漿(ヘパリン入り) | AUリエ-ジェント TG | C60021336243031B1 | mmol/L |  | mmol/L |  | 血漿 | 可視吸光光度法 | 3F015129902227101 |  |  |  | PQ | [5 empty] | 2100 | 20260813 | 99999999
生化学検査 |  | 0 | 1 | 1 | 中性脂肪(TG) | 随時中性脂肪(TG) | CTG | CTG | AUリエ-ジェント TG | 血漿(フッ化物入り) | AUリエ-ジェント TG | C6002133624503185 | mg/dL |  | mg/dL |  | 血漿 | 可視吸光光度法 | 3F015129902227101 |  |  |  | PQ | [5 empty] | 2100 | 20260813 | 99999999
生化学検査 |  | 0 | 1 | 1 | 中性脂肪(TG) | 随時中性脂肪(TG) | CTG | CTG | AUリエ-ジェント TG | 血漿(フッ化物入り) | AUリエ-ジェント TG | C60021336245031B1 | mmol/L |  | mmol/L |  | 血漿 | 可視吸光光度法 | 3F015129902227101 |  |  |  | PQ | [5 empty] | 2100 | 20260813 | 99999999
生化学検査 |  | 0 | 1 | 1 | 中性脂肪(TG) | 随時中性脂肪(TG) | CTG | CTG | Lタイプワコー TG・H | 血清 | Lタイプワコー TG・H | C6002133625004185 | mg/dL |  | mg/dL |  | 血清 | 可視吸光光度法 | 3F015129902327101 |  |  |  | PQ | [5 empty] | 2100 | 00000000 | 99999999
生化学検査 |  | 0 | 1 | 1 | 中性脂肪(TG) | 随時中性脂肪(TG) | CTG | CTG | Lタイプワコー TG・H | 血漿 | Lタイプワコー TG・H | C6002133624004185 | mg/dL |  | mg/dL |  | 血漿 | 可視吸光光度法 | 3F015129902227101 |  |  |  | PQ | [5 empty] | 2100 | 00000000 | 99999999
生化学検査 |  | 0 | 1 | 1 | 中性脂肪(TG) | 随時中性脂肪(TG) | CTG | CTG | Lタイプワコー TG・H | 血漿(EDTA入り) | Lタイプワコー TG・H | C6002133624204185 | mg/dL |  | mg/dL |  | 血漿 | 可視吸光光度法 | 3F015129902227101 |  |  |  | PQ | [5 empty] | 2100 | 00000000 | 99999999
生化学検査 |  | 0 | 1 | 1 | 中性脂肪(TG) | 随時中性脂肪(TG) | CTG | CTG | Lタイプワコー TG・H | 血漿(ヘパリン入り) | Lタイプワコー TG・H | C6002133624304185 | mg/dL |  | mg/dL |  | 血漿 | 可視吸光光度法 | 3F015129902227101 |  |  |  | PQ | [5 empty] | 2100 | 00000000 | 99999999
生化学検査 |  | 0 | 1 | 1 | 中性脂肪(TG) | 随時中性脂肪(TG) | CTG | CTG | Lタイプワコー TG・H | 血漿(クエン酸入り) | Lタイプワコー TG・H | C6002133624404185 | mg/dL |  | mg/dL |  | 血漿 | 可視吸光光度法 | 3F015129902227101 |  |  |  | PQ | [5 empty] | 2100 | 00000000 | 99999999
生化学検査 |  | 0 | 1 | 1 | 中性脂肪(TG) | 随時中性脂肪(TG) | CTG | CTG | Lタイプワコー TG・H | 血漿(フッ化物入り) | Lタイプワコー TG・H | C6002133624504185 | mg/dL |  | mg/dL |  | 血漿 | 可視吸光光度法 | 3F015129902227101 |  |  |  | PQ | [5 empty] | 2100 | 20260813 | 99999999
生化学検査 |  | 0 | 1 | 1 | 中性脂肪(TG) | 随時中性脂肪(TG) | CTG | CTG | Lタイプワコー TG・H | 血漿(シュウ酸塩入り) | Lタイプワコー TG・H | C6002133624604185 | mg/dL |  | mg/dL |  | 血漿 | 可視吸光光度法 | 3F015129902227101 |  |  |  | PQ | [5 empty] | 2100 | 20260813 | 99999999
生化学検査 |  | 0 | 1 | 1 | 中性脂肪(TG) | 随時中性脂肪(TG) | CTG | CTG | Lタイプワコー TG・M | 血清 | Lタイプワコー TG・M | C6002133625004285 | mg/dL |  | mg/dL |  | 血清 | 可視吸光光度法 | 3F015129902327101 |  |  |  | PQ | [5 empty] | 2100 | 00000000 | 99999999
生化学検査 |  | 0 | 1 | 1 | 中性脂肪(TG) | 随時中性脂肪(TG) | CTG | CTG | Lタイプワコー TG・M | 血漿 | Lタイプワコー TG・M | C6002133624004285 | mg/dL |  | mg/dL |  | 血漿 | 可視吸光光度法 | 3F015129902227101 |  |  |  | PQ | [5 empty] | 2100 | 00000000 | 99999999
生化学検査 |  | 0 | 1 | 1 | 中性脂肪(TG) | 随時中性脂肪(TG) | CTG | CTG | Lタイプワコー TG・M | 血漿(EDTA入り) | Lタイプワコー TG・M | C6002133624204285 | mg/dL |  | mg/dL |  | 血漿 | 可視吸光光度法 | 3F015129902227101 |  |  |  | PQ | [5 empty] | 2100 | 00000000 | 99999999
生化学検査 |  | 0 | 1 | 1 | 中性脂肪(TG) | 随時中性脂肪(TG) | CTG | CTG | Lタイプワコー TG・M | 血漿(ヘパリン入り) | Lタイプワコー TG・M | C6002133624304285 | mg/dL |  | mg/dL |  | 血漿 | 可視吸光光度法 | 3F015129902227101 |  |  |  | PQ | [5 empty] | 2100 | 00000000 | 99999999
生化学検査 |  | 0 | 1 | 1 | 中性脂肪(TG) | 随時中性脂肪(TG) | CTG | CTG | Lタイプワコー TG・M | 血漿(クエン酸入り) | Lタイプワコー TG・M | C6002133624404285 | mg/dL |  | mg/dL |  | 血漿 | 可視吸光光度法 | 3F015129902227101 |  |  |  | PQ | [5 empty] | 2100 | 00000000 | 99999999
生化学検査 |  | 0 | 1 | 1 | 中性脂肪(TG) | 随時中性脂肪(TG) | CTG | CTG | Lタイプワコー TG・M | 血漿(フッ化物入り) | Lタイプワコー TG・M | C6002133624504285 | mg/dL |  | mg/dL |  | 血漿 | 可視吸光光度法 | 3F015129902227101 |  |  |  | PQ | [5 empty] | 2100 | 20260813 | 99999999
生化学検査 |  | 0 | 1 | 1 | 中性脂肪(TG) | 随時中性脂肪(TG) | CTG | CTG | Lタイプワコー TG・M | 血漿(シュウ酸塩入り) | Lタイプワコー TG・M | C6002133624604285 | mg/dL |  | mg/dL |  | 血漿 | 可視吸光光度法 | 3F015129902227101 |  |  |  | PQ | [5 empty] | 2100 | 20260813 | 99999999
生化学検査 |  | 0 | 1 | 1 | 中性脂肪(TG) | 随時中性脂肪(TG) | CTG | CTG | PTSパネル | 全血(毛細管血) | PTSパネル | C6002133623004985 | mg/dL |  | mg/dL |  | 毛細管血 | 反射測光法(レフラクトメトリー) | 3F015129902129101 |  |  |  | PQ | [5 empty] | 2100 | 00000000 | 99999999
生化学検査 |  | 0 | 1 | 1 | 中性脂肪(TG) | 随時中性脂肪(TG) | CTG | CTG | PTSパネル | 全血(静脈血) | PTSパネル | C6002133621004985 | mg/dL |  | mg/dL |  | 全血 | 反射測光法(レフラクトメトリー) | 3F015129901829101 |  |  |  | PQ | [5 empty] | 2100 | 00000000 | 99999999
生化学検査 |  | 0 | 1 | 1 | 中性脂肪(TG) | 随時中性脂肪(TG) | CTG | CTG | TG-EX「生研」 | 血清 | TG-EX「生研」 | C6002133625000985 | mg/dL |  | mg/dL |  | 血清 | 可視吸光光度法 | 3F015129902327101 |  |  |  | PQ | [5 empty] | 2100 | 00000000 | 99999999
生化学検査 |  | 0 | 1 | 1 | 中性脂肪(TG) | 随時中性脂肪(TG) | CTG | CTG | TG-EX「生研」 | 血漿 | TG-EX「生研」 | C6002133624000985 | mg/dL |  | mg/dL |  | 血漿 | 可視吸光光度法 | 3F015129902227101 |  |  |  | PQ | [5 empty] | 2100 | 00000000 | 99999999
生化学検査 |  | 0 | 1 | 1 | 中性脂肪(TG) | 随時中性脂肪(TG) | CTG | CTG | TG-II オート「TBA」 | 血清 | TG-II オート「TBA」 | C6002133625000885 | mg/dL |  | mg/dL |  | 血清 | 可視吸光光度法 | 3F015129902327101 |  |  |  | PQ | [5 empty] | 2100 | 00000000 | 99999999
生化学検査 |  | 0 | 1 | 1 | 中性脂肪(TG) | 随時中性脂肪(TG) | CTG | CTG | TG-II オート「TBA」 | 血漿 | TG-II オート「TBA」 | C6002133624000885 | mg/dL |  | mg/dL |  | 血漿 | 可視吸光光度法 | 3F015129902227101 |  |  |  | PQ | [5 empty] | 2100 | 00000000 | 99999999
生化学検査 |  | 0 | 1 | 1 | 中性脂肪(TG) | 随時中性脂肪(TG) | CTG | CTG | TG試薬・KL「コクサイ」 | 血清 | TG試薬・KL「コクサイ」 | C6002133625000785 | mg/dL |  | mg/dL |  | 血清 | 可視吸光光度法 | 3F015129902327101 |  |  |  | PQ | [5 empty] | 2100 | 00000000 | 99999999
生化学検査 |  | 0 | 1 | 1 | 中性脂肪(TG) | 随時中性脂肪(TG) | CTG | CTG | TG試薬・KL「コクサイ」 | 血清 | TG試薬・KL「コクサイ」 | C60021336250007B1 | mmol/L |  | mmol/L |  | 血清 | 可視吸光光度法 | 3F015129902327101 |  |  |  | PQ | [5 empty] | 2100 | 20260813 | 99999999
生化学検査 |  | 0 | 1 | 1 | 中性脂肪(TG) | 随時中性脂肪(TG) | CTG | CTG | TG試薬・KL「コクサイ」 | 血漿 | TG試薬・KL「コクサイ」 | C6002133624000785 | mg/dL |  | mg/dL |  | 血漿 | 可視吸光光度法 | 3F015129902227101 |  |  |  | PQ | [5 empty] | 2100 | 00000000 | 99999999
生化学検査 |  | 0 | 1 | 1 | 中性脂肪(TG) | 随時中性脂肪(TG) | CTG | CTG | TG試薬・KL「コクサイ」 | 血漿 | TG試薬・KL「コクサイ」 | C60021336240007B1 | mmol/L |  | mmol/L |  | 血漿 | 可視吸光光度法 | 3F015129902227101 |  |  |  | PQ | [5 empty] | 2100 | 20260813 | 99999999
生化学検査 |  | 0 | 1 | 1 | 中性脂肪(TG) | 随時中性脂肪(TG) | CTG | CTG | TG試薬・L「コクサイ」 | 血清 | TG試薬・L「コクサイ」 | C6002133625000685 | mg/dL |  | mg/dL |  | 血清 | 可視吸光光度法 | 3F015129902327101 |  |  |  | PQ | [5 empty] | 2100 | 00000000 | 99999999
生化学検査 |  | 0 | 1 | 1 | 中性脂肪(TG) | 随時中性脂肪(TG) | CTG | CTG | TG試薬・L「コクサイ」 | 血清 | TG試薬・L「コクサイ」 | C60021336250006B1 | mmol/L |  | mmol/L |  | 血清 | 可視吸光光度法 | 3F015129902327101 |  |  |  | PQ | [5 empty] | 2100 | 20260813 | 99999999
生化学検査 |  | 0 | 1 | 1 | 中性脂肪(TG) | 随時中性脂肪(TG) | CTG | CTG | TG試薬・L「コクサイ」 | 血漿 | TG試薬・L「コクサイ」 | C6002133624000685 | mg/dL |  | mg/dL |  | 血漿 | 可視吸光光度法 | 3F015129902227101 |  |  |  | PQ | [5 empty] | 2100 | 00000000 | 99999999
生化学検査 |  | 0 | 1 | 1 | 中性脂肪(TG) | 随時中性脂肪(TG) | CTG | CTG | TG試薬・L「コクサイ」 | 血漿 | TG試薬・L「コクサイ」 | C60021336240006B1 | mmol/L |  | mmol/L |  | 血漿 | 可視吸光光度法 | 3F015129902227101 |  |  |  | PQ | [5 empty] | 2100 | 20260813 | 99999999
生化学検査 |  | 0 | 1 | 1 | 中性脂肪(TG) | 随時中性脂肪(TG) | CTG | CTG | アクアオート カイノス TG-II試薬 | 血清 | アクアオート カイノス TG-II試薬 | C6002133625002285 | mg/dL |  | mg/dL |  | 血清 | 可視吸光光度法 | 3F015129902327101 |  |  |  | PQ | [5 empty] | 2100 | 00000000 | 99999999
生化学検査 |  | 0 | 1 | 1 | 中性脂肪(TG) | 随時中性脂肪(TG) | CTG | CTG | アクアオート カイノス TG-II試薬 | 血漿 | アクアオート カイノス TG-II試薬 | C6002133624002285 | mg/dL |  | mg/dL |  | 血漿 | 可視吸光光度法 | 3F015129902227101 |  |  |  | PQ | [5 empty] | 2100 | 00000000 | 99999999
生化学検査 |  | 0 | 1 | 1 | 中性脂肪(TG) | 随時中性脂肪(TG) | CTG | CTG | アクアオート カイノス TG-II試薬 | 血漿(EDTA入り) | アクアオート カイノス TG-II試薬 | C6002133624202285 | mg/dL |  | mg/dL |  | 血漿 | 可視吸光光度法 | 3F015129902227101 |  |  |  | PQ | [5 empty] | 2100 | 00000000 | 99999999
生化学検査 |  | 0 | 1 | 1 | 中性脂肪(TG) | 随時中性脂肪(TG) | CTG | CTG | アクアオート カイノス TG-II試薬 | 血漿(ヘパリン入り) | アクアオート カイノス TG-II試薬 | C6002133624302285 | mg/dL |  | mg/dL |  | 血漿 | 可視吸光光度法 | 3F015129902227101 |  |  |  | PQ | [5 empty] | 2100 | 00000000 | 99999999
生化学検査 |  | 0 | 1 | 1 | 中性脂肪(TG) | 随時中性脂肪(TG) | CTG | CTG | アクアオート カイノス TG-II試薬 | 血漿(クエン酸入り) | アクアオート カイノス TG-II試薬 | C6002133624402285 | mg/dL |  | mg/dL |  | 血漿 | 可視吸光光度法 | 3F015129902227101 |  |  |  | PQ | [5 empty] | 2100 | 20260813 | 99999999
生化学検査 |  | 0 | 1 | 1 | 中性脂肪(TG) | 随時中性脂肪(TG) | CTG | CTG | アクアオート カイノス TG-II試薬 | 血漿(フッ化物入り) | アクアオート カイノス TG-II試薬 | C6002133624502285 | mg/dL |  | mg/dL |  | 血漿 | 可視吸光光度法 | 3F015129902227101 |  |  |  | PQ | [5 empty] | 2100 | 20260813 | 99999999
生化学検査 |  | 0 | 1 | 1 | 中性脂肪(TG) | 随時中性脂肪(TG) | CTG | CTG | アフィニオン リピッド パネル | 全血(静脈血、EDTA入り) | アフィニオン リピッド パネル | C6002133621200185 | mg/dL |  | mg/dL |  | 全血(添加物入り) | 可視吸光光度法 | 3F015129901927101 |  |  |  | PQ | [5 empty] | 2100 | 00000000 | 99999999
生化学検査 |  | 0 | 1 | 1 | 中性脂肪(TG) | 随時中性脂肪(TG) | CTG | CTG | アフィニオン リピッド パネル | 全血(静脈血、ヘパリン入り) | アフィニオン リピッド パネル | C6002133621300185 | mg/dL |  | mg/dL |  | 全血(添加物入り) | 可視吸光光度法 | 3F015129901927101 |  |  |  | PQ | [5 empty] | 2100 | 00000000 | 99999999
生化学検査 |  | 0 | 1 | 1 | 中性脂肪(TG) | 随時中性脂肪(TG) | CTG | CTG | アフィニオン リピッド パネル | 全血(毛細管血) | アフィニオン リピッド パネル | C6002133623000185 | mg/dL |  | mg/dL |  | 毛細管血 | 可視吸光光度法 | 3F015129902127101 |  |  |  | PQ | [5 empty] | 2100 | 00000000 | 99999999
生化学検査 |  | 0 | 1 | 1 | 中性脂肪(TG) | 随時中性脂肪(TG) | CTG | CTG | イアトロLQ TGII | 血清 | イアトロLQ TGII | C6002133625001985 | mg/dL |  | mg/dL |  | 血清 | 可視吸光光度法 | 3F015129902327101 |  |  |  | PQ | [5 empty] | 2100 | 00000000 | 99999999
生化学検査 |  | 0 | 1 | 1 | 中性脂肪(TG) | 随時中性脂肪(TG) | CTG | CTG | イアトロLQ TGII | 血漿 | イアトロLQ TGII | C6002133624001985 | mg/dL |  | mg/dL |  | 血漿 | 可視吸光光度法 | 3F015129902227101 |  |  |  | PQ | [5 empty] | 2100 | 00000000 | 99999999
生化学検査 |  | 0 | 1 | 1 | 中性脂肪(TG) | 随時中性脂肪(TG) | CTG | CTG | イアトロLQ TGII | 血漿(EDTA入り) | イアトロLQ TGII | C6002133624201985 | mg/dL |  | mg/dL |  | 血漿 | 可視吸光光度法 | 3F015129902227101 |  |  |  | PQ | [5 empty] | 2100 | 00000000 | 99999999
生化学検査 |  | 0 | 1 | 1 | 中性脂肪(TG) | 随時中性脂肪(TG) | CTG | CTG | イアトロLQ TGII | 血漿(ヘパリン入り) | イアトロLQ TGII | C6002133624301985 | mg/dL |  | mg/dL |  | 血漿 | 可視吸光光度法 | 3F015129902227101 |  |  |  | PQ | [5 empty] | 2100 | 00000000 | 99999999
生化学検査 |  | 0 | 1 | 1 | 中性脂肪(TG) | 随時中性脂肪(TG) | CTG | CTG | イアトロLQ TGII | 血漿(クエン酸入り) | イアトロLQ TGII | C6002133624401985 | mg/dL |  | mg/dL |  | 血漿 | 可視吸光光度法 | 3F015129902227101 |  |  |  | PQ | [5 empty] | 2100 | 00000000 | 99999999
生化学検査 |  | 0 | 1 | 1 | 中性脂肪(TG) | 随時中性脂肪(TG) | CTG | CTG | エクディアXL 栄研 TGII | 血清 | エクディアXL 栄研 TGII | C6002133625001785 | mg/dL |  | mg/dL |  | 血清 | 可視吸光光度法 | 3F015129902327101 |  |  |  | PQ | [5 empty] | 2100 | 00000000 | 99999999
生化学検査 |  | 0 | 1 | 1 | 中性脂肪(TG) | 随時中性脂肪(TG) | CTG | CTG | エクディアXL 栄研 TGII | 血漿 | エクディアXL 栄研 TGII | C6002133624001785 | mg/dL |  | mg/dL |  | 血漿 | 可視吸光光度法 | 3F015129902227101 |  |  |  | PQ | [5 empty] | 2100 | 00000000 | 99999999
生化学検査 |  | 0 | 1 | 1 | 中性脂肪(TG) | 随時中性脂肪(TG) | CTG | CTG | エスパ・TG-FS | 血清 | エスパ・TG-FS | C6002133625001385 | mg/dL |  | mg/dL |  | 血清 | 可視吸光光度法 | 3F015129902327101 |  |  |  | PQ | [5 empty] | 2100 | 00000000 | 99999999
生化学検査 |  | 0 | 1 | 1 | 中性脂肪(TG) | 随時中性脂肪(TG) | CTG | CTG | オートセラS TG-N | 血清 | オートセラS TG-N | C6002133625003285 | mg/dL |  | mg/dL |  | 血清 | 可視吸光光度法 | 3F015129902327101 |  |  |  | PQ | [5 empty] | 2100 | 00000000 | 99999999
生化学検査 |  | 0 | 1 | 1 | 中性脂肪(TG) | 随時中性脂肪(TG) | CTG | CTG | クイックオート ネオ TGII | 血清 | クイックオート ネオ TGII | C6002133625002385 | mg/dL |  | mg/dL |  | 血清 | 可視吸光光度法 | 3F015129902327101 |  |  |  | PQ | [5 empty] | 2100 | 00000000 | 99999999
生化学検査 |  | 0 | 1 | 1 | 中性脂肪(TG) | 随時中性脂肪(TG) | CTG | CTG | クイックオート ネオ TGII | 血漿 | クイックオート ネオ TGII | C6002133624002385 | mg/dL |  | mg/dL |  | 血漿 | 可視吸光光度法 | 3F015129902227101 |  |  |  | PQ | [5 empty] | 2100 | 00000000 | 99999999
生化学検査 |  | 0 | 1 | 1 | 中性脂肪(TG) | 随時中性脂肪(TG) | CTG | CTG | クオリジェント TG | 血清 | クオリジェント TG | C6002133625003385 | mg/dL |  | mg/dL |  | 血清 | 可視吸光光度法 | 3F015129902327101 |  |  |  | PQ | [5 empty] | 2100 | 00000000 | 99999999
生化学検査 |  | 0 | 1 | 1 | 中性脂肪(TG) | 随時中性脂肪(TG) | CTG | CTG | クオリジェント TG | 血漿 | クオリジェント TG | C6002133624003385 | mg/dL |  | mg/dL |  | 血漿 | 可視吸光光度法 | 3F015129902227101 |  |  |  | PQ | [5 empty] | 2100 | 00000000 | 99999999
生化学検査 |  | 0 | 1 | 1 | 中性脂肪(TG) | 随時中性脂肪(TG) | CTG | CTG | クオリジェント TG | 血漿(EDTA入り) | クオリジェント TG | C6002133624203385 | mg/dL |  | mg/dL |  | 血漿 | 可視吸光光度法 | 3F015129902227101 |  |  |  | PQ | [5 empty] | 2100 | 00000000 | 99999999
生化学検査 |  | 0 | 1 | 1 | 中性脂肪(TG) | 随時中性脂肪(TG) | CTG | CTG | クオリジェント TG | 血漿(ヘパリン入り) | クオリジェント TG | C6002133624303385 | mg/dL |  | mg/dL |  | 血漿 | 可視吸光光度法 | 3F015129902227101 |  |  |  | PQ | [5 empty] | 2100 | 00000000 | 99999999
生化学検査 |  | 0 | 1 | 1 | 中性脂肪(TG) | 随時中性脂肪(TG) | CTG | CTG | コバス試薬 TRIGL | 血清 | コバス試薬 TRIGL | C6002133625004585 | mg/dL |  | mg/dL |  | 血清 | 可視吸光光度法 | 3F015129902327101 |  |  |  | PQ | [5 empty] | 2100 | 00000000 | 99999999
生化学検査 |  | 0 | 1 | 1 | 中性脂肪(TG) | 随時中性脂肪(TG) | CTG | CTG | コバス試薬 TRIGL | 血清 | コバス試薬 TRIGL | C60021336250045B1 | mmol/L |  | mmol/L |  | 血清 | 可視吸光光度法 | 3F015129902327101 |  |  |  | PQ | [5 empty] | 2100 | 20260813 | 99999999
生化学検査 |  | 0 | 1 | 1 | 中性脂肪(TG) | 随時中性脂肪(TG) | CTG | CTG | コバス試薬 TRIGL | 血漿 | コバス試薬 TRIGL | C6002133624004585 | mg/dL |  | mg/dL |  | 血漿 | 可視吸光光度法 | 3F015129902227101 |  |  |  | PQ | [5 empty] | 2100 | 00000000 | 99999999
生化学検査 |  | 0 | 1 | 1 | 中性脂肪(TG) | 随時中性脂肪(TG) | CTG | CTG | コバス試薬 TRIGL | 血漿 | コバス試薬 TRIGL | C60021336240045B1 | mmol/L |  | mmol/L |  | 血漿 | 可視吸光光度法 | 3F015129902227101 |  |  |  | PQ | [5 empty] | 2100 | 20260813 | 99999999
生化学検査 |  | 0 | 1 | 1 | 中性脂肪(TG) | 随時中性脂肪(TG) | CTG | CTG | コバス試薬 TRIGL | 血漿(ヘパリン入り) | コバス試薬 TRIGL | C6002133624304585 | mg/dL |  | mg/dL |  | 血漿 | 可視吸光光度法 | 3F015129902227101 |  |  |  | PQ | [5 empty] | 2100 | 00000000 | 99999999
生化学検査 |  | 0 | 1 | 1 | 中性脂肪(TG) | 随時中性脂肪(TG) | CTG | CTG | コバス試薬 TRIGL | 血漿(ヘパリン入り) | コバス試薬 TRIGL | C60021336243045B1 | mmol/L |  | mmol/L |  | 血漿 | 可視吸光光度法 | 3F015129902227101 |  |  |  | PQ | [5 empty] | 2100 | 20260813 | 99999999
生化学検査 |  | 0 | 1 | 1 | 中性脂肪(TG) | 随時中性脂肪(TG) | CTG | CTG | コバス試薬 TRIGL | 血漿(EDTA入り) | コバス試薬 TRIGL | C6002133624204585 | mg/dL |  | mg/dL |  | 血漿 | 可視吸光光度法 | 3F015129902227101 |  |  |  | PQ | [5 empty] | 2100 | 00000000 | 99999999
生化学検査 |  | 0 | 1 | 1 | 中性脂肪(TG) | 随時中性脂肪(TG) | CTG | CTG | コバス試薬 TRIGL | 血漿(EDTA入り) | コバス試薬 TRIGL | C60021336242045B1 | mmol/L |  | mmol/L |  | 血漿 | 可視吸光光度法 | 3F015129902227101 |  |  |  | PQ | [5 empty] | 2100 | 20260813 | 99999999
生化学検査 |  | 0 | 1 | 1 | 中性脂肪(TG) | 随時中性脂肪(TG) | CTG | CTG | コレステストN TG | 血清 | コレステストN TG | C6002133625004485 | mg/dL |  | mg/dL |  | 血清 | 可視吸光光度法 | 3F015129902327101 |  |  |  | PQ | [5 empty] | 2100 | 00000000 | 99999999
生化学検査 |  | 0 | 1 | 1 | 中性脂肪(TG) | 随時中性脂肪(TG) | CTG | CTG | コレステストN TG | 血漿 | コレステストN TG | C6002133624004485 | mg/dL |  | mg/dL |  | 血漿 | 可視吸光光度法 | 3F015129902227101 |  |  |  | PQ | [5 empty] | 2100 | 00000000 | 99999999
生化学検査 |  | 0 | 1 | 1 | 中性脂肪(TG) | 随時中性脂肪(TG) | CTG | CTG | コレステストN TG | 血漿(ヘパリン入り) | コレステストN TG | C6002133624304485 | mg/dL |  | mg/dL |  | 血漿 | 可視吸光光度法 | 3F015129902227101 |  |  |  | PQ | [5 empty] | 2100 | 00000000 | 99999999
生化学検査 |  | 0 | 1 | 1 | 中性脂肪(TG) | 随時中性脂肪(TG) | CTG | CTG | コレステストN TG | 血漿(EDTA入り) | コレステストN TG | C6002133624204485 | mg/dL |  | mg/dL |  | 血漿 | 可視吸光光度法 | 3F015129902227101 |  |  |  | PQ | [5 empty] | 2100 | 00000000 | 99999999
生化学検査 |  | 0 | 1 | 1 | 中性脂肪(TG) | 随時中性脂肪(TG) | CTG | CTG | コレステストTG | 血清 | コレステストTG | C6002133625003485 | mg/dL |  | mg/dL |  | 血清 | 可視吸光光度法 | 3F015129902327101 |  |  |  | PQ | [5 empty] | 2100 | 00000000 | 99999999
生化学検査 |  | 0 | 1 | 1 | 中性脂肪(TG) | 随時中性脂肪(TG) | CTG | CTG | コレステストTG | 血漿 | コレステストTG | C6002133624003485 | mg/dL |  | mg/dL |  | 血漿 | 可視吸光光度法 | 3F015129902227101 |  |  |  | PQ | [5 empty] | 2100 | 00000000 | 99999999
生化学検査 |  | 0 | 1 | 1 | 中性脂肪(TG) | 随時中性脂肪(TG) | CTG | CTG | コレステストTG | 血漿(EDTA入り) | コレステストTG | C6002133624203485 | mg/dL |  | mg/dL |  | 血漿 | 可視吸光光度法 | 3F015129902227101 |  |  |  | PQ | [5 empty] | 2100 | 00000000 | 99999999
生化学検査 |  | 0 | 1 | 1 | 中性脂肪(TG) | 随時中性脂肪(TG) | CTG | CTG | コレステストTG | 血漿(ヘパリン入り) | コレステストTG | C6002133624303485 | mg/dL |  | mg/dL |  | 血漿 | 可視吸光光度法 | 3F015129902227101 |  |  |  | PQ | [5 empty] | 2100 | 00000000 | 99999999
生化学検査 |  | 0 | 1 | 1 | 中性脂肪(TG) | 随時中性脂肪(TG) | CTG | CTG | コレステックLDX カセット | 全血(静脈血、抗凝固剤入り) | コレステックLDX カセット | C6002133621100285 | mg/dL |  | mg/dL |  | 全血(添加物入り) | 反射測光法(レフラクトメトリー) | 3F015129901929101 |  |  |  | PQ | [5 empty] | 2100 | 20260813 | 99999999
生化学検査 |  | 0 | 1 | 1 | 中性脂肪(TG) | 随時中性脂肪(TG) | CTG | CTG | コレステックLDX カセット | 全血(静脈血、ヘパリン入り) | コレステックLDX カセット | C6002133621300285 | mg/dL |  | mg/dL |  | 全血(添加物入り) | 反射測光法(レフラクトメトリー) | 3F015129901929101 |  |  |  | PQ | [5 empty] | 2100 | 00000000 | 99999999
生化学検査 |  | 0 | 1 | 1 | 中性脂肪(TG) | 随時中性脂肪(TG) | CTG | CTG | コレステックLDX カセット | 全血(毛細管血) | コレステックLDX カセット | C6002133623000285 | mg/dL |  | mg/dL |  | 毛細管血 | 反射測光法(レフラクトメトリー) | 3F015129902129101 |  |  |  | PQ | [5 empty] | 2100 | 00000000 | 99999999
生化学検査 |  | 0 | 1 | 1 | 中性脂肪(TG) | 随時中性脂肪(TG) | CTG | CTG | コレステックLDX カセット | 血清 | コレステックLDX カセット | C6002133625000285 | mg/dL |  | mg/dL |  | 血清 | 反射測光法(レフラクトメトリー) | 3F015129902329101 |  |  |  | PQ | [5 empty] | 2100 | 00000000 | 99999999
生化学検査 |  | 0 | 1 | 1 | 中性脂肪(TG) | 随時中性脂肪(TG) | CTG | CTG | スポットケム D TG | 血清 | スポットケム D TG | C6002133625002185 | mg/dL |  | mg/dL |  | 血清 | 反射測光法(レフラクトメトリー) | 3F015129902329101 |  |  |  | PQ | [5 empty] | 2100 | 00000000 | 99999999
生化学検査 |  | 0 | 1 | 1 | 中性脂肪(TG) | 随時中性脂肪(TG) | CTG | CTG | スポットケム D TG | 血漿 | スポットケム D TG | C6002133624002185 | mg/dL |  | mg/dL |  | 血漿 | 反射測光法(レフラクトメトリー) | 3F015129902229101 |  |  |  | PQ | [5 empty] | 2100 | 00000000 | 99999999
生化学検査 |  | 0 | 1 | 1 | 中性脂肪(TG) | 随時中性脂肪(TG) | CTG | CTG | スポットケム D TG | 血漿(EDTA入り) | スポットケム D TG | C6002133624202185 | mg/dL |  | mg/dL |  | 血漿 | 反射測光法(レフラクトメトリー) | 3F015129902229101 |  |  |  | PQ | [5 empty] | 2100 | 00000000 | 99999999
生化学検査 |  | 0 | 1 | 1 | 中性脂肪(TG) | 随時中性脂肪(TG) | CTG | CTG | スポットケム D TG | 血漿(ヘパリン入り) | スポットケム D TG | C6002133624302185 | mg/dL |  | mg/dL |  | 血漿 | 反射測光法(レフラクトメトリー) | 3F015129902229101 |  |  |  | PQ | [5 empty] | 2100 | 00000000 | 99999999
生化学検査 |  | 0 | 1 | 1 | 中性脂肪(TG) | 随時中性脂肪(TG) | CTG | CTG | スポットケム D TG | 血漿(クエン酸入り) | スポットケム D TG | C6002133624402185 | mg/dL |  | mg/dL |  | 血漿 | 反射測光法(レフラクトメトリー) | 3F015129902229101 |  |  |  | PQ | [5 empty] | 2100 | 00000000 | 99999999
生化学検査 |  | 0 | 1 | 1 | 中性脂肪(TG) | 随時中性脂肪(TG) | CTG | CTG | スポットケム D TG | 血漿(シュウ酸塩入り) | スポットケム D TG | C6002133624602185 | mg/dL |  | mg/dL |  | 血漿 | 反射測光法(レフラクトメトリー) | 3F015129902229101 |  |  |  | PQ | [5 empty] | 2100 | 20260813 | 99999999
生化学検査 |  | 0 | 1 | 1 | 中性脂肪(TG) | 随時中性脂肪(TG) | CTG | CTG | スポットケムII トリグリセライド | 血清 | スポットケムII トリグリセライド | C6002133625002085 | mg/dL |  | mg/dL |  | 血清 | 反射測光法(レフラクトメトリー) | 3F015129902329101 |  |  |  | PQ | [5 empty] | 2100 | 00000000 | 99999999
生化学検査 |  | 0 | 1 | 1 | 中性脂肪(TG) | 随時中性脂肪(TG) | CTG | CTG | スポットケムII トリグリセライド | 血漿 | スポットケムII トリグリセライド | C6002133624002085 | mg/dL |  | mg/dL |  | 血漿 | 反射測光法(レフラクトメトリー) | 3F015129902229101 |  |  |  | PQ | [5 empty] | 2100 | 00000000 | 99999999
生化学検査 |  | 0 | 1 | 1 | 中性脂肪(TG) | 随時中性脂肪(TG) | CTG | CTG | スポットケムII トリグリセライド | 血漿(ヘパリン入り) | スポットケムII トリグリセライド | C6002133624302085 | mg/dL |  | mg/dL |  | 血漿 | 反射測光法(レフラクトメトリー) | 3F015129902229101 |  |  |  | PQ | [5 empty] | 2100 | 00000000 | 99999999
生化学検査 |  | 0 | 1 | 1 | 中性脂肪(TG) | 随時中性脂肪(TG) | CTG | CTG | デタミナーC-TG | 血清 | デタミナーC-TG | C6002133625003085 | mg/dL |  | mg/dL |  | 血清 | 可視吸光光度法 | 3F015129902327101 |  |  |  | PQ | [5 empty] | 2100 | 00000000 | 99999999
生化学検査 |  | 0 | 1 | 1 | 中性脂肪(TG) | 随時中性脂肪(TG) | CTG | CTG | デタミナーC-TG | 血清 | デタミナーC-TG | C60021336250030B1 | mmol/L |  | mmol/L |  | 血清 | 可視吸光光度法 | 3F015129902327101 |  |  |  | PQ | [5 empty] | 2100 | 20260813 | 99999999
生化学検査 |  | 0 | 1 | 1 | 中性脂肪(TG) | 随時中性脂肪(TG) | CTG | CTG | デタミナーC-TG | 血漿 | デタミナーC-TG | C6002133624003085 | mg/dL |  | mg/dL |  | 血漿 | 可視吸光光度法 | 3F015129902227101 |  |  |  | PQ | [5 empty] | 2100 | 00000000 | 99999999
生化学検査 |  | 0 | 1 | 1 | 中性脂肪(TG) | 随時中性脂肪(TG) | CTG | CTG | デタミナーC-TG | 血漿 | デタミナーC-TG | C60021336240030B1 | mmol/L |  | mmol/L |  | 血漿 | 可視吸光光度法 | 3F015129902227101 |  |  |  | PQ | [5 empty] | 2100 | 20260813 | 99999999
生化学検査 |  | 0 | 1 | 1 | 中性脂肪(TG) | 随時中性脂肪(TG) | CTG | CTG | デタミナーC-TG | 血漿(EDTA入り) | デタミナーC-TG | C6002133624203085 | mg/dL |  | mg/dL |  | 血漿 | 可視吸光光度法 | 3F015129902227101 |  |  |  | PQ | [5 empty] | 2100 | 00000000 | 99999999
生化学検査 |  | 0 | 1 | 1 | 中性脂肪(TG) | 随時中性脂肪(TG) | CTG | CTG | デタミナーC-TG | 血漿(EDTA入り) | デタミナーC-TG | C60021336242030B1 | mmol/L |  | mmol/L |  | 血漿 | 可視吸光光度法 | 3F015129902227101 |  |  |  | PQ | [5 empty] | 2100 | 20260813 | 99999999
生化学検査 |  | 0 | 1 | 1 | 中性脂肪(TG) | 随時中性脂肪(TG) | CTG | CTG | デタミナーC-TG | 血漿(ヘパリン入り) | デタミナーC-TG | C6002133624303085 | mg/dL |  | mg/dL |  | 血漿 | 可視吸光光度法 | 3F015129902227101 |  |  |  | PQ | [5 empty] | 2100 | 00000000 | 99999999
生化学検査 |  | 0 | 1 | 1 | 中性脂肪(TG) | 随時中性脂肪(TG) | CTG | CTG | デタミナーC-TG | 血漿(ヘパリン入り) | デタミナーC-TG | C60021336243030B1 | mmol/L |  | mmol/L |  | 血漿 | 可視吸光光度法 | 3F015129902227101 |  |  |  | PQ | [5 empty] | 2100 | 20260813 | 99999999
生化学検査 |  | 0 | 1 | 1 | 中性脂肪(TG) | 随時中性脂肪(TG) | CTG | CTG | デタミナーC-TG | 血漿(フッ化物入り) | デタミナーC-TG | C6002133624503085 | mg/dL |  | mg/dL |  | 血漿 | 可視吸光光度法 | 3F015129902227101 |  |  |  | PQ | [5 empty] | 2100 | 20260813 | 99999999
生化学検査 |  | 0 | 1 | 1 | 中性脂肪(TG) | 随時中性脂肪(TG) | CTG | CTG | デタミナーC-TG | 血漿(フッ化物入り) | デタミナーC-TG | C60021336245030B1 | mmol/L |  | mmol/L |  | 血漿 | 可視吸光光度法 | 3F015129902227101 |  |  |  | PQ | [5 empty] | 2100 | 20260813 | 99999999
生化学検査 |  | 0 | 1 | 1 | 中性脂肪(TG) | 随時中性脂肪(TG) | CTG | CTG | デタミナーL TG II | 血清 | デタミナーL TG II | C6002133625002985 | mg/dL |  | mg/dL |  | 血清 | 可視吸光光度法 | 3F015129902327101 |  |  |  | PQ | [5 empty] | 2100 | 00000000 | 99999999
生化学検査 |  | 0 | 1 | 1 | 中性脂肪(TG) | 随時中性脂肪(TG) | CTG | CTG | デタミナーL TG II | 血清 | デタミナーL TG II | C60021336250029B1 | mmol/L |  | mmol/L |  | 血清 | 可視吸光光度法 | 3F015129902327101 |  |  |  | PQ | [5 empty] | 2100 | 20260813 | 99999999
生化学検査 |  | 0 | 1 | 1 | 中性脂肪(TG) | 随時中性脂肪(TG) | CTG | CTG | デタミナーL TG II | 血漿 | デタミナーL TG II | C6002133624002985 | mg/dL |  | mg/dL |  | 血漿 | 可視吸光光度法 | 3F015129902227101 |  |  |  | PQ | [5 empty] | 2100 | 00000000 | 99999999
生化学検査 |  | 0 | 1 | 1 | 中性脂肪(TG) | 随時中性脂肪(TG) | CTG | CTG | デタミナーL TG II | 血漿 | デタミナーL TG II | C60021336240029B1 | mmol/L |  | mmol/L |  | 血漿 | 可視吸光光度法 | 3F015129902227101 |  |  |  | PQ | [5 empty] | 2100 | 20260813 | 99999999
生化学検査 |  | 0 | 1 | 1 | 中性脂肪(TG) | 随時中性脂肪(TG) | CTG | CTG | デタミナーL TG II | 血漿(EDTA入り) | デタミナーL TG II | C6002133624202985 | mg/dL |  | mg/dL |  | 血漿 | 可視吸光光度法 | 3F015129902227101 |  |  |  | PQ | [5 empty] | 2100 | 00000000 | 99999999
生化学検査 |  | 0 | 1 | 1 | 中性脂肪(TG) | 随時中性脂肪(TG) | CTG | CTG | デタミナーL TG II | 血漿(EDTA入り) | デタミナーL TG II | C60021336242029B1 | mmol/L |  | mmol/L |  | 血漿 | 可視吸光光度法 | 3F015129902227101 |  |  |  | PQ | [5 empty] | 2100 | 20260813 | 99999999
生化学検査 |  | 0 | 1 | 1 | 中性脂肪(TG) | 随時中性脂肪(TG) | CTG | CTG | デタミナーL TG II | 血漿(ヘパリン入り) | デタミナーL TG II | C6002133624302985 | mg/dL |  | mg/dL |  | 血漿 | 可視吸光光度法 | 3F015129902227101 |  |  |  | PQ | [5 empty] | 2100 | 00000000 | 99999999
生化学検査 |  | 0 | 1 | 1 | 中性脂肪(TG) | 随時中性脂肪(TG) | CTG | CTG | デタミナーL TG II | 血漿(ヘパリン入り) | デタミナーL TG II | C60021336243029B1 | mmol/L |  | mmol/L |  | 血漿 | 可視吸光光度法 | 3F015129902227101 |  |  |  | PQ | [5 empty] | 2100 | 20260813 | 99999999
生化学検査 |  | 0 | 1 | 1 | 中性脂肪(TG) | 随時中性脂肪(TG) | CTG | CTG | デタミナーL TG II | 血漿(フッ化物入り) | デタミナーL TG II | C6002133624502985 | mg/dL |  | mg/dL |  | 血漿 | 可視吸光光度法 | 3F015129902227101 |  |  |  | PQ | [5 empty] | 2100 | 20260813 | 99999999
生化学検査 |  | 0 | 1 | 1 | 中性脂肪(TG) | 随時中性脂肪(TG) | CTG | CTG | デタミナーL TG II | 血漿(フッ化物入り) | デタミナーL TG II | C60021336245029B1 | mmol/L |  | mmol/L |  | 血漿 | 可視吸光光度法 | 3F015129902227101 |  |  |  | PQ | [5 empty] | 2100 | 20260813 | 99999999
生化学検査 |  | 0 | 1 | 1 | 中性脂肪(TG) | 随時中性脂肪(TG) | CTG | CTG | トリグリセライド E-テストワコー | 血清 | トリグリセライド E-テストワコー | C6002133625004085 | mg/dL |  | mg/dL |  | 血清 | 可視吸光光度法 | 3F015129902327101 |  |  |  | PQ | [5 empty] | 2100 | 00000000 | 99999999
生化学検査 |  | 0 | 1 | 1 | 中性脂肪(TG) | 随時中性脂肪(TG) | CTG | CTG | ビトロス スライドTRIG | 血清 | ビトロス スライドTRIG | C6002133625000485 | mg/dL |  | mg/dL |  | 血清 | 反射測光法(レフラクトメトリー) | 3F015129902329101 |  |  |  | PQ | [5 empty] | 2100 | 00000000 | 99999999
生化学検査 |  | 0 | 1 | 1 | 中性脂肪(TG) | 随時中性脂肪(TG) | CTG | CTG | ビトロス スライドTRIG | 血清 | ビトロス スライドTRIG | C60021336250004B1 | mmol/L |  | mmol/L |  | 血清 | 反射測光法(レフラクトメトリー) | 3F015129902329101 |  |  |  | PQ | [5 empty] | 2100 | 20260813 | 99999999
生化学検査 |  | 0 | 1 | 1 | 中性脂肪(TG) | 随時中性脂肪(TG) | CTG | CTG | ビトロス スライドTRIG | 血漿 | ビトロス スライドTRIG | C6002133624000485 | mg/dL |  | mg/dL |  | 血漿 | 反射測光法(レフラクトメトリー) | 3F015129902229101 |  |  |  | PQ | [5 empty] | 2100 | 00000000 | 99999999
生化学検査 |  | 0 | 1 | 1 | 中性脂肪(TG) | 随時中性脂肪(TG) | CTG | CTG | ビトロス スライドTRIG | 血漿 | ビトロス スライドTRIG | C60021336240004B1 | mmol/L |  | mmol/L |  | 血漿 | 反射測光法(レフラクトメトリー) | 3F015129902229101 |  |  |  | PQ | [5 empty] | 2100 | 20260813 | 99999999
生化学検査 |  | 0 | 1 | 1 | 中性脂肪(TG) | 随時中性脂肪(TG) | CTG | CTG | ビトロス スライドTRIG | 血漿(ヘパリン入り) | ビトロス スライドTRIG | C6002133624300485 | mg/dL |  | mg/dL |  | 血漿 | 反射測光法(レフラクトメトリー) | 3F015129902229101 |  |  |  | PQ | [5 empty] | 2100 | 00000000 | 99999999
生化学検査 |  | 0 | 1 | 1 | 中性脂肪(TG) | 随時中性脂肪(TG) | CTG | CTG | ビトロス スライドTRIG | 血漿(ヘパリン入り) | ビトロス スライドTRIG | C60021336243004B1 | mmol/L |  | mmol/L |  | 血漿 | 反射測光法(レフラクトメトリー) | 3F015129902229101 |  |  |  | PQ | [5 empty] | 2100 | 20260813 | 99999999
生化学検査 |  | 0 | 1 | 1 | 中性脂肪(TG) | 随時中性脂肪(TG) | CTG | CTG | ピュアオートS TG-N | 血清 | ピュアオートS TG-N | C6002133625003585 | mg/dL |  | mg/dL |  | 血清 | 可視吸光光度法 | 3F015129902327101 |  |  |  | PQ | [5 empty] | 2100 | 00000000 | 99999999
生化学検査 |  | 0 | 1 | 1 | 中性脂肪(TG) | 随時中性脂肪(TG) | CTG | CTG | フレックスカートリッジ 中性脂肪 TGL | 血清 | フレックスカートリッジ 中性脂肪 TGL | C6002133625000585 | mg/dL |  | mg/dL |  | 血清 | 可視吸光光度法 | 3F015129902327101 |  |  |  | PQ | [5 empty] | 2100 | 00000000 | 99999999
生化学検査 |  | 0 | 1 | 1 | 中性脂肪(TG) | 随時中性脂肪(TG) | CTG | CTG | フレックスカートリッジ 中性脂肪 TGL | 血漿 | フレックスカートリッジ 中性脂肪 TGL | C6002133624000585 | mg/dL |  | mg/dL |  | 血漿 | 可視吸光光度法 | 3F015129902227101 |  |  |  | PQ | [5 empty] | 2100 | 00000000 | 99999999
生化学検査 |  | 0 | 1 | 1 | 中性脂肪(TG) | 随時中性脂肪(TG) | CTG | CTG | フレックスカートリッジ 中性脂肪 TGL | 血漿(ヘパリン入り) | フレックスカートリッジ 中性脂肪 TGL | C6002133624300585 | mg/dL |  | mg/dL |  | 血漿 | 可視吸光光度法 | 3F015129902227101 |  |  |  | PQ | [5 empty] | 2100 | 00000000 | 99999999
生化学検査 |  | 0 | 1 | 1 | 中性脂肪(TG) | 随時中性脂肪(TG) | CTG | CTG | メジャー TG(T) | 血清 | メジャー TG(T) | C6002133625005185 | mg/dL |  | mg/dL |  | 血清 | 可視吸光光度法 | 3F015129902327101 |  |  |  | PQ | [5 empty] | 2100 | 00000000 | 99999999
生化学検査 |  | 0 | 1 | 1 | 中性脂肪(TG) | 随時中性脂肪(TG) | CTG | CTG | メジャー TG(T) | 血漿 | メジャー TG(T) | C6002133624005185 | mg/dL |  | mg/dL |  | 血漿 | 可視吸光光度法 | 3F015129902227101 |  |  |  | PQ | [5 empty] | 2100 | 00000000 | 99999999
生化学検査 |  | 0 | 1 | 1 | 中性脂肪(TG) | 随時中性脂肪(TG) | CTG | CTG | メジャー TG | 血清 | メジャー TG | C6002133625005085 | mg/dL |  | mg/dL |  | 血清 | 可視吸光光度法 | 3F015129902327101 |  |  |  | PQ | [5 empty] | 2100 | 00000000 | 99999999
生化学検査 |  | 0 | 1 | 1 | 中性脂肪(TG) | 随時中性脂肪(TG) | CTG | CTG | メジャー TG | 血漿 | メジャー TG | C6002133624005085 | mg/dL |  | mg/dL |  | 血漿 | 可視吸光光度法 | 3F015129902227101 |  |  |  | PQ | [5 empty] | 2100 | 00000000 | 99999999
生化学検査 |  | 0 | 1 | 1 | 中性脂肪(TG) | 随時中性脂肪(TG) | CTG | CTG | 脂質測定試薬ディスク | 全血(静脈血、EDTA入り) | 脂質測定試薬ディスク | C6002133621201685 | mg/dL |  | mg/dL |  | 全血(添加物入り) | 可視吸光光度法 | 3F015129901927101 |  |  |  | PQ | [5 empty] | 2100 | 00000000 | 99999999
生化学検査 |  | 0 | 1 | 1 | 中性脂肪(TG) | 随時中性脂肪(TG) | CTG | CTG | 脂質測定試薬ディスク | 全血(毛細管血) | 脂質測定試薬ディスク | C6002133623001685 | mg/dL |  | mg/dL |  | 毛細管血 | 可視吸光光度法 | 3F015129902127101 |  |  |  | PQ | [5 empty] | 2100 | 00000000 | 99999999
生化学検査 |  | 0 | 1 | 1 | 中性脂肪(TG) | 随時中性脂肪(TG) | CTG | CTG | 富士ドライケムスライド TG-PⅢ | 血清 | 富士ドライケムスライド TG-PⅢ | C6002133625003985 | mg/dL |  | mg/dL |  | 血清 | 反射測光法(レフラクトメトリー) | 3F015129902329101 |  |  |  | PQ | [5 empty] | 2100 | 00000000 | 99999999
生化学検査 |  | 0 | 1 | 1 | 中性脂肪(TG) | 随時中性脂肪(TG) | CTG | CTG | 富士ドライケムスライド TG-PⅢ | 血清 | 富士ドライケムスライド TG-PⅢ | C60021336250039B1 | mmol/L |  | mmol/L |  | 血清 | 反射測光法(レフラクトメトリー) | 3F015129902329101 |  |  |  | PQ | [5 empty] | 2100 | 20260813 | 99999999
生化学検査 |  | 0 | 1 | 1 | 中性脂肪(TG) | 随時中性脂肪(TG) | CTG | CTG | 富士ドライケムスライド TG-PⅢ | 血漿 | 富士ドライケムスライド TG-PⅢ | C6002133624003985 | mg/dL |  | mg/dL |  | 血漿 | 反射測光法(レフラクトメトリー) | 3F015129902229101 |  |  |  | PQ | [5 empty] | 2100 | 00000000 | 99999999
生化学検査 |  | 0 | 1 | 1 | 中性脂肪(TG) | 随時中性脂肪(TG) | CTG | CTG | 富士ドライケムスライド TG-PⅢ | 血漿 | 富士ドライケムスライド TG-PⅢ | C60021336240039B1 | mmol/L |  | mmol/L |  | 血漿 | 反射測光法(レフラクトメトリー) | 3F015129902229101 |  |  |  | PQ | [5 empty] | 2100 | 20260813 | 99999999
生化学検査 |  | 0 | 1 | 1 | 中性脂肪(TG) | 随時中性脂肪(TG) | CTG | CTG | 富士ドライケムスライド TG-PⅢ | 血漿(EDTA入り) | 富士ドライケムスライド TG-PⅢ | C6002133624203985 | mg/dL |  | mg/dL |  | 血漿 | 反射測光法(レフラクトメトリー) | 3F015129902229101 |  |  |  | PQ | [5 empty] | 2100 | 00000000 | 99999999
生化学検査 |  | 0 | 1 | 1 | 中性脂肪(TG) | 随時中性脂肪(TG) | CTG | CTG | 富士ドライケムスライド TG-PⅢ | 血漿(EDTA入り) | 富士ドライケムスライド TG-PⅢ | C60021336242039B1 | mmol/L |  | mmol/L |  | 血漿 | 反射測光法(レフラクトメトリー) | 3F015129902229101 |  |  |  | PQ | [5 empty] | 2100 | 20260813 | 99999999
生化学検査 |  | 0 | 1 | 1 | 中性脂肪(TG) | 随時中性脂肪(TG) | CTG | CTG | 富士ドライケムスライド TG-PⅢ | 血漿(ヘパリン入り) | 富士ドライケムスライド TG-PⅢ | C6002133624303985 | mg/dL |  | mg/dL |  | 血漿 | 反射測光法(レフラクトメトリー) | 3F015129902229101 |  |  |  | PQ | [5 empty] | 2100 | 00000000 | 99999999
生化学検査 |  | 0 | 1 | 1 | 中性脂肪(TG) | 随時中性脂肪(TG) | CTG | CTG | 富士ドライケムスライド TG-PⅢ | 血漿(ヘパリン入り) | 富士ドライケムスライド TG-PⅢ | C60021336243039B1 | mmol/L |  | mmol/L |  | 血漿 | 反射測光法(レフラクトメトリー) | 3F015129902229101 |  |  |  | PQ | [5 empty] | 2100 | 20260813 | 99999999
生化学検査 |  | 0 | 1 | 1 | 中性脂肪(TG) | 随時中性脂肪(TG) | CTG | CTG | コバス 脂質測定試薬ディスク 2 | 全血(毛細管血) | コバス 脂質測定試薬ディスク 2 | C6002133623006285 | mg/dL |  | mg/dL |  | 毛細管血 | 可視吸光光度法 | 3Z179129902127153 |  |  |  | PQ | [5 empty] | 2100 | 20260813 | 99999999
生化学検査 |  | 0 | 1 | 1 | 中性脂肪(TG) | 随時中性脂肪(TG) | CTG | CTG | コバス 脂質測定試薬ディスク 2 | 全血(静脈血、抗凝固剤入り) | コバス 脂質測定試薬ディスク 2 | C6002133621106285 | mg/dL |  | mg/dL |  | 全血(添加物入り) | 可視吸光光度法 | 3Z179129901927153 |  |  |  | PQ | [5 empty] | 2100 | 20260813 | 99999999
生化学検査 |  | 0 | 1 | 1 | 中性脂肪(TG) | 随時中性脂肪(TG) | CTG | CTG | コバス 脂質測定試薬ディスク 2 | 全血(静脈血、EDTA入り) | コバス 脂質測定試薬ディスク 2 | C6002133621206285 | mg/dL |  | mg/dL |  | 全血(添加物入り) | 可視吸光光度法 | 3Z179129901927153 |  |  |  | PQ | [5 empty] | 2100 | 20260813 | 99999999
生化学検査 |  | 0 | 1 | 1 | 中性脂肪(TG) | 随時中性脂肪(TG) | CTG | CTG |  | 血清 | その他の測定法 | C60021336250000B1 | mmol/L |  | mmol/L |  | 血清 | その他の測定法 | 3F015129902399901 |  |  |  | PQ | [5 empty] | 2100 | 20260813 | 99999999
生化学検査 |  | 0 | 1 | 1 | 中性脂肪(TG) | 随時中性脂肪(TG) | CTG | CTG |  | 血漿 | その他の測定法 | C60021336240000B1 | mmol/L |  | mmol/L |  | 血漿 | その他の測定法 | 3F015129902299901 |  |  |  | PQ | [5 empty] | 2100 | 20260813 | 99999999
生化学検査 |  | 0 | 1 | 1 | 中性脂肪(TG) | 随時中性脂肪(TG) | CTG | CTG |  | 血漿(EDTA入り) | その他の測定法 | C60021336242000B1 | mmol/L |  | mmol/L |  | 血漿 | その他の測定法 | 3F015129902299901 |  |  |  | PQ | [5 empty] | 2100 | 20260813 | 99999999
生化学検査 |  | 0 | 1 | 1 | 中性脂肪(TG) | 随時中性脂肪(TG) | CTG | CTG |  | 血漿(ヘパリン入り) | その他の測定法 | C60021336243000B1 | mmol/L |  | mmol/L |  | 血漿 | その他の測定法 | 3F015129902299901 |  |  |  | PQ | [5 empty] | 2100 | 20260813 | 99999999
生化学検査 |  | 0 | 1 | 1 | 中性脂肪(TG) | 随時中性脂肪(TG) | CTG | CTG |  | 血漿(フッ化物入り) | その他の測定法 | C6002133624500085 | mg/dL |  | mg/dL |  | 血漿 | その他の測定法 | 3F015129902299901 |  |  |  | PQ | [5 empty] | 2100 | 20260813 | 99999999
生化学検査 |  | 0 | 1 | 1 | 中性脂肪(TG) | 随時中性脂肪(TG) | CTG | CTG |  | 血漿(フッ化物入り) | その他の測定法 | C60021336245000B1 | mmol/L |  | mmol/L |  | 血漿 | その他の測定法 | 3F015129902299901 |  |  |  | PQ | [5 empty] | 2100 | 20260813 | 99999999
生化学検査 |  | 0 | 1 | 1 | 中性脂肪(TG) | 随時中性脂肪(TG) | CTG | CTG |  | 血漿(シュウ酸塩入り) | その他の測定法 | C6002133624600085 | mg/dL |  | mg/dL |  | 血漿 | その他の測定法 | 3F015129902299901 |  |  |  | PQ | [5 empty] | 2100 | 20260813 | 99999999
生化学検査 |  | 0 | 1 | 1 | 中性脂肪(TG) | 随時中性脂肪(TG) | CTG | CTG |  | 全血(静脈血、抗凝固剤入り) | その他の測定法 | C6002133621100085 | mg/dL |  | mg/dL |  | 全血(添加物入り) | その他の測定法 | 3F015129901999901 |  |  |  | PQ | [5 empty] | 2100 | 20260813 | 99999999
生化学検査 |  | 0 | 1 | 1 | 中性脂肪(TG) | 随時中性脂肪(TG) | CTG | CTG |  | 全血(静脈血、EDTA入り) | その他の測定法 | C6002133621200085 | mg/dL |  | mg/dL |  | 全血(添加物入り) | その他の測定法 | 3F015129901999901 |  |  |  | PQ | [5 empty] | 2100 | 00000000 | 99999999
生化学検査 |  | 0 | 1 | 1 | 中性脂肪(TG) | 随時中性脂肪(TG) | CTG | CTG |  | 全血(静脈血、ヘパリン入り) | その他の測定法 | C6002133621300085 | mg/dL |  | mg/dL |  | 全血(添加物入り) | その他の測定法 | 3F015129901999901 |  |  |  | PQ | [5 empty] | 2100 | 00000000 | 99999999
生化学検査 |  | 0 | 1 | 1 | 中性脂肪(TG) | 随時中性脂肪(TG) | CTG | CTG | BBX パック | 全血(静脈血) | 可視吸光光度法_BBX パック | C6002133621001285 | mg/dL |  | mg/dL |  | 全血 | 可視吸光光度法 | 3F015129901827101 |  |  |  | PQ | [5 empty] | 2100 | 00000000 | 20260812
生化学検査 |  | 0 | 1 | 1 | 中性脂肪(TG) | 随時中性脂肪(TG) | CTG | CTG | レフロトロン トリグリセライドII(TG) | 全血(静脈血) | 反射測光法(レフラクトメトリー)_レフロトロン トリグリセライドII(TG) | C6002133621001585 | mg/dL |  | mg/dL |  | 全血 | 反射測光法(レフラクトメトリー) | 3F015129901829101 |  |  |  | PQ | [5 empty] | 2100 | 00000000 | 20260812
生化学検査 |  | 0 | 1 | 1 | 中性脂肪(TG) | 随時中性脂肪(TG) | CTG | CTG | アリーア AFINIONリピッド パネル | 血漿 | 可視吸光光度法_アリーア AFINIONリピッド パネル | C6002133624000185 | mg/dL |  | mg/dL |  | 血漿 | 可視吸光光度法 | 3F015129902227101 |  |  |  | PQ | [5 empty] | 2100 | 00000000 | 20260812
生化学検査 |  | 0 | 1 | 1 | 中性脂肪(TG) | 随時中性脂肪(TG) | CTG | CTG |  |  |  |  | mg/dL |  | mg/dL |  | 全血(添加物入り) | 測定法を問わず | 3F015129901999801 |  |  |  | PQ | [5 empty] | 2100 | 00000000 | 20260812
生化学検査 |  | 0 | 1 | 1 | 中性脂肪(TG) | 随時中性脂肪(TG) | CTG | CTG | N-アッセイ L TG-H ニットーボー | 血漿 | 可視吸光光度法_N-アッセイ L TG-H ニットーボー | C6002133624001185 | mg/dL |  | mg/dL |  | 血漿 | 可視吸光光度法 | 3F015129902227101 |  |  |  | PQ | [5 empty] | 2100 | 00000000 | 20260812
生化学検査 |  | 0 | 1 | 1 | 中性脂肪(TG) | 随時中性脂肪(TG) | CTG | CTG | BBX パック | 血漿 | 可視吸光光度法_BBX パック | C6002133624001285 | mg/dL |  | mg/dL |  | 血漿 | 可視吸光光度法 | 3F015129902227101 |  |  |  | PQ | [5 empty] | 2100 | 00000000 | 20260812
生化学検査 |  | 0 | 1 | 1 | 中性脂肪(TG) | 随時中性脂肪(TG) | CTG | CTG | シンクロンシステム トリグリセライド試薬 | 血漿 | 可視吸光光度法_シンクロンシステム トリグリセライド試薬 | C6002133624001485 | mg/dL |  | mg/dL |  | 血漿 | 可視吸光光度法 | 3F015129902227101 |  |  |  | PQ | [5 empty] | 2100 | 00000000 | 20260812
生化学検査 |  | 0 | 1 | 1 | 中性脂肪(TG) | 随時中性脂肪(TG) | CTG | CTG | レフロトロン トリグリセライドII(TG) | 血漿 | 反射測光法(レフラクトメトリー)_レフロトロン トリグリセライドII(TG) | C6002133624001585 | mg/dL |  | mg/dL |  | 血漿 | 反射測光法(レフラクトメトリー) | 3F015129902229101 |  |  |  | PQ | [5 empty] | 2100 | 00000000 | 20260812
生化学検査 |  | 0 | 1 | 1 | 中性脂肪(TG) | 随時中性脂肪(TG) | CTG | CTG | 脂質測定試薬ディスク | 血漿 | 可視吸光光度法_脂質測定試薬ディスク | C6002133624001685 | mg/dL |  | mg/dL |  | 血漿 | 可視吸光光度法 | 3F015129902227101 |  |  |  | PQ | [5 empty] | 2100 | 00000000 | 20260812
生化学検査 |  | 0 | 1 | 1 | 中性脂肪(TG) | 随時中性脂肪(TG) | CTG | CTG | セラテスタム TG | 血漿 | 可視吸光光度法_セラテスタム TG | C6002133624003885 | mg/dL |  | mg/dL |  | 血漿 | 可視吸光光度法 | 3F015129902227101 |  |  |  | PQ | [5 empty] | 2100 | 00000000 | 20260812
生化学検査 |  | 0 | 1 | 1 | 中性脂肪(TG) | 随時中性脂肪(TG) | CTG | CTG | アリーア AFINIONリピッド パネル | 血漿(EDTA入り) | 可視吸光光度法_アリーア AFINIONリピッド パネル | C6002133624200185 | mg/dL |  | mg/dL |  | 血漿 | 可視吸光光度法 | 3F015129902227101 |  |  |  | PQ | [5 empty] | 2100 | 00000000 | 20260812
生化学検査 |  | 0 | 1 | 1 | 中性脂肪(TG) | 随時中性脂肪(TG) | CTG | CTG | TG試薬･L｢コクサイ｣ | 血漿(EDTA入り) | 可視吸光光度法_TG試薬･L｢コクサイ｣ | C6002133624200685 | mg/dL |  | mg/dL |  | 血漿 | 可視吸光光度法 | 3F015129902227101 |  |  |  | PQ | [5 empty] | 2100 | 00000000 | 20260812
生化学検査 |  | 0 | 1 | 1 | 中性脂肪(TG) | 随時中性脂肪(TG) | CTG | CTG | TG試薬･KL｢コクサイ｣ | 血漿(EDTA入り) | 可視吸光光度法_TG試薬･KL｢コクサイ｣ | C6002133624200785 | mg/dL |  | mg/dL |  | 血漿 | 可視吸光光度法 | 3F015129902227101 |  |  |  | PQ | [5 empty] | 2100 | 00000000 | 20260812
生化学検査 |  | 0 | 1 | 1 | 中性脂肪(TG) | 随時中性脂肪(TG) | CTG | CTG | N-アッセイ L TG-H ニットーボー | 血漿(EDTA入り) | 可視吸光光度法_N-アッセイ L TG-H ニットーボー | C6002133624201185 | mg/dL |  | mg/dL |  | 血漿 | 可視吸光光度法 | 3F015129902227101 |  |  |  | PQ | [5 empty] | 2100 | 00000000 | 20260812
生化学検査 |  | 0 | 1 | 1 | 中性脂肪(TG) | 随時中性脂肪(TG) | CTG | CTG | レフロトロン トリグリセライドII(TG) | 血漿(EDTA入り) | 反射測光法(レフラクトメトリー)_レフロトロン トリグリセライドII(TG) | C6002133624201585 | mg/dL |  | mg/dL |  | 血漿 | 反射測光法(レフラクトメトリー) | 3F015129902229101 |  |  |  | PQ | [5 empty] | 2100 | 00000000 | 20260812
生化学検査 |  | 0 | 1 | 1 | 中性脂肪(TG) | 随時中性脂肪(TG) | CTG | CTG | 脂質測定試薬ディスク | 血漿(EDTA入り) | 可視吸光光度法_脂質測定試薬ディスク | C6002133624201685 | mg/dL |  | mg/dL |  | 血漿 | 可視吸光光度法 | 3F015129902227101 |  |  |  | PQ | [5 empty] | 2100 | 00000000 | 20260812
生化学検査 |  | 0 | 1 | 1 | 中性脂肪(TG) | 随時中性脂肪(TG) | CTG | CTG | エクディアXL'栄研'TGII | 血漿(EDTA入り) | 可視吸光光度法_エクディアXL'栄研'TGII | C6002133624201785 | mg/dL |  | mg/dL |  | 血漿 | 可視吸光光度法 | 3F015129902227101 |  |  |  | PQ | [5 empty] | 2100 | 00000000 | 20260812
生化学検査 |  | 0 | 1 | 1 | 中性脂肪(TG) | 随時中性脂肪(TG) | CTG | CTG | クイックオート ネオ TGII | 血漿(EDTA入り) | 可視吸光光度法_クイックオート ネオ TGII | C6002133624202385 | mg/dL |  | mg/dL |  | 血漿 | 可視吸光光度法 | 3F015129902227101 |  |  |  | PQ | [5 empty] | 2100 | 00000000 | 20260812
生化学検査 |  | 0 | 1 | 1 | 中性脂肪(TG) | 随時中性脂肪(TG) | CTG | CTG | ｢セロテック｣TG-CL | 血漿(EDTA入り) | 可視吸光光度法_｢セロテック｣TG-CL | C6002133624202485 | mg/dL |  | mg/dL |  | 血漿 | 可視吸光光度法 | 3F015129902227101 |  |  |  | PQ | [5 empty] | 2100 | 00000000 | 20260812
生化学検査 |  | 0 | 1 | 1 | 中性脂肪(TG) | 随時中性脂肪(TG) | CTG | CTG | ｢セロテック｣TG-L | 血漿(EDTA入り) | 可視吸光光度法_｢セロテック｣TG-L | C6002133624202585 | mg/dL |  | mg/dL |  | 血漿 | 可視吸光光度法 | 3F015129902227101 |  |  |  | PQ | [5 empty] | 2100 | 00000000 | 20260812
生化学検査 |  | 0 | 1 | 1 | 中性脂肪(TG) | 随時中性脂肪(TG) | CTG | CTG | ｢セロテック｣TG-S | 血漿(EDTA入り) | 可視吸光光度法_｢セロテック｣TG-S | C6002133624202685 | mg/dL |  | mg/dL |  | 血漿 | 可視吸光光度法 | 3F015129902227101 |  |  |  | PQ | [5 empty] | 2100 | 00000000 | 20260812
生化学検査 |  | 0 | 1 | 1 | 中性脂肪(TG) | 随時中性脂肪(TG) | CTG | CTG | セラテスタム TG | 血漿(EDTA入り) | 可視吸光光度法_セラテスタム TG | C6002133624203885 | mg/dL |  | mg/dL |  | 血漿 | 可視吸光光度法 | 3F015129902227101 |  |  |  | PQ | [5 empty] | 2100 | 00000000 | 20260812
生化学検査 |  | 0 | 1 | 1 | 中性脂肪(TG) | 随時中性脂肪(TG) | CTG | CTG | アリーア AFINIONリピッド パネル | 血漿(ヘパリン入り) | 可視吸光光度法_アリーア AFINIONリピッド パネル | C6002133624300185 | mg/dL |  | mg/dL |  | 血漿 | 可視吸光光度法 | 3F015129902227101 |  |  |  | PQ | [5 empty] | 2100 | 00000000 | 20260812
生化学検査 |  | 0 | 1 | 1 | 中性脂肪(TG) | 随時中性脂肪(TG) | CTG | CTG | TG試薬･L｢コクサイ｣ | 血漿(ヘパリン入り) | 可視吸光光度法_TG試薬･L｢コクサイ｣ | C6002133624300685 | mg/dL |  | mg/dL |  | 血漿 | 可視吸光光度法 | 3F015129902227101 |  |  |  | PQ | [5 empty] | 2100 | 00000000 | 20260812
生化学検査 |  | 0 | 1 | 1 | 中性脂肪(TG) | 随時中性脂肪(TG) | CTG | CTG | TG試薬･KL｢コクサイ｣ | 血漿(ヘパリン入り) | 可視吸光光度法_TG試薬･KL｢コクサイ｣ | C6002133624300785 | mg/dL |  | mg/dL |  | 血漿 | 可視吸光光度法 | 3F015129902227101 |  |  |  | PQ | [5 empty] | 2100 | 00000000 | 20260812
生化学検査 |  | 0 | 1 | 1 | 中性脂肪(TG) | 随時中性脂肪(TG) | CTG | CTG | N-アッセイ L TG-H ニットーボー | 血漿(ヘパリン入り) | 可視吸光光度法_N-アッセイ L TG-H ニットーボー | C6002133624301185 | mg/dL |  | mg/dL |  | 血漿 | 可視吸光光度法 | 3F015129902227101 |  |  |  | PQ | [5 empty] | 2100 | 00000000 | 20260812
生化学検査 |  | 0 | 1 | 1 | 中性脂肪(TG) | 随時中性脂肪(TG) | CTG | CTG | BBX パック | 血漿(ヘパリン入り) | 可視吸光光度法_BBX パック | C6002133624301285 | mg/dL |  | mg/dL |  | 血漿 | 可視吸光光度法 | 3F015129902227101 |  |  |  | PQ | [5 empty] | 2100 | 00000000 | 20260812
生化学検査 |  | 0 | 1 | 1 | 中性脂肪(TG) | 随時中性脂肪(TG) | CTG | CTG | シンクロンシステム トリグリセライド試薬 | 血漿(ヘパリン入り) | 可視吸光光度法_シンクロンシステム トリグリセライド試薬 | C6002133624301485 | mg/dL |  | mg/dL |  | 血漿 | 可視吸光光度法 | 3F015129902227101 |  |  |  | PQ | [5 empty] | 2100 | 00000000 | 20260812
生化学検査 |  | 0 | 1 | 1 | 中性脂肪(TG) | 随時中性脂肪(TG) | CTG | CTG | レフロトロン トリグリセライドII(TG) | 血漿(ヘパリン入り) | 反射測光法(レフラクトメトリー)_レフロトロン トリグリセライドII(TG) | C6002133624301585 | mg/dL |  | mg/dL |  | 血漿 | 反射測光法(レフラクトメトリー) | 3F015129902229101 |  |  |  | PQ | [5 empty] | 2100 | 00000000 | 20260812
生化学検査 |  | 0 | 1 | 1 | 中性脂肪(TG) | 随時中性脂肪(TG) | CTG | CTG | エクディアXL'栄研'TGII | 血漿(ヘパリン入り) | 可視吸光光度法_エクディアXL'栄研'TGII | C6002133624301785 | mg/dL |  | mg/dL |  | 血漿 | 可視吸光光度法 | 3F015129902227101 |  |  |  | PQ | [5 empty] | 2100 | 00000000 | 20260812
生化学検査 |  | 0 | 1 | 1 | 中性脂肪(TG) | 随時中性脂肪(TG) | CTG | CTG | クイックオート ネオ TGII | 血漿(ヘパリン入り) | 可視吸光光度法_クイックオート ネオ TGII | C6002133624302385 | mg/dL |  | mg/dL |  | 血漿 | 可視吸光光度法 | 3F015129902227101 |  |  |  | PQ | [5 empty] | 2100 | 00000000 | 20260812
生化学検査 |  | 0 | 1 | 1 | 中性脂肪(TG) | 随時中性脂肪(TG) | CTG | CTG | ｢セロテック｣TG-CL | 血漿(ヘパリン入り) | 可視吸光光度法_｢セロテック｣TG-CL | C6002133624302485 | mg/dL |  | mg/dL |  | 血漿 | 可視吸光光度法 | 3F015129902227101 |  |  |  | PQ | [5 empty] | 2100 | 00000000 | 20260812
生化学検査 |  | 0 | 1 | 1 | 中性脂肪(TG) | 随時中性脂肪(TG) | CTG | CTG | ｢セロテック｣TG-L | 血漿(ヘパリン入り) | 可視吸光光度法_｢セロテック｣TG-L | C6002133624302585 | mg/dL |  | mg/dL |  | 血漿 | 可視吸光光度法 | 3F015129902227101 |  |  |  | PQ | [5 empty] | 2100 | 00000000 | 20260812
生化学検査 |  | 0 | 1 | 1 | 中性脂肪(TG) | 随時中性脂肪(TG) | CTG | CTG | ｢セロテック｣TG-S | 血漿(ヘパリン入り) | 可視吸光光度法_｢セロテック｣TG-S | C6002133624302685 | mg/dL |  | mg/dL |  | 血漿 | 可視吸光光度法 | 3F015129902227101 |  |  |  | PQ | [5 empty] | 2100 | 00000000 | 20260812
生化学検査 |  | 0 | 1 | 1 | 中性脂肪(TG) | 随時中性脂肪(TG) | CTG | CTG | セラテスタム TG | 血漿(ヘパリン入り) | 可視吸光光度法_セラテスタム TG | C6002133624303885 | mg/dL |  | mg/dL |  | 血漿 | 可視吸光光度法 | 3F015129902227101 |  |  |  | PQ | [5 empty] | 2100 | 00000000 | 20260812
生化学検査 |  | 0 | 1 | 1 | 中性脂肪(TG) | 随時中性脂肪(TG) | CTG | CTG | N-アッセイ L TG-H ニットーボー | 血漿(クエン酸入り) | 可視吸光光度法_N-アッセイ L TG-H ニットーボー | C6002133624401185 | mg/dL |  | mg/dL |  | 血漿 | 可視吸光光度法 | 3F015129902227101 |  |  |  | PQ | [5 empty] | 2100 | 00000000 | 20260812
生化学検査 |  | 0 | 1 | 1 | 中性脂肪(TG) | 随時中性脂肪(TG) | CTG | CTG | アリーア AFINIONリピッド パネル | 血清 | 可視吸光光度法_アリーア AFINIONリピッド パネル | C6002133625000185 | mg/dL |  | mg/dL |  | 血清 | 可視吸光光度法 | 3F015129902327101 |  |  |  | PQ | [5 empty] | 2100 | 00000000 | 20260812
生化学検査 |  | 0 | 1 | 1 | 中性脂肪(TG) | 随時中性脂肪(TG) | CTG | CTG | ネスコートVLII TG | 血清 | 可視吸光光度法_ネスコートVLII TG | C6002133625000385 | mg/dL |  | mg/dL |  | 血清 | 可視吸光光度法 | 3F015129902327101 |  |  |  | PQ | [5 empty] | 2100 | 00000000 | 20260812
生化学検査 |  | 0 | 1 | 1 | 中性脂肪(TG) | 随時中性脂肪(TG) | CTG | CTG | TG オート｢TBA｣ | 血清 | 可視吸光光度法_TG オート｢TBA｣ | C6002133625001085 | mg/dL |  | mg/dL |  | 血清 | 可視吸光光度法 | 3F015129902327101 |  |  |  | PQ | [5 empty] | 2100 | 00000000 | 20260812
生化学検査 |  | 0 | 1 | 1 | 中性脂肪(TG) | 随時中性脂肪(TG) | CTG | CTG | N-アッセイ L TG-H ニットーボー | 血清 | 可視吸光光度法_N-アッセイ L TG-H ニットーボー | C6002133625001185 | mg/dL |  | mg/dL |  | 血清 | 可視吸光光度法 | 3F015129902327101 |  |  |  | PQ | [5 empty] | 2100 | 00000000 | 20260812
生化学検査 |  | 0 | 1 | 1 | 中性脂肪(TG) | 随時中性脂肪(TG) | CTG | CTG | BBX パック | 血清 | 可視吸光光度法_BBX パック | C6002133625001285 | mg/dL |  | mg/dL |  | 血清 | 可視吸光光度法 | 3F015129902327101 |  |  |  | PQ | [5 empty] | 2100 | 00000000 | 20260812
生化学検査 |  | 0 | 1 | 1 | 中性脂肪(TG) | 随時中性脂肪(TG) | CTG | CTG | シンクロンシステム トリグリセライド試薬 | 血清 | 可視吸光光度法_シンクロンシステム トリグリセライド試薬 | C6002133625001485 | mg/dL |  | mg/dL |  | 血清 | 可視吸光光度法 | 3F015129902327101 |  |  |  | PQ | [5 empty] | 2100 | 00000000 | 20260812
生化学検査 |  | 0 | 1 | 1 | 中性脂肪(TG) | 随時中性脂肪(TG) | CTG | CTG | レフロトロン トリグリセライドII(TG) | 血清 | 反射測光法(レフラクトメトリー)_レフロトロン トリグリセライドII(TG) | C6002133625001585 | mg/dL |  | mg/dL |  | 血清 | 反射測光法(レフラクトメトリー) | 3F015129902329101 |  |  |  | PQ | [5 empty] | 2100 | 00000000 | 20260812
生化学検査 |  | 0 | 1 | 1 | 中性脂肪(TG) | 随時中性脂肪(TG) | CTG | CTG | オートL｢ミズホ｣TG-FR TYPE II | 血清 | 可視吸光光度法_オートL｢ミズホ｣TG-FR TYPe II | C6002133625001885 | mg/dL |  | mg/dL |  | 血清 | 可視吸光光度法 | 3F015129902327101 |  |  |  | PQ | [5 empty] | 2100 | 00000000 | 20260812
生化学検査 |  | 0 | 1 | 1 | 中性脂肪(TG) | 随時中性脂肪(TG) | CTG | CTG | オートL｢ミズホ｣TG-FR | 血清 | 可視吸光光度法_オートL｢ミズホ｣TG-FR | C6002133625002785 | mg/dL |  | mg/dL |  | 血清 | 可視吸光光度法 | 3F015129902327101 |  |  |  | PQ | [5 empty] | 2100 | 00000000 | 20260812
生化学検査 |  | 0 | 1 | 1 | 中性脂肪(TG) | 随時中性脂肪(TG) | CTG | CTG | シカリキッド-N TG | 血清 | 可視吸光光度法_シカリキッド-N TG | C6002133625002885 | mg/dL |  | mg/dL |  | 血清 | 可視吸光光度法 | 3F015129902327101 |  |  |  | PQ | [5 empty] | 2100 | 00000000 | 20260812
生化学検査 |  | 0 | 1 | 1 | 中性脂肪(TG) | 随時中性脂肪(TG) | CTG | CTG | ダイヤカラー･リキッドTG-S | 血清 | 可視吸光光度法_ダイヤカラー･リキッドTG-S | C6002133625003685 | mg/dL |  | mg/dL |  | 血清 | 可視吸光光度法 | 3F015129902327101 |  |  |  | PQ | [5 empty] | 2100 | 00000000 | 20260812
生化学検査 |  | 0 | 1 | 1 | 中性脂肪(TG) | 随時中性脂肪(TG) | CTG | CTG | リピドス･リキッド | 血清 | 可視吸光光度法_リピドス･リキッド | C6002133625003785 | mg/dL |  | mg/dL |  | 血清 | 可視吸光光度法 | 3F015129902327101 |  |  |  | PQ | [5 empty] | 2100 | 00000000 | 20260812
生化学検査 |  | 0 | 1 | 1 | 中性脂肪(TG) | 随時中性脂肪(TG) | CTG | CTG | セラテスタム TG | 血清 | 可視吸光光度法_セラテスタム TG | C6002133625003885 | mg/dL |  | mg/dL |  | 血清 | 可視吸光光度法 | 3F015129902327101 |  |  |  | PQ | [5 empty] | 2100 | 00000000 | 20260812
生化学検査 |  | 0 | 1 | 1 | 中性脂肪(TG) | 随時中性脂肪(TG) | CTG | CTG |  | 全血(静脈血) | その他の測定法 | C6002133621000085 | mg/dL |  | mg/dL |  | 全血 | その他の測定法 | 3F015129901899901 |  |  |  | PQ | [5 empty] | 2100 | 00000000 | 99999999
生化学検査 |  | 0 | 1 | 1 | 中性脂肪(TG) | 随時中性脂肪(TG) | CTG | CTG |  | 全血(毛細管血) | その他の測定法 | C6002133623000085 | mg/dL |  | mg/dL |  | 毛細管血 | その他の測定法 | 3F015129902199901 |  |  |  | PQ | [5 empty] | 2100 | 00000000 | 99999999
生化学検査 |  | 0 | 1 | 1 | 中性脂肪(TG) | 随時中性脂肪(TG) | CTG | CTG |  | 血漿 | その他の測定法 | C6002133624000085 | mg/dL |  | mg/dL |  | 血漿 | その他の測定法 | 3F015129902299901 |  |  |  | PQ | [5 empty] | 2100 | 00000000 | 99999999
生化学検査 |  | 0 | 1 | 1 | 中性脂肪(TG) | 随時中性脂肪(TG) | CTG | CTG |  | 血漿(EDTA入り) | その他の測定法 | C6002133624200085 | mg/dL |  | mg/dL |  | 血漿 | その他の測定法 | 3F015129902299901 |  |  |  | PQ | [5 empty] | 2100 | 00000000 | 99999999
生化学検査 |  | 0 | 1 | 1 | 中性脂肪(TG) | 随時中性脂肪(TG) | CTG | CTG |  | 血漿(ヘパリン入り) | その他の測定法 | C6002133624300085 | mg/dL |  | mg/dL |  | 血漿 | その他の測定法 | 3F015129902299901 |  |  |  | PQ | [5 empty] | 2100 | 00000000 | 99999999
生化学検査 |  | 0 | 1 | 1 | 中性脂肪(TG) | 随時中性脂肪(TG) | CTG | CTG |  | 血漿(クエン酸入り) | その他の測定法 | C6002133624400085 | mg/dL |  | mg/dL |  | 血漿 | その他の測定法 | 3F015129902299901 |  |  |  | PQ | [5 empty] | 2100 | 00000000 | 99999999
生化学検査 |  | 0 | 1 | 1 | 中性脂肪(TG) | 随時中性脂肪(TG) | CTG | CTG |  | 血清 | その他の測定法 | C6002133625000085 | mg/dL |  | mg/dL |  | 血清 | その他の測定法 | 3F015129902399901 |  |  |  | PQ | [5 empty] | 2100 | 00000000 | 99999999
生化学検査 |  | 0 | 1 | 1 | 中性脂肪(TG) | 随時中性脂肪(TG) | CTG | CTG |  |  |  |  | mg/dL |  | mg/dL |  | 全血 | 測定法を問わず | 3F015129901899801 |  |  |  | PQ | [5 empty] | 2100 | 00000000 | 20260812
生化学検査 |  | 0 | 1 | 1 | 中性脂肪(TG) | 随時中性脂肪(TG) | CTG | CTG |  |  |  |  | mg/dL |  | mg/dL |  | 毛細管血 | 測定法を問わず | 3F015129902199801 |  |  |  | PQ | [5 empty] | 2100 | 00000000 | 20260812
生化学検査 |  | 0 | 1 | 1 | 中性脂肪(TG) | 随時中性脂肪(TG) | CTG | CTG |  |  |  |  | mg/dL |  | mg/dL |  | 血漿 | 測定法を問わず | 3F015129902299801 |  |  |  | PQ | [5 empty] | 2100 | 00000000 | 20260812
生化学検査 |  | 0 | 1 | 1 | 中性脂肪(TG) | 随時中性脂肪(TG) | CTG | CTG |  |  |  |  | mg/dL |  | mg/dL |  | 血清 | 測定法を問わず | 3F015129902399801 |  |  |  | PQ | [5 empty] | 2100 | 00000000 | 20260812
生化学検査 |  | 0 | 1 | 1 | 総コレステロール(T-CHO) | 総コレステロール(T-CHO) | T-CHO | TC | 「セロテック」TCHO-CL | 血清 | 「セロテック」TCHO-CL | C6005000025002285 | mg/dL |  | mg/dL |  | 血清 | 可視吸光光度法 | 3F050000002327101 |  |  |  | PQ | [5 empty] | 2200 | 00000000 | 99999999
生化学検査 |  | 0 | 1 | 1 | 総コレステロール(T-CHO) | 総コレステロール(T-CHO) | T-CHO | TC | 「セロテック」TCHO-CL | 血漿 | 「セロテック」TCHO-CL | C6005000024002285 | mg/dL |  | mg/dL |  | 血漿 | 可視吸光光度法 | 3F050000002227101 |  |  |  | PQ | [5 empty] | 2200 | 00000000 | 99999999
生化学検査 |  | 0 | 1 | 1 | 総コレステロール(T-CHO) | 総コレステロール(T-CHO) | T-CHO | TC | 「セロテック」TCHO-L | 血清 | 「セロテック」TCHO-L | C6005000025002385 | mg/dL |  | mg/dL |  | 血清 | 可視吸光光度法 | 3F050000002327101 |  |  |  | PQ | [5 empty] | 2200 | 00000000 | 99999999
生化学検査 |  | 0 | 1 | 1 | 総コレステロール(T-CHO) | 総コレステロール(T-CHO) | T-CHO | TC | 「セロテック」TCHO-L | 血漿 | 「セロテック」TCHO-L | C6005000024002385 | mg/dL |  | mg/dL |  | 血漿 | 可視吸光光度法 | 3F050000002227101 |  |  |  | PQ | [5 empty] | 2200 | 00000000 | 99999999
生化学検査 |  | 0 | 1 | 1 | 総コレステロール(T-CHO) | 総コレステロール(T-CHO) | T-CHO | TC | 「セロテック」TCHO-S | 血清 | 「セロテック」TCHO-S | C6005000025002485 | mg/dL |  | mg/dL |  | 血清 | 可視吸光光度法 | 3F050000002327101 |  |  |  | PQ | [5 empty] | 2200 | 00000000 | 99999999
生化学検査 |  | 0 | 1 | 1 | 総コレステロール(T-CHO) | 総コレステロール(T-CHO) | T-CHO | TC | 「セロテック」TCHO-S | 血漿 | 「セロテック」TCHO-S | C6005000024002485 | mg/dL |  | mg/dL |  | 血漿 | 可視吸光光度法 | 3F050000002227101 |  |  |  | PQ | [5 empty] | 2200 | 00000000 | 99999999
生化学検査 |  | 0 | 1 | 1 | 総コレステロール(T-CHO) | 総コレステロール(T-CHO) | T-CHO | TC | AUリエ-ジェント TC | 血清 | AUリエ-ジェント TC | C6005000025002985 | mg/dL |  | mg/dL |  | 血清 | 可視吸光光度法 | 3F050000002327101 |  |  |  | PQ | [5 empty] | 2200 | 00000000 | 99999999
生化学検査 |  | 0 | 1 | 1 | 総コレステロール(T-CHO) | 総コレステロール(T-CHO) | T-CHO | TC | AUリエ-ジェント TC | 血清 | AUリエ-ジェント TC | C60050000250029B1 | mmol/L |  | mmol/L |  | 血清 | 可視吸光光度法 | 3F050000002327101 |  |  |  | PQ | [5 empty] | 2200 | 20260813 | 99999999
生化学検査 |  | 0 | 1 | 1 | 総コレステロール(T-CHO) | 総コレステロール(T-CHO) | T-CHO | TC | AUリエ-ジェント TC | 血漿 | AUリエ-ジェント TC | C6005000024002985 | mg/dL |  | mg/dL |  | 血漿 | 可視吸光光度法 | 3F050000002227101 |  |  |  | PQ | [5 empty] | 2200 | 00000000 | 99999999
生化学検査 |  | 0 | 1 | 1 | 総コレステロール(T-CHO) | 総コレステロール(T-CHO) | T-CHO | TC | AUリエ-ジェント TC | 血漿 | AUリエ-ジェント TC | C60050000240029B1 | mmol/L |  | mmol/L |  | 血漿 | 可視吸光光度法 | 3F050000002227101 |  |  |  | PQ | [5 empty] | 2200 | 20260813 | 99999999
生化学検査 |  | 0 | 1 | 1 | 総コレステロール(T-CHO) | 総コレステロール(T-CHO) | T-CHO | TC | AUリエ-ジェント TC | 血漿(EDTA入り) | AUリエ-ジェント TC | C6005000024202985 | mg/dL |  | mg/dL |  | 血漿 | 可視吸光光度法 | 3F050000002227101 |  |  |  | PQ | [5 empty] | 2200 | 00000000 | 99999999
生化学検査 |  | 0 | 1 | 1 | 総コレステロール(T-CHO) | 総コレステロール(T-CHO) | T-CHO | TC | AUリエ-ジェント TC | 血漿(EDTA入り) | AUリエ-ジェント TC | C60050000242029B1 | mmol/L |  | mmol/L |  | 血漿 | 可視吸光光度法 | 3F050000002227101 |  |  |  | PQ | [5 empty] | 2200 | 20260813 | 99999999
生化学検査 |  | 0 | 1 | 1 | 総コレステロール(T-CHO) | 総コレステロール(T-CHO) | T-CHO | TC | AUリエ-ジェント TC | 血漿(ヘパリン入り) | AUリエ-ジェント TC | C6005000024302985 | mg/dL |  | mg/dL |  | 血漿 | 可視吸光光度法 | 3F050000002227101 |  |  |  | PQ | [5 empty] | 2200 | 00000000 | 99999999
生化学検査 |  | 0 | 1 | 1 | 総コレステロール(T-CHO) | 総コレステロール(T-CHO) | T-CHO | TC | AUリエ-ジェント TC | 血漿(ヘパリン入り) | AUリエ-ジェント TC | C60050000243029B1 | mmol/L |  | mmol/L |  | 血漿 | 可視吸光光度法 | 3F050000002227101 |  |  |  | PQ | [5 empty] | 2200 | 20260813 | 99999999
生化学検査 |  | 0 | 1 | 1 | 総コレステロール(T-CHO) | 総コレステロール(T-CHO) | T-CHO | TC | AUリエ-ジェント TC | 血漿(フッ化物入り) | AUリエ-ジェント TC | C6005000024502985 | mg/dL |  | mg/dL |  | 血漿 | 可視吸光光度法 | 3F050000002227101 |  |  |  | PQ | [5 empty] | 2200 | 20260813 | 99999999
生化学検査 |  | 0 | 1 | 1 | 総コレステロール(T-CHO) | 総コレステロール(T-CHO) | T-CHO | TC | AUリエ-ジェント TC | 血漿(フッ化物入り) | AUリエ-ジェント TC | C60050000245029B1 | mmol/L |  | mmol/L |  | 血漿 | 可視吸光光度法 | 3F050000002227101 |  |  |  | PQ | [5 empty] | 2200 | 20260813 | 99999999
生化学検査 |  | 0 | 1 | 1 | 総コレステロール(T-CHO) | 総コレステロール(T-CHO) | T-CHO | TC | Lタイプワコー CHO・H | 血清 | Lタイプワコー CHO・H | C6005000025003885 | mg/dL |  | mg/dL |  | 血清 | 可視吸光光度法 | 3F050000002327101 |  |  |  | PQ | [5 empty] | 2200 | 00000000 | 99999999
生化学検査 |  | 0 | 1 | 1 | 総コレステロール(T-CHO) | 総コレステロール(T-CHO) | T-CHO | TC | Lタイプワコー CHO・H | 血漿 | Lタイプワコー CHO・H | C6005000024003885 | mg/dL |  | mg/dL |  | 血漿 | 可視吸光光度法 | 3F050000002227101 |  |  |  | PQ | [5 empty] | 2200 | 00000000 | 99999999
生化学検査 |  | 0 | 1 | 1 | 総コレステロール(T-CHO) | 総コレステロール(T-CHO) | T-CHO | TC | Lタイプワコー CHO・H | 血漿(EDTA入り) | Lタイプワコー CHO・H | C6005000024203885 | mg/dL |  | mg/dL |  | 血漿 | 可視吸光光度法 | 3F050000002227101 |  |  |  | PQ | [5 empty] | 2200 | 00000000 | 99999999
生化学検査 |  | 0 | 1 | 1 | 総コレステロール(T-CHO) | 総コレステロール(T-CHO) | T-CHO | TC | Lタイプワコー CHO・H | 血漿(ヘパリン入り) | Lタイプワコー CHO・H | C6005000024303885 | mg/dL |  | mg/dL |  | 血漿 | 可視吸光光度法 | 3F050000002227101 |  |  |  | PQ | [5 empty] | 2200 | 00000000 | 99999999
生化学検査 |  | 0 | 1 | 1 | 総コレステロール(T-CHO) | 総コレステロール(T-CHO) | T-CHO | TC | Lタイプワコー CHO・H | 血漿(クエン酸入り) | Lタイプワコー CHO・H | C6005000024403885 | mg/dL |  | mg/dL |  | 血漿 | 可視吸光光度法 | 3F050000002227101 |  |  |  | PQ | [5 empty] | 2200 | 00000000 | 99999999
生化学検査 |  | 0 | 1 | 1 | 総コレステロール(T-CHO) | 総コレステロール(T-CHO) | T-CHO | TC | Lタイプワコー CHO・H | 血漿(フッ化物入り) | Lタイプワコー CHO・H | C6005000024503885 | mg/dL |  | mg/dL |  | 血漿 | 可視吸光光度法 | 3F050000002227101 |  |  |  | PQ | [5 empty] | 2200 | 20260813 | 99999999
生化学検査 |  | 0 | 1 | 1 | 総コレステロール(T-CHO) | 総コレステロール(T-CHO) | T-CHO | TC | Lタイプワコー CHO・H | 血漿(シュウ酸塩入り) | Lタイプワコー CHO・H | C6005000024603885 | mg/dL |  | mg/dL |  | 血漿 | 可視吸光光度法 | 3F050000002227101 |  |  |  | PQ | [5 empty] | 2200 | 20260813 | 99999999
生化学検査 |  | 0 | 1 | 1 | 総コレステロール(T-CHO) | 総コレステロール(T-CHO) | T-CHO | TC | Lタイプワコー CHO・M | 血清 | Lタイプワコー CHO・M | C6005000025003985 | mg/dL |  | mg/dL |  | 血清 | 可視吸光光度法 | 3F050000002327101 |  |  |  | PQ | [5 empty] | 2200 | 00000000 | 99999999
生化学検査 |  | 0 | 1 | 1 | 総コレステロール(T-CHO) | 総コレステロール(T-CHO) | T-CHO | TC | Lタイプワコー CHO・M | 血漿 | Lタイプワコー CHO・M | C6005000024003985 | mg/dL |  | mg/dL |  | 血漿 | 可視吸光光度法 | 3F050000002227101 |  |  |  | PQ | [5 empty] | 2200 | 00000000 | 99999999
生化学検査 |  | 0 | 1 | 1 | 総コレステロール(T-CHO) | 総コレステロール(T-CHO) | T-CHO | TC | Lタイプワコー CHO・M | 血漿(EDTA入り) | Lタイプワコー CHO・M | C6005000024203985 | mg/dL |  | mg/dL |  | 血漿 | 可視吸光光度法 | 3F050000002227101 |  |  |  | PQ | [5 empty] | 2200 | 00000000 | 99999999
生化学検査 |  | 0 | 1 | 1 | 総コレステロール(T-CHO) | 総コレステロール(T-CHO) | T-CHO | TC | Lタイプワコー CHO・M | 血漿(ヘパリン入り) | Lタイプワコー CHO・M | C6005000024303985 | mg/dL |  | mg/dL |  | 血漿 | 可視吸光光度法 | 3F050000002227101 |  |  |  | PQ | [5 empty] | 2200 | 00000000 | 99999999
生化学検査 |  | 0 | 1 | 1 | 総コレステロール(T-CHO) | 総コレステロール(T-CHO) | T-CHO | TC | Lタイプワコー CHO・M | 血漿(クエン酸入り) | Lタイプワコー CHO・M | C6005000024403985 | mg/dL |  | mg/dL |  | 血漿 | 可視吸光光度法 | 3F050000002227101 |  |  |  | PQ | [5 empty] | 2200 | 00000000 | 99999999
生化学検査 |  | 0 | 1 | 1 | 総コレステロール(T-CHO) | 総コレステロール(T-CHO) | T-CHO | TC | Lタイプワコー CHO・M | 血漿(フッ化物入り) | Lタイプワコー CHO・M | C6005000024503985 | mg/dL |  | mg/dL |  | 血漿 | 可視吸光光度法 | 3F050000002227101 |  |  |  | PQ | [5 empty] | 2200 | 20260813 | 99999999
生化学検査 |  | 0 | 1 | 1 | 総コレステロール(T-CHO) | 総コレステロール(T-CHO) | T-CHO | TC | Lタイプワコー CHO・M | 血漿(シュウ酸塩入り) | Lタイプワコー CHO・M | C6005000024603985 | mg/dL |  | mg/dL |  | 血漿 | 可視吸光光度法 | 3F050000002227101 |  |  |  | PQ | [5 empty] | 2200 | 20260813 | 99999999
生化学検査 |  | 0 | 1 | 1 | 総コレステロール(T-CHO) | 総コレステロール(T-CHO) | T-CHO | TC | PTSパネル | 全血(毛細管血) | PTSパネル | C6005000023005385 | mg/dL |  | mg/dL |  | 毛細管血 | 反射測光法(レフラクトメトリー) | 3F050000002129101 |  |  |  | PQ | [5 empty] | 2200 | 00000000 | 99999999
生化学検査 |  | 0 | 1 | 1 | 総コレステロール(T-CHO) | 総コレステロール(T-CHO) | T-CHO | TC | PTSパネル | 全血(静脈血) | PTSパネル | C6005000021005385 | mg/dL |  | mg/dL |  | 全血 | 反射測光法(レフラクトメトリー) | 3F050000001829101 |  |  |  | PQ | [5 empty] | 2200 | 00000000 | 99999999
生化学検査 |  | 0 | 1 | 1 | 総コレステロール(T-CHO) | 総コレステロール(T-CHO) | T-CHO | TC | T-CHO オート「TBA」 | 血清 | T-CHO オート「TBA」 | C6005000025000985 | mg/dL |  | mg/dL |  | 血清 | 可視吸光光度法 | 3F050000002327101 |  |  |  | PQ | [5 empty] | 2200 | 00000000 | 99999999
生化学検査 |  | 0 | 1 | 1 | 総コレステロール(T-CHO) | 総コレステロール(T-CHO) | T-CHO | TC | T-CHO オート「TBA」 | 血漿 | T-CHO オート「TBA」 | C6005000024000985 | mg/dL |  | mg/dL |  | 血漿 | 可視吸光光度法 | 3F050000002227101 |  |  |  | PQ | [5 empty] | 2200 | 20260813 | 99999999
生化学検査 |  | 0 | 1 | 1 | 総コレステロール(T-CHO) | 総コレステロール(T-CHO) | T-CHO | TC | T-CHO試薬・KL「コクサイ」 | 血清 | T-CHO試薬・KL「コクサイ」 | C6005000025000785 | mg/dL |  | mg/dL |  | 血清 | 紫外吸光光度法(UV法) | 3F050000002327201 |  |  |  | PQ | [5 empty] | 2200 | 00000000 | 99999999
生化学検査 |  | 0 | 1 | 1 | 総コレステロール(T-CHO) | 総コレステロール(T-CHO) | T-CHO | TC | T-CHO試薬・KL「コクサイ」 | 血清 | T-CHO試薬・KL「コクサイ」 | C60050000250007B1 | mmol/L |  | mmol/L |  | 血清 | 紫外吸光光度法(UV法) | 3F050000002327201 |  |  |  | PQ | [5 empty] | 2200 | 20260813 | 99999999
生化学検査 |  | 0 | 1 | 1 | 総コレステロール(T-CHO) | 総コレステロール(T-CHO) | T-CHO | TC | T-CHO試薬・KL「コクサイ」 | 血漿 | T-CHO試薬・KL「コクサイ」 | C6005000024000785 | mg/dL |  | mg/dL |  | 血漿 | 紫外吸光光度法(UV法) | 3F050000002227201 |  |  |  | PQ | [5 empty] | 2200 | 00000000 | 99999999
生化学検査 |  | 0 | 1 | 1 | 総コレステロール(T-CHO) | 総コレステロール(T-CHO) | T-CHO | TC | T-CHO試薬・KL「コクサイ」 | 血漿 | T-CHO試薬・KL「コクサイ」 | C60050000240007B1 | mmol/L |  | mmol/L |  | 血漿 | 紫外吸光光度法(UV法) | 3F050000002227201 |  |  |  | PQ | [5 empty] | 2200 | 20260813 | 99999999
生化学検査 |  | 0 | 1 | 1 | 総コレステロール(T-CHO) | 総コレステロール(T-CHO) | T-CHO | TC | T-CHO試薬・LA「コクサイ」 | 血清 | T-CHO試薬・LA「コクサイ」 | C6005000025000685 | mg/dL |  | mg/dL |  | 血清 | 可視吸光光度法 | 3F050000002327101 |  |  |  | PQ | [5 empty] | 2200 | 00000000 | 99999999
生化学検査 |  | 0 | 1 | 1 | 総コレステロール(T-CHO) | 総コレステロール(T-CHO) | T-CHO | TC | T-CHO試薬・LA「コクサイ」 | 血清 | T-CHO試薬・LA「コクサイ」 | C60050000250006B1 | mmol/L |  | mmol/L |  | 血清 | 可視吸光光度法 | 3F050000002327101 |  |  |  | PQ | [5 empty] | 2200 | 20260813 | 99999999
生化学検査 |  | 0 | 1 | 1 | 総コレステロール(T-CHO) | 総コレステロール(T-CHO) | T-CHO | TC | T-CHO試薬・LA「コクサイ」 | 血漿 | T-CHO試薬・LA「コクサイ」 | C6005000024000685 | mg/dL |  | mg/dL |  | 血漿 | 可視吸光光度法 | 3F050000002227101 |  |  |  | PQ | [5 empty] | 2200 | 00000000 | 99999999
生化学検査 |  | 0 | 1 | 1 | 総コレステロール(T-CHO) | 総コレステロール(T-CHO) | T-CHO | TC | T-CHO試薬・LA「コクサイ」 | 血漿 | T-CHO試薬・LA「コクサイ」 | C60050000240006B1 | mmol/L |  | mmol/L |  | 血漿 | 可視吸光光度法 | 3F050000002227101 |  |  |  | PQ | [5 empty] | 2200 | 20260813 | 99999999
生化学検査 |  | 0 | 1 | 1 | 総コレステロール(T-CHO) | 総コレステロール(T-CHO) | T-CHO | TC | アクアオート カイノス T-CHO試薬 | 血清 | アクアオート カイノス T-CHO試薬 | C6005000025002085 | mg/dL |  | mg/dL |  | 血清 | 可視吸光光度法 | 3F050000002327101 |  |  |  | PQ | [5 empty] | 2200 | 00000000 | 99999999
生化学検査 |  | 0 | 1 | 1 | 総コレステロール(T-CHO) | 総コレステロール(T-CHO) | T-CHO | TC | アクアオート カイノス T-CHO試薬 | 血漿 | アクアオート カイノス T-CHO試薬 | C6005000024002085 | mg/dL |  | mg/dL |  | 血漿 | 可視吸光光度法 | 3F050000002227101 |  |  |  | PQ | [5 empty] | 2200 | 00000000 | 99999999
生化学検査 |  | 0 | 1 | 1 | 総コレステロール(T-CHO) | 総コレステロール(T-CHO) | T-CHO | TC | アクアオート カイノス T-CHO試薬 | 血漿(EDTA入り) | アクアオート カイノス T-CHO試薬 | C6005000024202085 | mg/dL |  | mg/dL |  | 血漿 | 可視吸光光度法 | 3F050000002227101 |  |  |  | PQ | [5 empty] | 2200 | 00000000 | 99999999
生化学検査 |  | 0 | 1 | 1 | 総コレステロール(T-CHO) | 総コレステロール(T-CHO) | T-CHO | TC | アクアオート カイノス T-CHO試薬 | 血漿(ヘパリン入り) | アクアオート カイノス T-CHO試薬 | C6005000024302085 | mg/dL |  | mg/dL |  | 血漿 | 可視吸光光度法 | 3F050000002227101 |  |  |  | PQ | [5 empty] | 2200 | 00000000 | 99999999
生化学検査 |  | 0 | 1 | 1 | 総コレステロール(T-CHO) | 総コレステロール(T-CHO) | T-CHO | TC | アクアオート カイノス T-CHO試薬 | 血漿(クエン酸入り) | アクアオート カイノス T-CHO試薬 | C6005000024402085 | mg/dL |  | mg/dL |  | 血漿 | 可視吸光光度法 | 3F050000002227101 |  |  |  | PQ | [5 empty] | 2200 | 00000000 | 99999999
生化学検査 |  | 0 | 1 | 1 | 総コレステロール(T-CHO) | 総コレステロール(T-CHO) | T-CHO | TC | アクアオート カイノス T-CHO試薬 | 血漿(フッ化物入り) | アクアオート カイノス T-CHO試薬 | C6005000024502085 | mg/dL |  | mg/dL |  | 血漿 | 可視吸光光度法 | 3F050000002227101 |  |  |  | PQ | [5 empty] | 2200 | 20260813 | 99999999
生化学検査 |  | 0 | 1 | 1 | 総コレステロール(T-CHO) | 総コレステロール(T-CHO) | T-CHO | TC | アテリカCH T-CHO(Chol) | 血清 | アテリカCH T-CHO(Chol) | C6005000025004185 | mg/dL |  | mg/dL |  | 血清 | 可視吸光光度法 | 3F050000002327101 |  |  |  | PQ | [5 empty] | 2200 | 00000000 | 99999999
生化学検査 |  | 0 | 1 | 1 | 総コレステロール(T-CHO) | 総コレステロール(T-CHO) | T-CHO | TC | アテリカCH T-CHO(Chol) | 血清 | アテリカCH T-CHO(Chol) | C60050000250041B1 | mmol/L |  | mmol/L |  | 血清 | 可視吸光光度法 | 3F050000002327101 |  |  |  | PQ | [5 empty] | 2200 | 20260813 | 99999999
生化学検査 |  | 0 | 1 | 1 | 総コレステロール(T-CHO) | 総コレステロール(T-CHO) | T-CHO | TC | アテリカCH T-CHO(Chol) | 血漿 | アテリカCH T-CHO(Chol) | C6005000024004185 | mg/dL |  | mg/dL |  | 血漿 | 可視吸光光度法 | 3F050000002227101 |  |  |  | PQ | [5 empty] | 2200 | 00000000 | 99999999
生化学検査 |  | 0 | 1 | 1 | 総コレステロール(T-CHO) | 総コレステロール(T-CHO) | T-CHO | TC | アテリカCH T-CHO(Chol) | 血漿 | アテリカCH T-CHO(Chol) | C60050000240041B1 | mmol/L |  | mmol/L |  | 血漿 | 可視吸光光度法 | 3F050000002227101 |  |  |  | PQ | [5 empty] | 2200 | 20260813 | 99999999
生化学検査 |  | 0 | 1 | 1 | 総コレステロール(T-CHO) | 総コレステロール(T-CHO) | T-CHO | TC | アテリカCH T-CHO(Chol) | 血漿(ヘパリン入り) | アテリカCH T-CHO(Chol) | C6005000024304185 | mg/dL |  | mg/dL |  | 血漿 | 可視吸光光度法 | 3F050000002227101 |  |  |  | PQ | [5 empty] | 2200 | 00000000 | 99999999
生化学検査 |  | 0 | 1 | 1 | 総コレステロール(T-CHO) | 総コレステロール(T-CHO) | T-CHO | TC | アテリカCH T-CHO(Chol) | 血漿(ヘパリン入り) | アテリカCH T-CHO(Chol) | C60050000243041B1 | mmol/L |  | mmol/L |  | 血漿 | 可視吸光光度法 | 3F050000002227101 |  |  |  | PQ | [5 empty] | 2200 | 20260813 | 99999999
生化学検査 |  | 0 | 1 | 1 | 総コレステロール(T-CHO) | 総コレステロール(T-CHO) | T-CHO | TC | アフィニオン リピッド パネル | 全血(静脈血、EDTA入り) | アフィニオン リピッド パネル | C6005000021200185 | mg/dL |  | mg/dL |  | 全血(添加物入り) | 可視吸光光度法 | 3F050000001927101 |  |  |  | PQ | [5 empty] | 2200 | 00000000 | 99999999
生化学検査 |  | 0 | 1 | 1 | 総コレステロール(T-CHO) | 総コレステロール(T-CHO) | T-CHO | TC | アフィニオン リピッド パネル | 全血(静脈血、ヘパリン入り) | アフィニオン リピッド パネル | C6005000021300185 | mg/dL |  | mg/dL |  | 全血(添加物入り) | 可視吸光光度法 | 3F050000001927101 |  |  |  | PQ | [5 empty] | 2200 | 00000000 | 99999999
生化学検査 |  | 0 | 1 | 1 | 総コレステロール(T-CHO) | 総コレステロール(T-CHO) | T-CHO | TC | アフィニオン リピッド パネル | 全血(毛細管血) | アフィニオン リピッド パネル | C6005000023000185 | mg/dL |  | mg/dL |  | 毛細管血 | 可視吸光光度法 | 3F050000002127101 |  |  |  | PQ | [5 empty] | 2200 | 00000000 | 99999999
生化学検査 |  | 0 | 1 | 1 | 総コレステロール(T-CHO) | 総コレステロール(T-CHO) | T-CHO | TC | イアトロLQ T-CHO(A)II | 血清 | イアトロLQ T-CHO(A)II | C6005000025001785 | mg/dL |  | mg/dL |  | 血清 | 可視吸光光度法 | 3F050000002327101 |  |  |  | PQ | [5 empty] | 2200 | 00000000 | 99999999
生化学検査 |  | 0 | 1 | 1 | 総コレステロール(T-CHO) | 総コレステロール(T-CHO) | T-CHO | TC | イアトロLQ T-CHO(A)II | 血漿 | イアトロLQ T-CHO(A)II | C6005000024001785 | mg/dL |  | mg/dL |  | 血漿 | 可視吸光光度法 | 3F050000002227101 |  |  |  | PQ | [5 empty] | 2200 | 00000000 | 99999999
生化学検査 |  | 0 | 1 | 1 | 総コレステロール(T-CHO) | 総コレステロール(T-CHO) | T-CHO | TC | イアトロLQ T-CHO(A)II | 血漿(EDTA入り) | イアトロLQ T-CHO(A)II | C6005000024201785 | mg/dL |  | mg/dL |  | 血漿 | 可視吸光光度法 | 3F050000002227101 |  |  |  | PQ | [5 empty] | 2200 | 00000000 | 99999999
生化学検査 |  | 0 | 1 | 1 | 総コレステロール(T-CHO) | 総コレステロール(T-CHO) | T-CHO | TC | イアトロLQ T-CHO(A)II | 血漿(ヘパリン入り) | イアトロLQ T-CHO(A)II | C6005000024301785 | mg/dL |  | mg/dL |  | 血漿 | 可視吸光光度法 | 3F050000002227101 |  |  |  | PQ | [5 empty] | 2200 | 00000000 | 99999999
生化学検査 |  | 0 | 1 | 1 | 総コレステロール(T-CHO) | 総コレステロール(T-CHO) | T-CHO | TC | イアトロLQ T-CHO(A)II | 血漿(クエン酸入り) | イアトロLQ T-CHO(A)II | C6005000024401785 | mg/dL |  | mg/dL |  | 血漿 | 可視吸光光度法 | 3F050000002227101 |  |  |  | PQ | [5 empty] | 2200 | 00000000 | 99999999
生化学検査 |  | 0 | 1 | 1 | 総コレステロール(T-CHO) | 総コレステロール(T-CHO) | T-CHO | TC | エクディアXL 栄研 CHOII | 血清 | エクディアXL 栄研 CHOII | C6005000025001685 | mg/dL |  | mg/dL |  | 血清 | 可視吸光光度法 | 3F050000002327101 |  |  |  | PQ | [5 empty] | 2200 | 00000000 | 99999999
生化学検査 |  | 0 | 1 | 1 | 総コレステロール(T-CHO) | 総コレステロール(T-CHO) | T-CHO | TC | エクディアXL 栄研 CHOII | 血漿 | エクディアXL 栄研 CHOII | C6005000024001685 | mg/dL |  | mg/dL |  | 血漿 | 可視吸光光度法 | 3F050000002227101 |  |  |  | PQ | [5 empty] | 2200 | 00000000 | 99999999
生化学検査 |  | 0 | 1 | 1 | 総コレステロール(T-CHO) | 総コレステロール(T-CHO) | T-CHO | TC | エスパ・TCHOーFS | 血清 | エスパ・TCHOーFS | C6005000025001285 | mg/dL |  | mg/dL |  | 血清 | 可視吸光光度法 | 3F050000002327101 |  |  |  | PQ | [5 empty] | 2200 | 00000000 | 99999999
生化学検査 |  | 0 | 1 | 1 | 総コレステロール(T-CHO) | 総コレステロール(T-CHO) | T-CHO | TC | クイックオート ネオ T-CHOII | 血清 | クイックオート ネオ T-CHOII | C6005000025002185 | mg/dL |  | mg/dL |  | 血清 | 可視吸光光度法 | 3F050000002327101 |  |  |  | PQ | [5 empty] | 2200 | 00000000 | 99999999
生化学検査 |  | 0 | 1 | 1 | 総コレステロール(T-CHO) | 総コレステロール(T-CHO) | T-CHO | TC | クイックオート ネオ T-CHOII | 血漿 | クイックオート ネオ T-CHOII | C6005000024002185 | mg/dL |  | mg/dL |  | 血漿 | 可視吸光光度法 | 3F050000002227101 |  |  |  | PQ | [5 empty] | 2200 | 00000000 | 99999999
生化学検査 |  | 0 | 1 | 1 | 総コレステロール(T-CHO) | 総コレステロール(T-CHO) | T-CHO | TC | クオリジェント CHO | 血清 | クオリジェント CHO | C6005000025003085 | mg/dL |  | mg/dL |  | 血清 | 可視吸光光度法 | 3F050000002327101 |  |  |  | PQ | [5 empty] | 2200 | 00000000 | 99999999
生化学検査 |  | 0 | 1 | 1 | 総コレステロール(T-CHO) | 総コレステロール(T-CHO) | T-CHO | TC | クオリジェント CHO | 血漿 | クオリジェント CHO | C6005000024003085 | mg/dL |  | mg/dL |  | 血漿 | 可視吸光光度法 | 3F050000002227101 |  |  |  | PQ | [5 empty] | 2200 | 00000000 | 99999999
生化学検査 |  | 0 | 1 | 1 | 総コレステロール(T-CHO) | 総コレステロール(T-CHO) | T-CHO | TC | クオリジェント CHO | 血漿(EDTA入り) | クオリジェント CHO | C6005000024203085 | mg/dL |  | mg/dL |  | 血漿 | 可視吸光光度法 | 3F050000002227101 |  |  |  | PQ | [5 empty] | 2200 | 00000000 | 99999999
生化学検査 |  | 0 | 1 | 1 | 総コレステロール(T-CHO) | 総コレステロール(T-CHO) | T-CHO | TC | クオリジェント CHO | 血漿(ヘパリン入り) | クオリジェント CHO | C6005000024303085 | mg/dL |  | mg/dL |  | 血漿 | 可視吸光光度法 | 3F050000002227101 |  |  |  | PQ | [5 empty] | 2200 | 00000000 | 99999999
生化学検査 |  | 0 | 1 | 1 | 総コレステロール(T-CHO) | 総コレステロール(T-CHO) | T-CHO | TC | クオリジェント CHO | 血漿(クエン酸入り) | クオリジェント CHO | C6005000024403085 | mg/dL |  | mg/dL |  | 血漿 | 可視吸光光度法 | 3F050000002227101 |  |  |  | PQ | [5 empty] | 2200 | 00000000 | 99999999
生化学検査 |  | 0 | 1 | 1 | 総コレステロール(T-CHO) | 総コレステロール(T-CHO) | T-CHO | TC | コバス試薬 CHOL Gen.2 | 血清 | コバス試薬 CHOL Gen.2 | C6005000025004785 | mg/dL |  | mg/dL |  | 血清 | 可視吸光光度法 | 3F050000002327101 |  |  |  | PQ | [5 empty] | 2200 | 00000000 | 99999999
生化学検査 |  | 0 | 1 | 1 | 総コレステロール(T-CHO) | 総コレステロール(T-CHO) | T-CHO | TC | コバス試薬 CHOL Gen.2 | 血清 | コバス試薬 CHOL Gen.2 | C60050000250047B1 | mmol/L |  | mmol/L |  | 血清 | 可視吸光光度法 | 3F050000002327101 |  |  |  | PQ | [5 empty] | 2200 | 20260813 | 99999999
生化学検査 |  | 0 | 1 | 1 | 総コレステロール(T-CHO) | 総コレステロール(T-CHO) | T-CHO | TC | コバス試薬 CHOL Gen.2 | 血漿 | コバス試薬 CHOL Gen.2 | C6005000024004785 | mg/dL |  | mg/dL |  | 血漿 | 可視吸光光度法 | 3F050000002227101 |  |  |  | PQ | [5 empty] | 2200 | 00000000 | 99999999
生化学検査 |  | 0 | 1 | 1 | 総コレステロール(T-CHO) | 総コレステロール(T-CHO) | T-CHO | TC | コバス試薬 CHOL Gen.2 | 血漿 | コバス試薬 CHOL Gen.2 | C60050000240047B1 | mmol/L |  | mmol/L |  | 血漿 | 可視吸光光度法 | 3F050000002227101 |  |  |  | PQ | [5 empty] | 2200 | 20260813 | 99999999
生化学検査 |  | 0 | 1 | 1 | 総コレステロール(T-CHO) | 総コレステロール(T-CHO) | T-CHO | TC | コバス試薬 CHOL Gen.2 | 血漿(ヘパリン入り) | コバス試薬 CHOL Gen.2 | C6005000024304785 | mg/dL |  | mg/dL |  | 血漿 | 可視吸光光度法 | 3F050000002227101 |  |  |  | PQ | [5 empty] | 2200 | 00000000 | 99999999
生化学検査 |  | 0 | 1 | 1 | 総コレステロール(T-CHO) | 総コレステロール(T-CHO) | T-CHO | TC | コバス試薬 CHOL Gen.2 | 血漿(ヘパリン入り) | コバス試薬 CHOL Gen.2 | C60050000243047B1 | mmol/L |  | mmol/L |  | 血漿 | 可視吸光光度法 | 3F050000002227101 |  |  |  | PQ | [5 empty] | 2200 | 20260813 | 99999999
生化学検査 |  | 0 | 1 | 1 | 総コレステロール(T-CHO) | 総コレステロール(T-CHO) | T-CHO | TC | コバス試薬 CHOL Gen.2 | 血漿(EDTA入り) | コバス試薬 CHOL Gen.2 | C6005000024204785 | mg/dL |  | mg/dL |  | 血漿 | 可視吸光光度法 | 3F050000002227101 |  |  |  | PQ | [5 empty] | 2200 | 00000000 | 99999999
生化学検査 |  | 0 | 1 | 1 | 総コレステロール(T-CHO) | 総コレステロール(T-CHO) | T-CHO | TC | コバス試薬 CHOL Gen.2 | 血漿(EDTA入り) | コバス試薬 CHOL Gen.2 | C60050000242047B1 | mmol/L |  | mmol/L |  | 血漿 | 可視吸光光度法 | 3F050000002227101 |  |  |  | PQ | [5 empty] | 2200 | 20260813 | 99999999
生化学検査 |  | 0 | 1 | 1 | 総コレステロール(T-CHO) | 総コレステロール(T-CHO) | T-CHO | TC | コレステストCHO | 血清 | コレステストCHO | C6005000025003185 | mg/dL |  | mg/dL |  | 血清 | 可視吸光光度法 | 3F050000002327101 |  |  |  | PQ | [5 empty] | 2200 | 00000000 | 99999999
生化学検査 |  | 0 | 1 | 1 | 総コレステロール(T-CHO) | 総コレステロール(T-CHO) | T-CHO | TC | コレステストCHO | 血漿 | コレステストCHO | C6005000024003185 | mg/dL |  | mg/dL |  | 血漿 | 可視吸光光度法 | 3F050000002227101 |  |  |  | PQ | [5 empty] | 2200 | 00000000 | 99999999
生化学検査 |  | 0 | 1 | 1 | 総コレステロール(T-CHO) | 総コレステロール(T-CHO) | T-CHO | TC | コレステストCHO | 血漿(EDTA入り) | コレステストCHO | C6005000024203185 | mg/dL |  | mg/dL |  | 血漿 | 可視吸光光度法 | 3F050000002227101 |  |  |  | PQ | [5 empty] | 2200 | 00000000 | 99999999
生化学検査 |  | 0 | 1 | 1 | 総コレステロール(T-CHO) | 総コレステロール(T-CHO) | T-CHO | TC | コレステストCHO | 血漿(ヘパリン入り) | コレステストCHO | C6005000024303185 | mg/dL |  | mg/dL |  | 血漿 | 可視吸光光度法 | 3F050000002227101 |  |  |  | PQ | [5 empty] | 2200 | 00000000 | 99999999
生化学検査 |  | 0 | 1 | 1 | 総コレステロール(T-CHO) | 総コレステロール(T-CHO) | T-CHO | TC | コレステストCHO | 血漿(クエン酸入り) | コレステストCHO | C6005000024403185 | mg/dL |  | mg/dL |  | 血漿 | 可視吸光光度法 | 3F050000002227101 |  |  |  | PQ | [5 empty] | 2200 | 00000000 | 99999999
生化学検査 |  | 0 | 1 | 1 | 総コレステロール(T-CHO) | 総コレステロール(T-CHO) | T-CHO | TC | コレステックLDX カセット | 全血(静脈血、抗凝固剤入り) | コレステックLDX カセット | C6005000021100285 | mg/dL |  | mg/dL |  | 全血(添加物入り) | 反射測光法(レフラクトメトリー) | 3F050000001929101 |  |  |  | PQ | [5 empty] | 2200 | 20260813 | 99999999
生化学検査 |  | 0 | 1 | 1 | 総コレステロール(T-CHO) | 総コレステロール(T-CHO) | T-CHO | TC | コレステックLDX カセット | 全血(静脈血、ヘパリン入り) | コレステックLDX カセット | C6005000021300285 | mg/dL |  | mg/dL |  | 全血(添加物入り) | 反射測光法(レフラクトメトリー) | 3F050000001929101 |  |  |  | PQ | [5 empty] | 2200 | 00000000 | 99999999
生化学検査 |  | 0 | 1 | 1 | 総コレステロール(T-CHO) | 総コレステロール(T-CHO) | T-CHO | TC | コレステックLDX カセット | 全血(毛細管血) | コレステックLDX カセット | C6005000023000285 | mg/dL |  | mg/dL |  | 毛細管血 | 反射測光法(レフラクトメトリー) | 3F050000002129101 |  |  |  | PQ | [5 empty] | 2200 | 00000000 | 99999999
生化学検査 |  | 0 | 1 | 1 | 総コレステロール(T-CHO) | 総コレステロール(T-CHO) | T-CHO | TC | コレステックLDX カセット | 血清 | コレステックLDX カセット | C6005000025000285 | mg/dL |  | mg/dL |  | 血清 | 反射測光法(レフラクトメトリー) | 3F050000002329101 |  |  |  | PQ | [5 empty] | 2200 | 00000000 | 99999999
生化学検査 |  | 0 | 1 | 1 | 総コレステロール(T-CHO) | 総コレステロール(T-CHO) | T-CHO | TC | コレステロールE-テストワコー | 血清 | コレステロールE-テストワコー | C6005000025003785 | mg/dL |  | mg/dL |  | 血清 | 可視吸光光度法 | 3F050000002327101 |  |  |  | PQ | [5 empty] | 2200 | 00000000 | 99999999
生化学検査 |  | 0 | 1 | 1 | 総コレステロール(T-CHO) | 総コレステロール(T-CHO) | T-CHO | TC | スポットケム D TC | 血清 | スポットケム D TC | C6005000025001985 | mg/dL |  | mg/dL |  | 血清 | 反射測光法(レフラクトメトリー) | 3F050000002329101 |  |  |  | PQ | [5 empty] | 2200 | 00000000 | 99999999
生化学検査 |  | 0 | 1 | 1 | 総コレステロール(T-CHO) | 総コレステロール(T-CHO) | T-CHO | TC | スポットケム D TC | 血漿 | スポットケム D TC | C6005000024001985 | mg/dL |  | mg/dL |  | 血漿 | 反射測光法(レフラクトメトリー) | 3F050000002229101 |  |  |  | PQ | [5 empty] | 2200 | 00000000 | 99999999
生化学検査 |  | 0 | 1 | 1 | 総コレステロール(T-CHO) | 総コレステロール(T-CHO) | T-CHO | TC | スポットケム D TC | 血漿(EDTA入り) | スポットケム D TC | C6005000024201985 | mg/dL |  | mg/dL |  | 血漿 | 反射測光法(レフラクトメトリー) | 3F050000002229101 |  |  |  | PQ | [5 empty] | 2200 | 00000000 | 99999999
生化学検査 |  | 0 | 1 | 1 | 総コレステロール(T-CHO) | 総コレステロール(T-CHO) | T-CHO | TC | スポットケム D TC | 血漿(ヘパリン入り) | スポットケム D TC | C6005000024301985 | mg/dL |  | mg/dL |  | 血漿 | 反射測光法(レフラクトメトリー) | 3F050000002229101 |  |  |  | PQ | [5 empty] | 2200 | 00000000 | 99999999
生化学検査 |  | 0 | 1 | 1 | 総コレステロール(T-CHO) | 総コレステロール(T-CHO) | T-CHO | TC | スポットケム D TC | 血漿(クエン酸入り) | スポットケム D TC | C6005000024401985 | mg/dL |  | mg/dL |  | 血漿 | 反射測光法(レフラクトメトリー) | 3F050000002229101 |  |  |  | PQ | [5 empty] | 2200 | 00000000 | 99999999
生化学検査 |  | 0 | 1 | 1 | 総コレステロール(T-CHO) | 総コレステロール(T-CHO) | T-CHO | TC | スポットケム D TC | 血漿(シュウ酸塩入り) | スポットケム D TC | C6005000024601985 | mg/dL |  | mg/dL |  | 血漿 | 反射測光法(レフラクトメトリー) | 3F050000002229101 |  |  |  | PQ | [5 empty] | 2200 | 20260813 | 99999999
生化学検査 |  | 0 | 1 | 1 | 総コレステロール(T-CHO) | 総コレステロール(T-CHO) | T-CHO | TC | スポットケムII 総コレステロール | 血清 | スポットケムII 総コレステロール | C6005000025001885 | mg/dL |  | mg/dL |  | 血清 | 反射測光法(レフラクトメトリー) | 3F050000002329101 |  |  |  | PQ | [5 empty] | 2200 | 00000000 | 99999999
生化学検査 |  | 0 | 1 | 1 | 総コレステロール(T-CHO) | 総コレステロール(T-CHO) | T-CHO | TC | スポットケムII 総コレステロール | 血漿 | スポットケムII 総コレステロール | C6005000024001885 | mg/dL |  | mg/dL |  | 血漿 | 反射測光法(レフラクトメトリー) | 3F050000002229101 |  |  |  | PQ | [5 empty] | 2200 | 00000000 | 99999999
生化学検査 |  | 0 | 1 | 1 | 総コレステロール(T-CHO) | 総コレステロール(T-CHO) | T-CHO | TC | スポットケムII 総コレステロール | 血漿(ヘパリン入り) | スポットケムII 総コレステロール | C6005000024301885 | mg/dL |  | mg/dL |  | 血漿 | 反射測光法(レフラクトメトリー) | 3F050000002229101 |  |  |  | PQ | [5 empty] | 2200 | 00000000 | 99999999
生化学検査 |  | 0 | 1 | 1 | 総コレステロール(T-CHO) | 総コレステロール(T-CHO) | T-CHO | TC | デタミナーC-TC | 血清 | デタミナーC-TC | C6005000025002885 | mg/dL |  | mg/dL |  | 血清 | 可視吸光光度法 | 3F050000002327101 |  |  |  | PQ | [5 empty] | 2200 | 00000000 | 99999999
生化学検査 |  | 0 | 1 | 1 | 総コレステロール(T-CHO) | 総コレステロール(T-CHO) | T-CHO | TC | デタミナーC-TC | 血清 | デタミナーC-TC | C60050000250028B1 | mmol/L |  | mmol/L |  | 血清 | 可視吸光光度法 | 3F050000002327101 |  |  |  | PQ | [5 empty] | 2200 | 20260813 | 99999999
生化学検査 |  | 0 | 1 | 1 | 総コレステロール(T-CHO) | 総コレステロール(T-CHO) | T-CHO | TC | デタミナーC-TC | 血漿 | デタミナーC-TC | C6005000024002885 | mg/dL |  | mg/dL |  | 血漿 | 可視吸光光度法 | 3F050000002227101 |  |  |  | PQ | [5 empty] | 2200 | 00000000 | 99999999
生化学検査 |  | 0 | 1 | 1 | 総コレステロール(T-CHO) | 総コレステロール(T-CHO) | T-CHO | TC | デタミナーC-TC | 血漿 | デタミナーC-TC | C60050000240028B1 | mmol/L |  | mmol/L |  | 血漿 | 可視吸光光度法 | 3F050000002227101 |  |  |  | PQ | [5 empty] | 2200 | 20260813 | 99999999
生化学検査 |  | 0 | 1 | 1 | 総コレステロール(T-CHO) | 総コレステロール(T-CHO) | T-CHO | TC | デタミナーC-TC | 血漿(EDTA入り) | デタミナーC-TC | C6005000024202885 | mg/dL |  | mg/dL |  | 血漿 | 可視吸光光度法 | 3F050000002227101 |  |  |  | PQ | [5 empty] | 2200 | 00000000 | 99999999
生化学検査 |  | 0 | 1 | 1 | 総コレステロール(T-CHO) | 総コレステロール(T-CHO) | T-CHO | TC | デタミナーC-TC | 血漿(EDTA入り) | デタミナーC-TC | C60050000242028B1 | mmol/L |  | mmol/L |  | 血漿 | 可視吸光光度法 | 3F050000002227101 |  |  |  | PQ | [5 empty] | 2200 | 20260813 | 99999999
生化学検査 |  | 0 | 1 | 1 | 総コレステロール(T-CHO) | 総コレステロール(T-CHO) | T-CHO | TC | デタミナーC-TC | 血漿(ヘパリン入り) | デタミナーC-TC | C6005000024302885 | mg/dL |  | mg/dL |  | 血漿 | 可視吸光光度法 | 3F050000002227101 |  |  |  | PQ | [5 empty] | 2200 | 00000000 | 99999999
生化学検査 |  | 0 | 1 | 1 | 総コレステロール(T-CHO) | 総コレステロール(T-CHO) | T-CHO | TC | デタミナーC-TC | 血漿(ヘパリン入り) | デタミナーC-TC | C60050000243028B1 | mmol/L |  | mmol/L |  | 血漿 | 可視吸光光度法 | 3F050000002227101 |  |  |  | PQ | [5 empty] | 2200 | 20260813 | 99999999
生化学検査 |  | 0 | 1 | 1 | 総コレステロール(T-CHO) | 総コレステロール(T-CHO) | T-CHO | TC | デタミナーC-TC | 血漿(フッ化物入り) | デタミナーC-TC | C6005000024502885 | mg/dL |  | mg/dL |  | 血漿 | 可視吸光光度法 | 3F050000002227101 |  |  |  | PQ | [5 empty] | 2200 | 20260813 | 99999999
生化学検査 |  | 0 | 1 | 1 | 総コレステロール(T-CHO) | 総コレステロール(T-CHO) | T-CHO | TC | デタミナーC-TC | 血漿(フッ化物入り) | デタミナーC-TC | C60050000245028B1 | mmol/L |  | mmol/L |  | 血漿 | 可視吸光光度法 | 3F050000002227101 |  |  |  | PQ | [5 empty] | 2200 | 20260813 | 99999999
生化学検査 |  | 0 | 1 | 1 | 総コレステロール(T-CHO) | 総コレステロール(T-CHO) | T-CHO | TC | デタミナーL TC II | 血清 | デタミナーL TC II | C6005000025002785 | mg/dL |  | mg/dL |  | 血清 | 可視吸光光度法 | 3F050000002327101 |  |  |  | PQ | [5 empty] | 2200 | 00000000 | 99999999
生化学検査 |  | 0 | 1 | 1 | 総コレステロール(T-CHO) | 総コレステロール(T-CHO) | T-CHO | TC | デタミナーL TC II | 血清 | デタミナーL TC II | C60050000250027B1 | mmol/L |  | mmol/L |  | 血清 | 可視吸光光度法 | 3F050000002327101 |  |  |  | PQ | [5 empty] | 2200 | 20260813 | 99999999
生化学検査 |  | 0 | 1 | 1 | 総コレステロール(T-CHO) | 総コレステロール(T-CHO) | T-CHO | TC | デタミナーL TC II | 血漿 | デタミナーL TC II | C6005000024002785 | mg/dL |  | mg/dL |  | 血漿 | 可視吸光光度法 | 3F050000002227101 |  |  |  | PQ | [5 empty] | 2200 | 00000000 | 99999999
生化学検査 |  | 0 | 1 | 1 | 総コレステロール(T-CHO) | 総コレステロール(T-CHO) | T-CHO | TC | デタミナーL TC II | 血漿 | デタミナーL TC II | C60050000240027B1 | mmol/L |  | mmol/L |  | 血漿 | 可視吸光光度法 | 3F050000002227101 |  |  |  | PQ | [5 empty] | 2200 | 20260813 | 99999999
生化学検査 |  | 0 | 1 | 1 | 総コレステロール(T-CHO) | 総コレステロール(T-CHO) | T-CHO | TC | デタミナーL TC II | 血漿(EDTA入り) | デタミナーL TC II | C6005000024202785 | mg/dL |  | mg/dL |  | 血漿 | 可視吸光光度法 | 3F050000002227101 |  |  |  | PQ | [5 empty] | 2200 | 00000000 | 99999999
生化学検査 |  | 0 | 1 | 1 | 総コレステロール(T-CHO) | 総コレステロール(T-CHO) | T-CHO | TC | デタミナーL TC II | 血漿(EDTA入り) | デタミナーL TC II | C60050000242027B1 | mmol/L |  | mmol/L |  | 血漿 | 可視吸光光度法 | 3F050000002227101 |  |  |  | PQ | [5 empty] | 2200 | 20260813 | 99999999
生化学検査 |  | 0 | 1 | 1 | 総コレステロール(T-CHO) | 総コレステロール(T-CHO) | T-CHO | TC | デタミナーL TC II | 血漿(ヘパリン入り) | デタミナーL TC II | C6005000024302785 | mg/dL |  | mg/dL |  | 血漿 | 可視吸光光度法 | 3F050000002227101 |  |  |  | PQ | [5 empty] | 2200 | 00000000 | 99999999
生化学検査 |  | 0 | 1 | 1 | 総コレステロール(T-CHO) | 総コレステロール(T-CHO) | T-CHO | TC | デタミナーL TC II | 血漿(ヘパリン入り) | デタミナーL TC II | C60050000243027B1 | mmol/L |  | mmol/L |  | 血漿 | 可視吸光光度法 | 3F050000002227101 |  |  |  | PQ | [5 empty] | 2200 | 20260813 | 99999999
生化学検査 |  | 0 | 1 | 1 | 総コレステロール(T-CHO) | 総コレステロール(T-CHO) | T-CHO | TC | デタミナーL TC II | 血漿(フッ化物入り) | デタミナーL TC II | C6005000024502785 | mg/dL |  | mg/dL |  | 血漿 | 可視吸光光度法 | 3F050000002227101 |  |  |  | PQ | [5 empty] | 2200 | 20260813 | 99999999
生化学検査 |  | 0 | 1 | 1 | 総コレステロール(T-CHO) | 総コレステロール(T-CHO) | T-CHO | TC | デタミナーL TC II | 血漿(フッ化物入り) | デタミナーL TC II | C60050000245027B1 | mmol/L |  | mmol/L |  | 血漿 | 可視吸光光度法 | 3F050000002227101 |  |  |  | PQ | [5 empty] | 2200 | 20260813 | 99999999
生化学検査 |  | 0 | 1 | 1 | 総コレステロール(T-CHO) | 総コレステロール(T-CHO) | T-CHO | TC | デュアルCHO T&L「生研」 | 血清 | デュアルCHO T&L「生研」 | C6005000025005085 | mg/dL |  | mg/dL |  | 血清 | 可視吸光光度法 | 3F050000002327101 |  |  |  | PQ | [5 empty] | 2200 | 00000000 | 99999999
生化学検査 |  | 0 | 1 | 1 | 総コレステロール(T-CHO) | 総コレステロール(T-CHO) | T-CHO | TC | デュアルCHO T&L「生研」 | 血漿 | デュアルCHO T&L「生研」 | C6005000024005085 | mg/dL |  | mg/dL |  | 血漿 | 可視吸光光度法 | 3F050000002227101 |  |  |  | PQ | [5 empty] | 2200 | 00000000 | 99999999
生化学検査 |  | 0 | 1 | 1 | 総コレステロール(T-CHO) | 総コレステロール(T-CHO) | T-CHO | TC | ビトロス スライドCHOL | 血清 | ビトロス スライドCHOL | C6005000025000485 | mg/dL |  | mg/dL |  | 血清 | 反射測光法(レフラクトメトリー) | 3F050000002329101 |  |  |  | PQ | [5 empty] | 2200 | 00000000 | 99999999
生化学検査 |  | 0 | 1 | 1 | 総コレステロール(T-CHO) | 総コレステロール(T-CHO) | T-CHO | TC | ビトロス スライドCHOL | 血清 | ビトロス スライドCHOL | C60050000250004B1 | mmol/L |  | mmol/L |  | 血清 | 反射測光法(レフラクトメトリー) | 3F050000002329101 |  |  |  | PQ | [5 empty] | 2200 | 20260813 | 99999999
生化学検査 |  | 0 | 1 | 1 | 総コレステロール(T-CHO) | 総コレステロール(T-CHO) | T-CHO | TC | ビトロス スライドCHOL | 血漿 | ビトロス スライドCHOL | C6005000024000485 | mg/dL |  | mg/dL |  | 血漿 | 反射測光法(レフラクトメトリー) | 3F050000002229101 |  |  |  | PQ | [5 empty] | 2200 | 00000000 | 99999999
生化学検査 |  | 0 | 1 | 1 | 総コレステロール(T-CHO) | 総コレステロール(T-CHO) | T-CHO | TC | ビトロス スライドCHOL | 血漿 | ビトロス スライドCHOL | C60050000240004B1 | mmol/L |  | mmol/L |  | 血漿 | 反射測光法(レフラクトメトリー) | 3F050000002229101 |  |  |  | PQ | [5 empty] | 2200 | 20260813 | 99999999
生化学検査 |  | 0 | 1 | 1 | 総コレステロール(T-CHO) | 総コレステロール(T-CHO) | T-CHO | TC | ビトロス スライドCHOL | 血漿(ヘパリン入り) | ビトロス スライドCHOL | C6005000024300485 | mg/dL |  | mg/dL |  | 血漿 | 反射測光法(レフラクトメトリー) | 3F050000002229101 |  |  |  | PQ | [5 empty] | 2200 | 00000000 | 99999999
生化学検査 |  | 0 | 1 | 1 | 総コレステロール(T-CHO) | 総コレステロール(T-CHO) | T-CHO | TC | ビトロス スライドCHOL | 血漿(ヘパリン入り) | ビトロス スライドCHOL | C60050000243004B1 | mmol/L |  | mmol/L |  | 血漿 | 反射測光法(レフラクトメトリー) | 3F050000002229101 |  |  |  | PQ | [5 empty] | 2200 | 20260813 | 99999999
生化学検査 |  | 0 | 1 | 1 | 総コレステロール(T-CHO) | 総コレステロール(T-CHO) | T-CHO | TC | ピュアオートS CHO-N | 血清 | ピュアオートS CHO-N | C6005000025003285 | mg/dL |  | mg/dL |  | 血清 | 可視吸光光度法 | 3F050000002327101 |  |  |  | PQ | [5 empty] | 2200 | 00000000 | 99999999
生化学検査 |  | 0 | 1 | 1 | 総コレステロール(T-CHO) | 総コレステロール(T-CHO) | T-CHO | TC | フレックスカートリッジ 総コレステロール CHOL | 血清 | フレックスカートリッジ 総コレステロール CHOL | C6005000025000585 | mg/dL |  | mg/dL |  | 血清 | 可視吸光光度法 | 3F050000002327101 |  |  |  | PQ | [5 empty] | 2200 | 00000000 | 99999999
生化学検査 |  | 0 | 1 | 1 | 総コレステロール(T-CHO) | 総コレステロール(T-CHO) | T-CHO | TC | フレックスカートリッジ 総コレステロール CHOL | 血漿 | フレックスカートリッジ 総コレステロール CHOL | C6005000024000585 | mg/dL |  | mg/dL |  | 血漿 | 可視吸光光度法 | 3F050000002227101 |  |  |  | PQ | [5 empty] | 2200 | 00000000 | 99999999
生化学検査 |  | 0 | 1 | 1 | 総コレステロール(T-CHO) | 総コレステロール(T-CHO) | T-CHO | TC | メジャー TC | 血清 | メジャー TC | C6005000025005485 | mg/dL |  | mg/dL |  | 血清 | 可視吸光光度法 | 3F050000002327101 |  |  |  | PQ | [5 empty] | 2200 | 00000000 | 99999999
生化学検査 |  | 0 | 1 | 1 | 総コレステロール(T-CHO) | 総コレステロール(T-CHO) | T-CHO | TC | メジャー TC | 血漿 | メジャー TC | C6005000024005485 | mg/dL |  | mg/dL |  | 血漿 | 可視吸光光度法 | 3F050000002227101 |  |  |  | PQ | [5 empty] | 2200 | 00000000 | 99999999
生化学検査 |  | 0 | 1 | 1 | 総コレステロール(T-CHO) | 総コレステロール(T-CHO) | T-CHO | TC | 脂質測定試薬ディスク | 全血(静脈血、EDTA入り) | 脂質測定試薬ディスク | C6005000021201585 | mg/dL |  | mg/dL |  | 全血(添加物入り) | 可視吸光光度法 | 3F050000001927101 |  |  |  | PQ | [5 empty] | 2200 | 00000000 | 99999999
生化学検査 |  | 0 | 1 | 1 | 総コレステロール(T-CHO) | 総コレステロール(T-CHO) | T-CHO | TC | 脂質測定試薬ディスク | 全血(毛細管血) | 脂質測定試薬ディスク | C6005000023001585 | mg/dL |  | mg/dL |  | 毛細管血 | 可視吸光光度法 | 3F050000002127101 |  |  |  | PQ | [5 empty] | 2200 | 00000000 | 99999999
生化学検査 |  | 0 | 1 | 1 | 総コレステロール(T-CHO) | 総コレステロール(T-CHO) | T-CHO | TC | 自動分析用試薬「生研」T-CHO(S) N | 血清 | 自動分析用試薬「生研」T-CHO(S) N | C6005000025000885 | mg/dL |  | mg/dL |  | 血清 | 可視吸光光度法 | 3F050000002327101 |  |  |  | PQ | [5 empty] | 2200 | 00000000 | 99999999
生化学検査 |  | 0 | 1 | 1 | 総コレステロール(T-CHO) | 総コレステロール(T-CHO) | T-CHO | TC | 自動分析用試薬「生研」T-CHO(S) N | 血漿 | 自動分析用試薬「生研」T-CHO(S) N | C6005000024000885 | mg/dL |  | mg/dL |  | 血漿 | 可視吸光光度法 | 3F050000002227101 |  |  |  | PQ | [5 empty] | 2200 | 20260813 | 99999999
生化学検査 |  | 0 | 1 | 1 | 総コレステロール(T-CHO) | 総コレステロール(T-CHO) | T-CHO | TC | 富士ドライケムスライド TCHO-PIII | 血清 | 富士ドライケムスライド TCHO-PIII | C6005000025003685 | mg/dL |  | mg/dL |  | 血清 | 反射測光法(レフラクトメトリー) | 3F050000002329101 |  |  |  | PQ | [5 empty] | 2200 | 00000000 | 99999999
生化学検査 |  | 0 | 1 | 1 | 総コレステロール(T-CHO) | 総コレステロール(T-CHO) | T-CHO | TC | 富士ドライケムスライド TCHO-PIII | 血清 | 富士ドライケムスライド TCHO-PIII | C60050000250036B1 | mmol/L |  | mmol/L |  | 血清 | 反射測光法(レフラクトメトリー) | 3F050000002329101 |  |  |  | PQ | [5 empty] | 2200 | 20260813 | 99999999
生化学検査 |  | 0 | 1 | 1 | 総コレステロール(T-CHO) | 総コレステロール(T-CHO) | T-CHO | TC | 富士ドライケムスライド TCHO-PIII | 血漿 | 富士ドライケムスライド TCHO-PIII | C6005000024003685 | mg/dL |  | mg/dL |  | 血漿 | 反射測光法(レフラクトメトリー) | 3F050000002229101 |  |  |  | PQ | [5 empty] | 2200 | 00000000 | 99999999
生化学検査 |  | 0 | 1 | 1 | 総コレステロール(T-CHO) | 総コレステロール(T-CHO) | T-CHO | TC | 富士ドライケムスライド TCHO-PIII | 血漿 | 富士ドライケムスライド TCHO-PIII | C60050000240036B1 | mmol/L |  | mmol/L |  | 血漿 | 反射測光法(レフラクトメトリー) | 3F050000002229101 |  |  |  | PQ | [5 empty] | 2200 | 20260813 | 99999999
生化学検査 |  | 0 | 1 | 1 | 総コレステロール(T-CHO) | 総コレステロール(T-CHO) | T-CHO | TC | 富士ドライケムスライド TCHO-PIII | 血漿(EDTA入り) | 富士ドライケムスライド TCHO-PIII | C6005000024203685 | mg/dL |  | mg/dL |  | 血漿 | 反射測光法(レフラクトメトリー) | 3F050000002229101 |  |  |  | PQ | [5 empty] | 2200 | 00000000 | 99999999
生化学検査 |  | 0 | 1 | 1 | 総コレステロール(T-CHO) | 総コレステロール(T-CHO) | T-CHO | TC | 富士ドライケムスライド TCHO-PIII | 血漿(EDTA入り) | 富士ドライケムスライド TCHO-PIII | C60050000242036B1 | mmol/L |  | mmol/L |  | 血漿 | 反射測光法(レフラクトメトリー) | 3F050000002229101 |  |  |  | PQ | [5 empty] | 2200 | 20260813 | 99999999
生化学検査 |  | 0 | 1 | 1 | 総コレステロール(T-CHO) | 総コレステロール(T-CHO) | T-CHO | TC | 富士ドライケムスライド TCHO-PIII | 血漿(ヘパリン入り) | 富士ドライケムスライド TCHO-PIII | C6005000024303685 | mg/dL |  | mg/dL |  | 血漿 | 反射測光法(レフラクトメトリー) | 3F050000002229101 |  |  |  | PQ | [5 empty] | 2200 | 00000000 | 99999999
生化学検査 |  | 0 | 1 | 1 | 総コレステロール(T-CHO) | 総コレステロール(T-CHO) | T-CHO | TC | 富士ドライケムスライド TCHO-PIII | 血漿(ヘパリン入り) | 富士ドライケムスライド TCHO-PIII | C60050000243036B1 | mmol/L |  | mmol/L |  | 血漿 | 反射測光法(レフラクトメトリー) | 3F050000002229101 |  |  |  | PQ | [5 empty] | 2200 | 20260813 | 99999999
生化学検査 |  | 0 | 1 | 1 | 総コレステロール(T-CHO) | 総コレステロール(T-CHO) | T-CHO | TC | コバス 脂質測定試薬ディスク 2 | 全血(毛細管血) | コバス 脂質測定試薬ディスク 2 | C6005000023006885 | mg/dL |  | mg/dL |  | 毛細管血 | 可視吸光光度法 | 3Z179000002127152 |  |  |  | PQ | [5 empty] | 2200 | 20260813 | 99999999
生化学検査 |  | 0 | 1 | 1 | 総コレステロール(T-CHO) | 総コレステロール(T-CHO) | T-CHO | TC | コバス 脂質測定試薬ディスク 2 | 全血(静脈血、抗凝固剤入り) | コバス 脂質測定試薬ディスク 2 | C6005000021106885 | mg/dL |  | mg/dL |  | 全血(添加物入り) | 可視吸光光度法 | 3Z179000001927152 |  |  |  | PQ | [5 empty] | 2200 | 20260813 | 99999999
生化学検査 |  | 0 | 1 | 1 | 総コレステロール(T-CHO) | 総コレステロール(T-CHO) | T-CHO | TC | コバス 脂質測定試薬ディスク 2 | 全血(静脈血、EDTA入り) | コバス 脂質測定試薬ディスク 2 | C6005000021206885 | mg/dL |  | mg/dL |  | 全血(添加物入り) | 可視吸光光度法 | 3Z179000001927152 |  |  |  | PQ | [5 empty] | 2200 | 20260813 | 99999999
生化学検査 |  | 0 | 1 | 1 | 総コレステロール(T-CHO) | 総コレステロール(T-CHO) | T-CHO | TC |  | 血清 | その他の測定法 | C60050000250000B1 | mmol/L |  | mmol/L |  | 血清 | その他の測定法 | 3F050000002399901 |  |  |  | PQ | [5 empty] | 2200 | 20260813 | 99999999
生化学検査 |  | 0 | 1 | 1 | 総コレステロール(T-CHO) | 総コレステロール(T-CHO) | T-CHO | TC |  | 血漿 | その他の測定法 | C60050000240000B1 | mmol/L |  | mmol/L |  | 血漿 | その他の測定法 | 3F050000002299901 |  |  |  | PQ | [5 empty] | 2200 | 20260813 | 99999999
生化学検査 |  | 0 | 1 | 1 | 総コレステロール(T-CHO) | 総コレステロール(T-CHO) | T-CHO | TC |  | 血漿(EDTA入り) | その他の測定法 | C60050000242000B1 | mmol/L |  | mmol/L |  | 血漿 | その他の測定法 | 3F050000002299901 |  |  |  | PQ | [5 empty] | 2200 | 20260813 | 99999999
生化学検査 |  | 0 | 1 | 1 | 総コレステロール(T-CHO) | 総コレステロール(T-CHO) | T-CHO | TC |  | 血漿(ヘパリン入り) | その他の測定法 | C60050000243000B1 | mmol/L |  | mmol/L |  | 血漿 | その他の測定法 | 3F050000002299901 |  |  |  | PQ | [5 empty] | 2200 | 20260813 | 99999999
生化学検査 |  | 0 | 1 | 1 | 総コレステロール(T-CHO) | 総コレステロール(T-CHO) | T-CHO | TC |  | 血漿(フッ化物入り) | その他の測定法 | C6005000024500085 | mg/dL |  | mg/dL |  | 血漿 | その他の測定法 | 3F050000002299901 |  |  |  | PQ | [5 empty] | 2200 | 20260813 | 99999999
生化学検査 |  | 0 | 1 | 1 | 総コレステロール(T-CHO) | 総コレステロール(T-CHO) | T-CHO | TC |  | 血漿(フッ化物入り) | その他の測定法 | C60050000245000B1 | mmol/L |  | mmol/L |  | 血漿 | その他の測定法 | 3F050000002299901 |  |  |  | PQ | [5 empty] | 2200 | 20260813 | 99999999
生化学検査 |  | 0 | 1 | 1 | 総コレステロール(T-CHO) | 総コレステロール(T-CHO) | T-CHO | TC |  | 血漿(シュウ酸塩入り) | その他の測定法 | C6005000024600085 | mg/dL |  | mg/dL |  | 血漿 | その他の測定法 | 3F050000002299901 |  |  |  | PQ | [5 empty] | 2200 | 20260813 | 99999999
生化学検査 |  | 0 | 1 | 1 | 総コレステロール(T-CHO) | 総コレステロール(T-CHO) | T-CHO | TC |  | 全血(静脈血、抗凝固剤入り) | その他の測定法 | C6005000021100085 | mg/dL |  | mg/dL |  | 全血(添加物入り) | その他の測定法 | 3F050000001999901 |  |  |  | PQ | [5 empty] | 2200 | 20260813 | 99999999
生化学検査 |  | 0 | 1 | 1 | 総コレステロール(T-CHO) | 総コレステロール(T-CHO) | T-CHO | TC | レフロトロン コレステロールIII | 全血(静脈血、EDTA入り) | 反射測光法(レフラクトメトリー)_レフロトロン コレステロールIII | C6005000021201485 | mg/dL |  | mg/dL |  | 全血(添加物入り) | 反射測光法(レフラクトメトリー) | 3F050000001929101 |  |  |  | PQ | [5 empty] | 2200 | 00000000 | 20260812
生化学検査 |  | 0 | 1 | 1 | 総コレステロール(T-CHO) | 総コレステロール(T-CHO) | T-CHO | TC | レフロトロン コレステロールIII | 全血(静脈血、ヘパリン入り) | 反射測光法(レフラクトメトリー)_レフロトロン コレステロールIII | C6005000021301485 | mg/dL |  | mg/dL |  | 全血(添加物入り) | 反射測光法(レフラクトメトリー) | 3F050000001929101 |  |  |  | PQ | [5 empty] | 2200 | 00000000 | 20260812
生化学検査 |  | 0 | 1 | 1 | 総コレステロール(T-CHO) | 総コレステロール(T-CHO) | T-CHO | TC | BBX パック | 全血(静脈血) | 可視吸光光度法_BBX パック | C6005000021001185 | mg/dL |  | mg/dL |  | 全血 | 可視吸光光度法 | 3F050000001827101 |  |  |  | PQ | [5 empty] | 2200 | 00000000 | 20260812
生化学検査 |  | 0 | 1 | 1 | 総コレステロール(T-CHO) | 総コレステロール(T-CHO) | T-CHO | TC | レフロトロン コレステロールIII | 全血(毛細管血) | 反射測光法(レフラクトメトリー)_レフロトロン コレステロールIII | C6005000023001485 | mg/dL |  | mg/dL |  | 毛細管血 | 反射測光法(レフラクトメトリー) | 3F050000002129101 |  |  |  | PQ | [5 empty] | 2200 | 00000000 | 20260812
生化学検査 |  | 0 | 1 | 1 | 総コレステロール(T-CHO) | 総コレステロール(T-CHO) | T-CHO | TC | アリーア AFINIONリピッド パネル | 血漿 | 可視吸光光度法_アリーア AFINIONリピッド パネル | C6005000024000185 | mg/dL |  | mg/dL |  | 血漿 | 可視吸光光度法 | 3F050000002227101 |  |  |  | PQ | [5 empty] | 2200 | 00000000 | 20260812
生化学検査 |  | 0 | 1 | 1 | 総コレステロール(T-CHO) | 総コレステロール(T-CHO) | T-CHO | TC |  | 全血(静脈血、EDTA入り) | その他の測定法 | C6005000021200085 | mg/dL |  | mg/dL |  | 全血(添加物入り) | その他の測定法 | 3F050000001999901 |  |  |  | PQ | [5 empty] | 2200 | 00000000 | 99999999
生化学検査 |  | 0 | 1 | 1 | 総コレステロール(T-CHO) | 総コレステロール(T-CHO) | T-CHO | TC |  | 全血(静脈血、ヘパリン入り) | その他の測定法 | C6005000021300085 | mg/dL |  | mg/dL |  | 全血(添加物入り) | その他の測定法 | 3F050000001999901 |  |  |  | PQ | [5 empty] | 2200 | 00000000 | 99999999
生化学検査 |  | 0 | 1 | 1 | 総コレステロール(T-CHO) | 総コレステロール(T-CHO) | T-CHO | TC |  |  |  |  | mg/dL |  | mg/dL |  | 全血(添加物入り) | 測定法を問わず | 3F050000001999801 |  |  |  | PQ | [5 empty] | 2200 | 00000000 | 20260812
生化学検査 |  | 0 | 1 | 1 | 総コレステロール(T-CHO) | 総コレステロール(T-CHO) | T-CHO | TC | N-アッセイ L T-CHO-H ニットーボー | 血漿 | 可視吸光光度法_N-アッセイ L T-CHO-H ニットーボー | C6005000024001085 | mg/dL |  | mg/dL |  | 血漿 | 可視吸光光度法 | 3F050000002227101 |  |  |  | PQ | [5 empty] | 2200 | 00000000 | 20260812
生化学検査 |  | 0 | 1 | 1 | 総コレステロール(T-CHO) | 総コレステロール(T-CHO) | T-CHO | TC | BBX パック | 血漿 | 可視吸光光度法_BBX パック | C6005000024001185 | mg/dL |  | mg/dL |  | 血漿 | 可視吸光光度法 | 3F050000002227101 |  |  |  | PQ | [5 empty] | 2200 | 00000000 | 20260812
生化学検査 |  | 0 | 1 | 1 | 総コレステロール(T-CHO) | 総コレステロール(T-CHO) | T-CHO | TC | シンクロンシステム コレステロール試薬 | 血漿 | 可視吸光光度法_シンクロンシステム コレステロール試薬 | C6005000024001385 | mg/dL |  | mg/dL |  | 血漿 | 可視吸光光度法 | 3F050000002227101 |  |  |  | PQ | [5 empty] | 2200 | 00000000 | 20260812
生化学検査 |  | 0 | 1 | 1 | 総コレステロール(T-CHO) | 総コレステロール(T-CHO) | T-CHO | TC | レフロトロン コレステロールIII | 血漿 | 反射測光法(レフラクトメトリー)_レフロトロン コレステロールIII | C6005000024001485 | mg/dL |  | mg/dL |  | 血漿 | 反射測光法(レフラクトメトリー) | 3F050000002229101 |  |  |  | PQ | [5 empty] | 2200 | 00000000 | 20260812
生化学検査 |  | 0 | 1 | 1 | 総コレステロール(T-CHO) | 総コレステロール(T-CHO) | T-CHO | TC | 脂質測定試薬ディスク | 血漿 | 可視吸光光度法_脂質測定試薬ディスク | C6005000024001585 | mg/dL |  | mg/dL |  | 血漿 | 可視吸光光度法 | 3F050000002227101 |  |  |  | PQ | [5 empty] | 2200 | 00000000 | 20260812
生化学検査 |  | 0 | 1 | 1 | 総コレステロール(T-CHO) | 総コレステロール(T-CHO) | T-CHO | TC | オートL｢ミズホ｣T･CHOII | 血漿 | 可視吸光光度法_オートL｢ミズホ｣T･CHOII | C6005000024002585 | mg/dL |  | mg/dL |  | 血漿 | 可視吸光光度法 | 3F050000002227101 |  |  |  | PQ | [5 empty] | 2200 | 00000000 | 20260812
生化学検査 |  | 0 | 1 | 1 | 総コレステロール(T-CHO) | 総コレステロール(T-CHO) | T-CHO | TC | セラテスタム CHO | 血漿 | 可視吸光光度法_セラテスタム CHO | C6005000024003585 | mg/dL |  | mg/dL |  | 血漿 | 可視吸光光度法 | 3F050000002227101 |  |  |  | PQ | [5 empty] | 2200 | 00000000 | 20260812
生化学検査 |  | 0 | 1 | 1 | 総コレステロール(T-CHO) | 総コレステロール(T-CHO) | T-CHO | TC | アリーア AFINIONリピッド パネル | 血漿(EDTA入り) | 可視吸光光度法_アリーア AFINIONリピッド パネル | C6005000024200185 | mg/dL |  | mg/dL |  | 血漿 | 可視吸光光度法 | 3F050000002227101 |  |  |  | PQ | [5 empty] | 2200 | 00000000 | 20260812
生化学検査 |  | 0 | 1 | 1 | 総コレステロール(T-CHO) | 総コレステロール(T-CHO) | T-CHO | TC | T-CHO試薬･LA｢コクサイ｣ | 血漿(EDTA入り) | 可視吸光光度法_T-CHO試薬･LA｢コクサイ｣ | C6005000024200685 | mg/dL |  | mg/dL |  | 血漿 | 可視吸光光度法 | 3F050000002227101 |  |  |  | PQ | [5 empty] | 2200 | 00000000 | 20260812
生化学検査 |  | 0 | 1 | 1 | 総コレステロール(T-CHO) | 総コレステロール(T-CHO) | T-CHO | TC | T-CHO試薬･KL｢コクサイ｣ | 血漿(EDTA入り) | 紫外吸光光度法(UV法)_T-CHO試薬･KL｢コクサイ｣ | C6005000024200785 | mg/dL |  | mg/dL |  | 血漿 | 紫外吸光光度法(UV法) | 3F050000002227201 |  |  |  | PQ | [5 empty] | 2200 | 00000000 | 20260812
生化学検査 |  | 0 | 1 | 1 | 総コレステロール(T-CHO) | 総コレステロール(T-CHO) | T-CHO | TC | N-アッセイ L T-CHO-H ニットーボー | 血漿(EDTA入り) | 可視吸光光度法_N-アッセイ L T-CHO-H ニットーボー | C6005000024201085 | mg/dL |  | mg/dL |  | 血漿 | 可視吸光光度法 | 3F050000002227101 |  |  |  | PQ | [5 empty] | 2200 | 00000000 | 20260812
生化学検査 |  | 0 | 1 | 1 | 総コレステロール(T-CHO) | 総コレステロール(T-CHO) | T-CHO | TC | レフロトロン コレステロールIII | 血漿(EDTA入り) | 反射測光法(レフラクトメトリー)_レフロトロン コレステロールIII | C6005000024201485 | mg/dL |  | mg/dL |  | 血漿 | 反射測光法(レフラクトメトリー) | 3F050000002229101 |  |  |  | PQ | [5 empty] | 2200 | 00000000 | 20260812
生化学検査 |  | 0 | 1 | 1 | 総コレステロール(T-CHO) | 総コレステロール(T-CHO) | T-CHO | TC | 脂質測定試薬ディスク | 血漿(EDTA入り) | 可視吸光光度法_脂質測定試薬ディスク | C6005000024201585 | mg/dL |  | mg/dL |  | 血漿 | 可視吸光光度法 | 3F050000002227101 |  |  |  | PQ | [5 empty] | 2200 | 00000000 | 20260812
生化学検査 |  | 0 | 1 | 1 | 総コレステロール(T-CHO) | 総コレステロール(T-CHO) | T-CHO | TC | エクディアXL'栄研'CHOII | 血漿(EDTA入り) | 可視吸光光度法_エクディアXL'栄研'CHOII | C6005000024201685 | mg/dL |  | mg/dL |  | 血漿 | 可視吸光光度法 | 3F050000002227101 |  |  |  | PQ | [5 empty] | 2200 | 00000000 | 20260812
生化学検査 |  | 0 | 1 | 1 | 総コレステロール(T-CHO) | 総コレステロール(T-CHO) | T-CHO | TC | クイックオート ネオ T-CHOII | 血漿(EDTA入り) | 可視吸光光度法_クイックオート ネオ T-CHOII | C6005000024202185 | mg/dL |  | mg/dL |  | 血漿 | 可視吸光光度法 | 3F050000002227101 |  |  |  | PQ | [5 empty] | 2200 | 00000000 | 20260812
生化学検査 |  | 0 | 1 | 1 | 総コレステロール(T-CHO) | 総コレステロール(T-CHO) | T-CHO | TC | ｢セロテック｣TCHO-CL | 血漿(EDTA入り) | 可視吸光光度法_｢セロテック｣TCHO-CL | C6005000024202285 | mg/dL |  | mg/dL |  | 血漿 | 可視吸光光度法 | 3F050000002227101 |  |  |  | PQ | [5 empty] | 2200 | 00000000 | 20260812
生化学検査 |  | 0 | 1 | 1 | 総コレステロール(T-CHO) | 総コレステロール(T-CHO) | T-CHO | TC | ｢セロテック｣TCHO-L | 血漿(EDTA入り) | 可視吸光光度法_｢セロテック｣TCHO-L | C6005000024202385 | mg/dL |  | mg/dL |  | 血漿 | 可視吸光光度法 | 3F050000002227101 |  |  |  | PQ | [5 empty] | 2200 | 00000000 | 20260812
生化学検査 |  | 0 | 1 | 1 | 総コレステロール(T-CHO) | 総コレステロール(T-CHO) | T-CHO | TC | ｢セロテック｣TCHO-S | 血漿(EDTA入り) | 可視吸光光度法_｢セロテック｣TCHO-S | C6005000024202485 | mg/dL |  | mg/dL |  | 血漿 | 可視吸光光度法 | 3F050000002227101 |  |  |  | PQ | [5 empty] | 2200 | 00000000 | 20260812
生化学検査 |  | 0 | 1 | 1 | 総コレステロール(T-CHO) | 総コレステロール(T-CHO) | T-CHO | TC | オートL｢ミズホ｣T･CHOII | 血漿(EDTA入り) | 可視吸光光度法_オートL｢ミズホ｣T･CHOII | C6005000024202585 | mg/dL |  | mg/dL |  | 血漿 | 可視吸光光度法 | 3F050000002227101 |  |  |  | PQ | [5 empty] | 2200 | 00000000 | 20260812
生化学検査 |  | 0 | 1 | 1 | 総コレステロール(T-CHO) | 総コレステロール(T-CHO) | T-CHO | TC | セラテスタム CHO | 血漿(EDTA入り) | 可視吸光光度法_セラテスタム CHO | C6005000024203585 | mg/dL |  | mg/dL |  | 血漿 | 可視吸光光度法 | 3F050000002227101 |  |  |  | PQ | [5 empty] | 2200 | 00000000 | 20260812
生化学検査 |  | 0 | 1 | 1 | 総コレステロール(T-CHO) | 総コレステロール(T-CHO) | T-CHO | TC | アリーア AFINIONリピッド パネル | 血漿(ヘパリン入り) | 可視吸光光度法_アリーア AFINIONリピッド パネル | C6005000024300185 | mg/dL |  | mg/dL |  | 血漿 | 可視吸光光度法 | 3F050000002227101 |  |  |  | PQ | [5 empty] | 2200 | 00000000 | 20260812
生化学検査 |  | 0 | 1 | 1 | 総コレステロール(T-CHO) | 総コレステロール(T-CHO) | T-CHO | TC | フレックスカートリッジ 総コレステロール CHOL | 血漿(ヘパリン入り) | 可視吸光光度法_フレックスカートリッジ 総コレステロール CHOL | C6005000024300585 | mg/dL |  | mg/dL |  | 血漿 | 可視吸光光度法 | 3F050000002227101 |  |  |  | PQ | [5 empty] | 2200 | 00000000 | 20260812
生化学検査 |  | 0 | 1 | 1 | 総コレステロール(T-CHO) | 総コレステロール(T-CHO) | T-CHO | TC | T-CHO試薬･LA｢コクサイ｣ | 血漿(ヘパリン入り) | 可視吸光光度法_T-CHO試薬･LA｢コクサイ｣ | C6005000024300685 | mg/dL |  | mg/dL |  | 血漿 | 可視吸光光度法 | 3F050000002227101 |  |  |  | PQ | [5 empty] | 2200 | 00000000 | 20260812
生化学検査 |  | 0 | 1 | 1 | 総コレステロール(T-CHO) | 総コレステロール(T-CHO) | T-CHO | TC | T-CHO試薬･KL｢コクサイ｣ | 血漿(ヘパリン入り) | 紫外吸光光度法(UV法)_T-CHO試薬･KL｢コクサイ｣ | C6005000024300785 | mg/dL |  | mg/dL |  | 血漿 | 紫外吸光光度法(UV法) | 3F050000002227201 |  |  |  | PQ | [5 empty] | 2200 | 00000000 | 20260812
生化学検査 |  | 0 | 1 | 1 | 総コレステロール(T-CHO) | 総コレステロール(T-CHO) | T-CHO | TC | N-アッセイ L T-CHO-H ニットーボー | 血漿(ヘパリン入り) | 可視吸光光度法_N-アッセイ L T-CHO-H ニットーボー | C6005000024301085 | mg/dL |  | mg/dL |  | 血漿 | 可視吸光光度法 | 3F050000002227101 |  |  |  | PQ | [5 empty] | 2200 | 00000000 | 20260812
生化学検査 |  | 0 | 1 | 1 | 総コレステロール(T-CHO) | 総コレステロール(T-CHO) | T-CHO | TC | BBX パック | 血漿(ヘパリン入り) | 可視吸光光度法_BBX パック | C6005000024301185 | mg/dL |  | mg/dL |  | 血漿 | 可視吸光光度法 | 3F050000002227101 |  |  |  | PQ | [5 empty] | 2200 | 00000000 | 20260812
生化学検査 |  | 0 | 1 | 1 | 総コレステロール(T-CHO) | 総コレステロール(T-CHO) | T-CHO | TC | シンクロンシステム コレステロール試薬 | 血漿(ヘパリン入り) | 可視吸光光度法_シンクロンシステム コレステロール試薬 | C6005000024301385 | mg/dL |  | mg/dL |  | 血漿 | 可視吸光光度法 | 3F050000002227101 |  |  |  | PQ | [5 empty] | 2200 | 00000000 | 20260812
生化学検査 |  | 0 | 1 | 1 | 総コレステロール(T-CHO) | 総コレステロール(T-CHO) | T-CHO | TC | レフロトロン コレステロールIII | 血漿(ヘパリン入り) | 反射測光法(レフラクトメトリー)_レフロトロン コレステロールIII | C6005000024301485 | mg/dL |  | mg/dL |  | 血漿 | 反射測光法(レフラクトメトリー) | 3F050000002229101 |  |  |  | PQ | [5 empty] | 2200 | 00000000 | 20260812
生化学検査 |  | 0 | 1 | 1 | 総コレステロール(T-CHO) | 総コレステロール(T-CHO) | T-CHO | TC | エクディアXL'栄研'CHOII | 血漿(ヘパリン入り) | 可視吸光光度法_エクディアXL'栄研'CHOII | C6005000024301685 | mg/dL |  | mg/dL |  | 血漿 | 可視吸光光度法 | 3F050000002227101 |  |  |  | PQ | [5 empty] | 2200 | 00000000 | 20260812
生化学検査 |  | 0 | 1 | 1 | 総コレステロール(T-CHO) | 総コレステロール(T-CHO) | T-CHO | TC | クイックオート ネオ T-CHOII | 血漿(ヘパリン入り) | 可視吸光光度法_クイックオート ネオ T-CHOII | C6005000024302185 | mg/dL |  | mg/dL |  | 血漿 | 可視吸光光度法 | 3F050000002227101 |  |  |  | PQ | [5 empty] | 2200 | 00000000 | 20260812
生化学検査 |  | 0 | 1 | 1 | 総コレステロール(T-CHO) | 総コレステロール(T-CHO) | T-CHO | TC | ｢セロテック｣TCHO-CL | 血漿(ヘパリン入り) | 可視吸光光度法_｢セロテック｣TCHO-CL | C6005000024302285 | mg/dL |  | mg/dL |  | 血漿 | 可視吸光光度法 | 3F050000002227101 |  |  |  | PQ | [5 empty] | 2200 | 00000000 | 20260812
生化学検査 |  | 0 | 1 | 1 | 総コレステロール(T-CHO) | 総コレステロール(T-CHO) | T-CHO | TC | ｢セロテック｣TCHO-L | 血漿(ヘパリン入り) | 可視吸光光度法_｢セロテック｣TCHO-L | C6005000024302385 | mg/dL |  | mg/dL |  | 血漿 | 可視吸光光度法 | 3F050000002227101 |  |  |  | PQ | [5 empty] | 2200 | 00000000 | 20260812
生化学検査 |  | 0 | 1 | 1 | 総コレステロール(T-CHO) | 総コレステロール(T-CHO) | T-CHO | TC | ｢セロテック｣TCHO-S | 血漿(ヘパリン入り) | 可視吸光光度法_｢セロテック｣TCHO-S | C6005000024302485 | mg/dL |  | mg/dL |  | 血漿 | 可視吸光光度法 | 3F050000002227101 |  |  |  | PQ | [5 empty] | 2200 | 00000000 | 20260812
生化学検査 |  | 0 | 1 | 1 | 総コレステロール(T-CHO) | 総コレステロール(T-CHO) | T-CHO | TC | オートL｢ミズホ｣T･CHOII | 血漿(ヘパリン入り) | 可視吸光光度法_オートL｢ミズホ｣T･CHOII | C6005000024302585 | mg/dL |  | mg/dL |  | 血漿 | 可視吸光光度法 | 3F050000002227101 |  |  |  | PQ | [5 empty] | 2200 | 00000000 | 20260812
生化学検査 |  | 0 | 1 | 1 | 総コレステロール(T-CHO) | 総コレステロール(T-CHO) | T-CHO | TC | セラテスタム CHO | 血漿(ヘパリン入り) | 可視吸光光度法_セラテスタム CHO | C6005000024303585 | mg/dL |  | mg/dL |  | 血漿 | 可視吸光光度法 | 3F050000002227101 |  |  |  | PQ | [5 empty] | 2200 | 00000000 | 20260812
生化学検査 |  | 0 | 1 | 1 | 総コレステロール(T-CHO) | 総コレステロール(T-CHO) | T-CHO | TC | N-アッセイ L T-CHO-H ニットーボー | 血漿(クエン酸入り) | 可視吸光光度法_N-アッセイ L T-CHO-H ニットーボー | C6005000024401085 | mg/dL |  | mg/dL |  | 血漿 | 可視吸光光度法 | 3F050000002227101 |  |  |  | PQ | [5 empty] | 2200 | 00000000 | 20260812
生化学検査 |  | 0 | 1 | 1 | 総コレステロール(T-CHO) | 総コレステロール(T-CHO) | T-CHO | TC | セラテスタム CHO | 血漿(クエン酸入り) | 可視吸光光度法_セラテスタム CHO | C6005000024403585 | mg/dL |  | mg/dL |  | 血漿 | 可視吸光光度法 | 3F050000002227101 |  |  |  | PQ | [5 empty] | 2200 | 00000000 | 20260812
生化学検査 |  | 0 | 1 | 1 | 総コレステロール(T-CHO) | 総コレステロール(T-CHO) | T-CHO | TC | アリーア AFINIONリピッド パネル | 血清 | 可視吸光光度法_アリーア AFINIONリピッド パネル | C6005000025000185 | mg/dL |  | mg/dL |  | 血清 | 可視吸光光度法 | 3F050000002327101 |  |  |  | PQ | [5 empty] | 2200 | 00000000 | 20260812
生化学検査 |  | 0 | 1 | 1 | 総コレステロール(T-CHO) | 総コレステロール(T-CHO) | T-CHO | TC | ネスコートVLII TC | 血清 | 可視吸光光度法_ネスコートVLII TC | C6005000025000385 | mg/dL |  | mg/dL |  | 血清 | 可視吸光光度法 | 3F050000002327101 |  |  |  | PQ | [5 empty] | 2200 | 00000000 | 20260812
生化学検査 |  | 0 | 1 | 1 | 総コレステロール(T-CHO) | 総コレステロール(T-CHO) | T-CHO | TC | N-アッセイ L T-CHO-H ニットーボー | 血清 | 可視吸光光度法_N-アッセイ L T-CHO-H ニットーボー | C6005000025001085 | mg/dL |  | mg/dL |  | 血清 | 可視吸光光度法 | 3F050000002327101 |  |  |  | PQ | [5 empty] | 2200 | 00000000 | 20260812
生化学検査 |  | 0 | 1 | 1 | 総コレステロール(T-CHO) | 総コレステロール(T-CHO) | T-CHO | TC | BBX パック | 血清 | 可視吸光光度法_BBX パック | C6005000025001185 | mg/dL |  | mg/dL |  | 血清 | 可視吸光光度法 | 3F050000002327101 |  |  |  | PQ | [5 empty] | 2200 | 00000000 | 20260812
生化学検査 |  | 0 | 1 | 1 | 総コレステロール(T-CHO) | 総コレステロール(T-CHO) | T-CHO | TC | シンクロンシステム コレステロール試薬 | 血清 | 可視吸光光度法_シンクロンシステム コレステロール試薬 | C6005000025001385 | mg/dL |  | mg/dL |  | 血清 | 可視吸光光度法 | 3F050000002327101 |  |  |  | PQ | [5 empty] | 2200 | 00000000 | 20260812
生化学検査 |  | 0 | 1 | 1 | 総コレステロール(T-CHO) | 総コレステロール(T-CHO) | T-CHO | TC | レフロトロン コレステロールIII | 血清 | 反射測光法(レフラクトメトリー)_レフロトロン コレステロールIII | C6005000025001485 | mg/dL |  | mg/dL |  | 血清 | 反射測光法(レフラクトメトリー) | 3F050000002329101 |  |  |  | PQ | [5 empty] | 2200 | 00000000 | 20260812
生化学検査 |  | 0 | 1 | 1 | 総コレステロール(T-CHO) | 総コレステロール(T-CHO) | T-CHO | TC | オートL｢ミズホ｣T･CHOII | 血清 | 可視吸光光度法_オートL｢ミズホ｣T･CHOII | C6005000025002585 | mg/dL |  | mg/dL |  | 血清 | 可視吸光光度法 | 3F050000002327101 |  |  |  | PQ | [5 empty] | 2200 | 00000000 | 20260812
生化学検査 |  | 0 | 1 | 1 | 総コレステロール(T-CHO) | 総コレステロール(T-CHO) | T-CHO | TC | シカリキッド-N CHO | 血清 | 可視吸光光度法_シカリキッド-N CHO | C6005000025002685 | mg/dL |  | mg/dL |  | 血清 | 可視吸光光度法 | 3F050000002327101 |  |  |  | PQ | [5 empty] | 2200 | 00000000 | 20260812
生化学検査 |  | 0 | 1 | 1 | 総コレステロール(T-CHO) | 総コレステロール(T-CHO) | T-CHO | TC | コレスカラー･リキッド | 血清 | 可視吸光光度法_コレスカラー･リキッド | C6005000025003385 | mg/dL |  | mg/dL |  | 血清 | 可視吸光光度法 | 3F050000002327101 |  |  |  | PQ | [5 empty] | 2200 | 00000000 | 20260812
生化学検査 |  | 0 | 1 | 1 | 総コレステロール(T-CHO) | 総コレステロール(T-CHO) | T-CHO | TC | 自動分析用試薬ビアンコーレ-C リキッドT-CHOII | 血清 | 可視吸光光度法_自動分析用試薬ビアンコーレーC リキッドT-CHOII | C6005000025003485 | mg/dL |  | mg/dL |  | 血清 | 可視吸光光度法 | 3F050000002327101 |  |  |  | PQ | [5 empty] | 2200 | 00000000 | 20260812
生化学検査 |  | 0 | 1 | 1 | 総コレステロール(T-CHO) | 総コレステロール(T-CHO) | T-CHO | TC | セラテスタム CHO | 血清 | 可視吸光光度法_セラテスタム CHO | C6005000025003585 | mg/dL |  | mg/dL |  | 血清 | 可視吸光光度法 | 3F050000002327101 |  |  |  | PQ | [5 empty] | 2200 | 00000000 | 20260812
生化学検査 |  | 0 | 1 | 1 | 総コレステロール(T-CHO) | 総コレステロール(T-CHO) | T-CHO | TC | マルチローターⅢ | 血清 | 紫外吸光光度法(UV法)_マルチローターⅢ | C6005000025004085 | mg/dL |  | mg/dL |  | 血清 | 紫外吸光光度法(UV法) | 3F050000002327201 |  |  |  | PQ | [5 empty] | 2200 | 00000000 | 20260812
生化学検査 |  | 0 | 1 | 1 | 総コレステロール(T-CHO) | 総コレステロール(T-CHO) | T-CHO | TC | 自動分析用試薬ビアンコーレ-C リキッドT-CHOⅡ | 血清 | 自動分析用試薬ビアンコーレ-C リキッドT-CHOⅡ | C6005000025005185 | mg/dL |  | mg/dL |  | 血清 | 可視吸光光度法 | 3F050000002327101 |  |  |  | PQ | [5 empty] | 2200 | 00000000 | 20260812
生化学検査 |  | 0 | 1 | 1 | 総コレステロール(T-CHO) | 総コレステロール(T-CHO) | T-CHO | TC |  | 全血(静脈血) | その他の測定法 | C6005000021000085 | mg/dL |  | mg/dL |  | 全血 | その他の測定法 | 3F050000001899901 |  |  |  | PQ | [5 empty] | 2200 | 00000000 | 99999999
生化学検査 |  | 0 | 1 | 1 | 総コレステロール(T-CHO) | 総コレステロール(T-CHO) | T-CHO | TC |  | 全血(毛細管血) | その他の測定法 | C6005000023000085 | mg/dL |  | mg/dL |  | 毛細管血 | その他の測定法 | 3F050000002199901 |  |  |  | PQ | [5 empty] | 2200 | 00000000 | 99999999
生化学検査 |  | 0 | 1 | 1 | 総コレステロール(T-CHO) | 総コレステロール(T-CHO) | T-CHO | TC |  | 血漿 | その他の測定法 | C6005000024000085 | mg/dL |  | mg/dL |  | 血漿 | その他の測定法 | 3F050000002299901 |  |  |  | PQ | [5 empty] | 2200 | 00000000 | 99999999
生化学検査 |  | 0 | 1 | 1 | 総コレステロール(T-CHO) | 総コレステロール(T-CHO) | T-CHO | TC |  | 血漿(EDTA入り) | その他の測定法 | C6005000024200085 | mg/dL |  | mg/dL |  | 血漿 | その他の測定法 | 3F050000002299901 |  |  |  | PQ | [5 empty] | 2200 | 00000000 | 99999999
生化学検査 |  | 0 | 1 | 1 | 総コレステロール(T-CHO) | 総コレステロール(T-CHO) | T-CHO | TC |  | 血漿(ヘパリン入り) | その他の測定法 | C6005000024300085 | mg/dL |  | mg/dL |  | 血漿 | その他の測定法 | 3F050000002299901 |  |  |  | PQ | [5 empty] | 2200 | 00000000 | 99999999
生化学検査 |  | 0 | 1 | 1 | 総コレステロール(T-CHO) | 総コレステロール(T-CHO) | T-CHO | TC |  | 血漿(クエン酸入り) | その他の測定法 | C6005000024400085 | mg/dL |  | mg/dL |  | 血漿 | その他の測定法 | 3F050000002299901 |  |  |  | PQ | [5 empty] | 2200 | 00000000 | 99999999
生化学検査 |  | 0 | 1 | 1 | 総コレステロール(T-CHO) | 総コレステロール(T-CHO) | T-CHO | TC |  | 血清 | その他の測定法 | C6005000025000085 | mg/dL |  | mg/dL |  | 血清 | その他の測定法 | 3F050000002399901 |  |  |  | PQ | [5 empty] | 2200 | 00000000 | 99999999
生化学検査 |  | 0 | 1 | 1 | 総コレステロール(T-CHO) | 総コレステロール(T-CHO) | T-CHO | TC |  |  |  |  | mg/dL |  | mg/dL |  | 全血 | 測定法を問わず | 3F050000001899801 |  |  |  | PQ | [5 empty] | 2200 | 00000000 | 20260812
生化学検査 |  | 0 | 1 | 1 | 総コレステロール(T-CHO) | 総コレステロール(T-CHO) | T-CHO | TC |  |  |  |  | mg/dL |  | mg/dL |  | 毛細管血 | 測定法を問わず | 3F050000002199801 |  |  |  | PQ | [5 empty] | 2200 | 00000000 | 20260812
生化学検査 |  | 0 | 1 | 1 | 総コレステロール(T-CHO) | 総コレステロール(T-CHO) | T-CHO | TC |  |  |  |  | mg/dL |  | mg/dL |  | 血漿 | 測定法を問わず | 3F050000002299801 |  |  |  | PQ | [5 empty] | 2200 | 00000000 | 20260812
生化学検査 |  | 0 | 1 | 1 | 総コレステロール(T-CHO) | 総コレステロール(T-CHO) | T-CHO | TC |  |  |  |  | mg/dL |  | mg/dL |  | 血清 | 測定法を問わず | 3F050000002399801 |  |  |  | PQ | [5 empty] | 2200 | 00000000 | 20260812
生化学検査 |  | 0 | 1 | 1 | HDL-コレステロール(HDL-C) | HDL-コレステロール(HDL-C) | HDL-C | HDL-C | AUリエージェント HDL-C | 血清 | AUリエージェント HDL-C | C6008000025001785 | mg/dL |  | mg/dL |  | 血清 | 可視吸光光度法 | 3F070000002327101 |  |  |  | PQ | [5 empty] | 2300 | 00000000 | 99999999
生化学検査 |  | 0 | 1 | 1 | HDL-コレステロール(HDL-C) | HDL-コレステロール(HDL-C) | HDL-C | HDL-C | AUリエージェント HDL-C | 血漿 | AUリエージェント HDL-C | C6008000024001785 | mg/dL |  | mg/dL |  | 血漿 | 可視吸光光度法 | 3F070000002227101 |  |  |  | PQ | [5 empty] | 2300 | 00000000 | 99999999
生化学検査 |  | 0 | 1 | 1 | HDL-コレステロール(HDL-C) | HDL-コレステロール(HDL-C) | HDL-C | HDL-C | AUリエージェント HDL-C | 血漿(EDTA入り) | AUリエージェント HDL-C | C6008000024201785 | mg/dL |  | mg/dL |  | 血漿 | 可視吸光光度法 | 3F070000002227101 |  |  |  | PQ | [5 empty] | 2300 | 00000000 | 99999999
生化学検査 |  | 0 | 1 | 1 | HDL-コレステロール(HDL-C) | HDL-コレステロール(HDL-C) | HDL-C | HDL-C | AUリエージェント HDL-C | 血漿(ヘパリン入り) | AUリエージェント HDL-C | C6008000024301785 | mg/dL |  | mg/dL |  | 血漿 | 可視吸光光度法 | 3F070000002227101 |  |  |  | PQ | [5 empty] | 2300 | 00000000 | 99999999
生化学検査 |  | 0 | 1 | 1 | HDL-コレステロール(HDL-C) | HDL-コレステロール(HDL-C) | HDL-C | HDL-C | HDL オート「TBA」N | 血清 | HDL オート「TBA」N | C6008000025000785 | mg/dL |  | mg/dL |  | 血清 | 可視吸光光度法 | 3F070000002327101 |  |  |  | PQ | [5 empty] | 2300 | 00000000 | 99999999
生化学検査 |  | 0 | 1 | 1 | HDL-コレステロール(HDL-C) | HDL-コレステロール(HDL-C) | HDL-C | HDL-C | HDL オート「TBA」N | 血漿 | HDL オート「TBA」N | C6008000024000785 | mg/dL |  | mg/dL |  | 血漿 | 可視吸光光度法 | 3F070000002227101 |  |  |  | PQ | [5 empty] | 2300 | 20260813 | 99999999
生化学検査 |  | 0 | 1 | 1 | HDL-コレステロール(HDL-C) | HDL-コレステロール(HDL-C) | HDL-C | HDL-C | HDL-C試薬・KL「コクサイ」 | 血清 | HDL-C試薬・KL「コクサイ」 | C6008000025000585 | mg/dL |  | mg/dL |  | 血清 | 紫外吸光光度法(UV法) | 3F070000002327201 |  |  |  | PQ | [5 empty] | 2300 | 00000000 | 99999999
生化学検査 |  | 0 | 1 | 1 | HDL-コレステロール(HDL-C) | HDL-コレステロール(HDL-C) | HDL-C | HDL-C | HDL-C試薬・KL「コクサイ」 | 血清 | HDL-C試薬・KL「コクサイ」 | C60080000250005B1 | mmol/L |  | mmol/L |  | 血清 | 紫外吸光光度法(UV法) | 3F070000002327201 |  |  |  | PQ | [5 empty] | 2300 | 20260813 | 99999999
生化学検査 |  | 0 | 1 | 1 | HDL-コレステロール(HDL-C) | HDL-コレステロール(HDL-C) | HDL-C | HDL-C | HDL-コレステロールE-テストワコー | 血清 | HDL-コレステロールE-テストワコー | C6008000025002185 | mg/dL |  | mg/dL |  | 血清 | 可視吸光光度法 | 3F070000002327101 |  |  |  | PQ | [5 empty] | 2300 | 00000000 | 99999999
生化学検査 |  | 0 | 1 | 1 | HDL-コレステロール(HDL-C) | HDL-コレステロール(HDL-C) | HDL-C | HDL-C | Lタイプワコー HDL-C・M | 血清 | Lタイプワコー HDL-C・M | C6008000025002285 | mg/dL |  | mg/dL |  | 血清 | 可視吸光光度法 | 3F070000002327101 |  |  |  | PQ | [5 empty] | 2300 | 00000000 | 99999999
生化学検査 |  | 0 | 1 | 1 | HDL-コレステロール(HDL-C) | HDL-コレステロール(HDL-C) | HDL-C | HDL-C | Lタイプワコー HDL-C・M | 血漿 | Lタイプワコー HDL-C・M | C6008000024002285 | mg/dL |  | mg/dL |  | 血漿 | 可視吸光光度法 | 3F070000002227101 |  |  |  | PQ | [5 empty] | 2300 | 00000000 | 99999999
生化学検査 |  | 0 | 1 | 1 | HDL-コレステロール(HDL-C) | HDL-コレステロール(HDL-C) | HDL-C | HDL-C | Lタイプワコー HDL-C・M | 血漿(EDTA入り) | Lタイプワコー HDL-C・M | C6008000024202285 | mg/dL |  | mg/dL |  | 血漿 | 可視吸光光度法 | 3F070000002227101 |  |  |  | PQ | [5 empty] | 2300 | 00000000 | 99999999
生化学検査 |  | 0 | 1 | 1 | HDL-コレステロール(HDL-C) | HDL-コレステロール(HDL-C) | HDL-C | HDL-C | Lタイプワコー HDL-C・M | 血漿(ヘパリン入り) | Lタイプワコー HDL-C・M | C6008000024302285 | mg/dL |  | mg/dL |  | 血漿 | 可視吸光光度法 | 3F070000002227101 |  |  |  | PQ | [5 empty] | 2300 | 00000000 | 99999999
生化学検査 |  | 0 | 1 | 1 | HDL-コレステロール(HDL-C) | HDL-コレステロール(HDL-C) | HDL-C | HDL-C | Lタイプワコー HDL-C・M | 血漿(クエン酸入り) | Lタイプワコー HDL-C・M | C6008000024402285 | mg/dL |  | mg/dL |  | 血漿 | 可視吸光光度法 | 3F070000002227101 |  |  |  | PQ | [5 empty] | 2300 | 00000000 | 99999999
生化学検査 |  | 0 | 1 | 1 | HDL-コレステロール(HDL-C) | HDL-コレステロール(HDL-C) | HDL-C | HDL-C | Lタイプワコー HDL-C・M | 血漿(フッ化物入り) | Lタイプワコー HDL-C・M | C6008000024502285 | mg/dL |  | mg/dL |  | 血漿 | 可視吸光光度法 | 3F070000002227101 |  |  |  | PQ | [5 empty] | 2300 | 20260813 | 99999999
生化学検査 |  | 0 | 1 | 1 | HDL-コレステロール(HDL-C) | HDL-コレステロール(HDL-C) | HDL-C | HDL-C | Lタイプワコー HDL-C・M | 血漿(シュウ酸塩入り) | Lタイプワコー HDL-C・M | C6008000024602285 | mg/dL |  | mg/dL |  | 血漿 | 可視吸光光度法 | 3F070000002227101 |  |  |  | PQ | [5 empty] | 2300 | 20260813 | 99999999
生化学検査 |  | 0 | 1 | 1 | HDL-コレステロール(HDL-C) | HDL-コレステロール(HDL-C) | HDL-C | HDL-C | PTSパネル | 全血(毛細管血) | PTSパネル | C6008000023002985 | mg/dL |  | mg/dL |  | 毛細管血 | 反射測光法(レフラクトメトリー) | 3F070000002129101 |  |  |  | PQ | [5 empty] | 2300 | 00000000 | 99999999
生化学検査 |  | 0 | 1 | 1 | HDL-コレステロール(HDL-C) | HDL-コレステロール(HDL-C) | HDL-C | HDL-C | PTSパネル | 全血(静脈血) | PTSパネル | C6008000021002985 | mg/dL |  | mg/dL |  | 全血 | 反射測光法(レフラクトメトリー) | 3F070000001829101 |  |  |  | PQ | [5 empty] | 2300 | 00000000 | 99999999
生化学検査 |  | 0 | 1 | 1 | HDL-コレステロール(HDL-C) | HDL-コレステロール(HDL-C) | HDL-C | HDL-C | アテリカCH HDL(D-HDL) | 血清 | アテリカCH HDL(D-HDL) | C6008000025002585 | mg/dL |  | mg/dL |  | 血清 | 可視吸光光度法 | 3F070000002327101 |  |  |  | PQ | [5 empty] | 2300 | 00000000 | 99999999
生化学検査 |  | 0 | 1 | 1 | HDL-コレステロール(HDL-C) | HDL-コレステロール(HDL-C) | HDL-C | HDL-C | アテリカCH HDL(D-HDL) | 血漿 | アテリカCH HDL(D-HDL) | C6008000024002585 | mg/dL |  | mg/dL |  | 血漿 | 可視吸光光度法 | 3F070000002227101 |  |  |  | PQ | [5 empty] | 2300 | 00000000 | 99999999
生化学検査 |  | 0 | 1 | 1 | HDL-コレステロール(HDL-C) | HDL-コレステロール(HDL-C) | HDL-C | HDL-C | アテリカCH HDL(D-HDL) | 血漿(ヘパリン入り) | アテリカCH HDL(D-HDL) | C6008000024302585 | mg/dL |  | mg/dL |  | 血漿 | 可視吸光光度法 | 3F070000002227101 |  |  |  | PQ | [5 empty] | 2300 | 00000000 | 99999999
生化学検査 |  | 0 | 1 | 1 | HDL-コレステロール(HDL-C) | HDL-コレステロール(HDL-C) | HDL-C | HDL-C | アフィニオン リピッド パネル | 全血(静脈血、EDTA入り) | アフィニオン リピッド パネル | C6008000021200185 | mg/dL |  | mg/dL |  | 全血(添加物入り) | 可視吸光光度法 | 3F070000001927101 |  |  |  | PQ | [5 empty] | 2300 | 00000000 | 99999999
生化学検査 |  | 0 | 1 | 1 | HDL-コレステロール(HDL-C) | HDL-コレステロール(HDL-C) | HDL-C | HDL-C | アフィニオン リピッド パネル | 全血(静脈血、ヘパリン入り) | アフィニオン リピッド パネル | C6008000021300185 | mg/dL |  | mg/dL |  | 全血(添加物入り) | 可視吸光光度法 | 3F070000001927101 |  |  |  | PQ | [5 empty] | 2300 | 00000000 | 99999999
生化学検査 |  | 0 | 1 | 1 | HDL-コレステロール(HDL-C) | HDL-コレステロール(HDL-C) | HDL-C | HDL-C | アフィニオン リピッド パネル | 全血(毛細管血) | アフィニオン リピッド パネル | C6008000023000185 | mg/dL |  | mg/dL |  | 毛細管血 | 可視吸光光度法 | 3F070000002127101 |  |  |  | PQ | [5 empty] | 2300 | 00000000 | 99999999
生化学検査 |  | 0 | 1 | 1 | HDL-コレステロール(HDL-C) | HDL-コレステロール(HDL-C) | HDL-C | HDL-C | クイックオート ネオ HDL-C | 血清 | クイックオート ネオ HDL-C | C6008000025001485 | mg/dL |  | mg/dL |  | 血清 | 可視吸光光度法 | 3F070000002327101 |  |  |  | PQ | [5 empty] | 2300 | 00000000 | 99999999
生化学検査 |  | 0 | 1 | 1 | HDL-コレステロール(HDL-C) | HDL-コレステロール(HDL-C) | HDL-C | HDL-C | クイックオート ネオ HDL-C | 血漿 | クイックオート ネオ HDL-C | C6008000024001485 | mg/dL |  | mg/dL |  | 血漿 | 可視吸光光度法 | 3F070000002227101 |  |  |  | PQ | [5 empty] | 2300 | 00000000 | 99999999
生化学検査 |  | 0 | 1 | 1 | HDL-コレステロール(HDL-C) | HDL-コレステロール(HDL-C) | HDL-C | HDL-C | クイックオート ネオ HDL-C | 血漿(EDTA入り) | クイックオート ネオ HDL-C | C6008000024201485 | mg/dL |  | mg/dL |  | 血漿 | 可視吸光光度法 | 3F070000002227101 |  |  |  | PQ | [5 empty] | 2300 | 00000000 | 99999999
生化学検査 |  | 0 | 1 | 1 | HDL-コレステロール(HDL-C) | HDL-コレステロール(HDL-C) | HDL-C | HDL-C | クイックオート ネオ HDL-C | 血漿(ヘパリン入り) | クイックオート ネオ HDL-C | C6008000024301485 | mg/dL |  | mg/dL |  | 血漿 | 可視吸光光度法 | 3F070000002227101 |  |  |  | PQ | [5 empty] | 2300 | 00000000 | 99999999
生化学検査 |  | 0 | 1 | 1 | HDL-コレステロール(HDL-C) | HDL-コレステロール(HDL-C) | HDL-C | HDL-C | クオリジェント HDL | 血清 | クオリジェント HDL | C6008000025001885 | mg/dL |  | mg/dL |  | 血清 | 可視吸光光度法 | 3F070000002327101 |  |  |  | PQ | [5 empty] | 2300 | 00000000 | 99999999
生化学検査 |  | 0 | 1 | 1 | HDL-コレステロール(HDL-C) | HDL-コレステロール(HDL-C) | HDL-C | HDL-C | クオリジェント HDL | 血漿 | クオリジェント HDL | C6008000024001885 | mg/dL |  | mg/dL |  | 血漿 | 可視吸光光度法 | 3F070000002227101 |  |  |  | PQ | [5 empty] | 2300 | 00000000 | 99999999
生化学検査 |  | 0 | 1 | 1 | HDL-コレステロール(HDL-C) | HDL-コレステロール(HDL-C) | HDL-C | HDL-C | クオリジェント HDL | 血漿(EDTA入り) | クオリジェント HDL | C6008000024201885 | mg/dL |  | mg/dL |  | 血漿 | 可視吸光光度法 | 3F070000002227101 |  |  |  | PQ | [5 empty] | 2300 | 00000000 | 99999999
生化学検査 |  | 0 | 1 | 1 | HDL-コレステロール(HDL-C) | HDL-コレステロール(HDL-C) | HDL-C | HDL-C | クオリジェント HDL | 血漿(ヘパリン入り) | クオリジェント HDL | C6008000024301885 | mg/dL |  | mg/dL |  | 血漿 | 可視吸光光度法 | 3F070000002227101 |  |  |  | PQ | [5 empty] | 2300 | 00000000 | 99999999
生化学検査 |  | 0 | 1 | 1 | HDL-コレステロール(HDL-C) | HDL-コレステロール(HDL-C) | HDL-C | HDL-C | コバス試薬 HDL-C Gen.4 | 血清 | コバス試薬 HDL-C Gen.4 | C6008000025002785 | mg/dL |  | mg/dL |  | 血清 | 可視吸光光度法 | 3F070000002327101 |  |  |  | PQ | [5 empty] | 2300 | 00000000 | 99999999
生化学検査 |  | 0 | 1 | 1 | HDL-コレステロール(HDL-C) | HDL-コレステロール(HDL-C) | HDL-C | HDL-C | コバス試薬 HDL-C Gen.4 | 血清 | コバス試薬 HDL-C Gen.4 | C60080000250027B1 | mmol/L |  | mmol/L |  | 血清 | 可視吸光光度法 | 3F070000002327101 |  |  |  | PQ | [5 empty] | 2300 | 20260813 | 99999999
生化学検査 |  | 0 | 1 | 1 | HDL-コレステロール(HDL-C) | HDL-コレステロール(HDL-C) | HDL-C | HDL-C | コバス試薬 HDL-C Gen.4 | 血漿 | コバス試薬 HDL-C Gen.4 | C6008000024002785 | mg/dL |  | mg/dL |  | 血漿 | 可視吸光光度法 | 3F070000002227101 |  |  |  | PQ | [5 empty] | 2300 | 00000000 | 99999999
生化学検査 |  | 0 | 1 | 1 | HDL-コレステロール(HDL-C) | HDL-コレステロール(HDL-C) | HDL-C | HDL-C | コバス試薬 HDL-C Gen.4 | 血漿 | コバス試薬 HDL-C Gen.4 | C60080000240027B1 | mmol/L |  | mmol/L |  | 血漿 | 可視吸光光度法 | 3F070000002227101 |  |  |  | PQ | [5 empty] | 2300 | 20260813 | 99999999
生化学検査 |  | 0 | 1 | 1 | HDL-コレステロール(HDL-C) | HDL-コレステロール(HDL-C) | HDL-C | HDL-C | コバス試薬 HDL-C Gen.4 | 血漿(ヘパリン入り) | コバス試薬 HDL-C Gen.4 | C6008000024302785 | mg/dL |  | mg/dL |  | 血漿 | 可視吸光光度法 | 3F070000002227101 |  |  |  | PQ | [5 empty] | 2300 | 00000000 | 99999999
生化学検査 |  | 0 | 1 | 1 | HDL-コレステロール(HDL-C) | HDL-コレステロール(HDL-C) | HDL-C | HDL-C | コバス試薬 HDL-C Gen.4 | 血漿(ヘパリン入り) | コバス試薬 HDL-C Gen.4 | C60080000243027B1 | mmol/L |  | mmol/L |  | 血漿 | 可視吸光光度法 | 3F070000002227101 |  |  |  | PQ | [5 empty] | 2300 | 20260813 | 99999999
生化学検査 |  | 0 | 1 | 1 | HDL-コレステロール(HDL-C) | HDL-コレステロール(HDL-C) | HDL-C | HDL-C | コバス試薬 HDL-C Gen.4 | 血漿(EDTA入り) | コバス試薬 HDL-C Gen.4 | C6008000024202785 | mg/dL |  | mg/dL |  | 血漿 | 可視吸光光度法 | 3F070000002227101 |  |  |  | PQ | [5 empty] | 2300 | 00000000 | 99999999
生化学検査 |  | 0 | 1 | 1 | HDL-コレステロール(HDL-C) | HDL-コレステロール(HDL-C) | HDL-C | HDL-C | コバス試薬 HDL-C Gen.4 | 血漿(EDTA入り) | コバス試薬 HDL-C Gen.4 | C60080000242027B1 | mmol/L |  | mmol/L |  | 血漿 | 可視吸光光度法 | 3F070000002227101 |  |  |  | PQ | [5 empty] | 2300 | 20260813 | 99999999
生化学検査 |  | 0 | 1 | 1 | HDL-コレステロール(HDL-C) | HDL-コレステロール(HDL-C) | HDL-C | HDL-C | コレステストN HDL | 血清 | コレステストN HDL | C6008000025001985 | mg/dL |  | mg/dL |  | 血清 | 可視吸光光度法 | 3F070000002327101 |  |  |  | PQ | [5 empty] | 2300 | 00000000 | 99999999
生化学検査 |  | 0 | 1 | 1 | HDL-コレステロール(HDL-C) | HDL-コレステロール(HDL-C) | HDL-C | HDL-C | コレステストN HDL | 血漿 | コレステストN HDL | C6008000024001985 | mg/dL |  | mg/dL |  | 血漿 | 可視吸光光度法 | 3F070000002227101 |  |  |  | PQ | [5 empty] | 2300 | 00000000 | 99999999
生化学検査 |  | 0 | 1 | 1 | HDL-コレステロール(HDL-C) | HDL-コレステロール(HDL-C) | HDL-C | HDL-C | コレステストN HDL | 血漿(EDTA入り) | コレステストN HDL | C6008000024201985 | mg/dL |  | mg/dL |  | 血漿 | 可視吸光光度法 | 3F070000002227101 |  |  |  | PQ | [5 empty] | 2300 | 00000000 | 99999999
生化学検査 |  | 0 | 1 | 1 | HDL-コレステロール(HDL-C) | HDL-コレステロール(HDL-C) | HDL-C | HDL-C | コレステストN HDL | 血漿(ヘパリン入り) | コレステストN HDL | C6008000024301985 | mg/dL |  | mg/dL |  | 血漿 | 可視吸光光度法 | 3F070000002227101 |  |  |  | PQ | [5 empty] | 2300 | 00000000 | 99999999
生化学検査 |  | 0 | 1 | 1 | HDL-コレステロール(HDL-C) | HDL-コレステロール(HDL-C) | HDL-C | HDL-C | コレステックLDX カセット | 全血(静脈血、抗凝固剤入り) | コレステックLDX カセット | C6008000021100285 | mg/dL |  | mg/dL |  | 全血(添加物入り) | 反射測光法(レフラクトメトリー) | 3F070000001929101 |  |  |  | PQ | [5 empty] | 2300 | 20260813 | 99999999
生化学検査 |  | 0 | 1 | 1 | HDL-コレステロール(HDL-C) | HDL-コレステロール(HDL-C) | HDL-C | HDL-C | コレステックLDX カセット | 全血(静脈血、ヘパリン入り) | コレステックLDX カセット | C6008000021300285 | mg/dL |  | mg/dL |  | 全血(添加物入り) | 反射測光法(レフラクトメトリー) | 3F070000001929101 |  |  |  | PQ | [5 empty] | 2300 | 00000000 | 99999999
生化学検査 |  | 0 | 1 | 1 | HDL-コレステロール(HDL-C) | HDL-コレステロール(HDL-C) | HDL-C | HDL-C | コレステックLDX カセット | 全血(毛細管血) | コレステックLDX カセット | C6008000023000285 | mg/dL |  | mg/dL |  | 毛細管血 | 反射測光法(レフラクトメトリー) | 3F070000002129101 |  |  |  | PQ | [5 empty] | 2300 | 00000000 | 99999999
生化学検査 |  | 0 | 1 | 1 | HDL-コレステロール(HDL-C) | HDL-コレステロール(HDL-C) | HDL-C | HDL-C | コレステックLDX カセット | 血清 | コレステックLDX カセット | C6008000025000285 | mg/dL |  | mg/dL |  | 血清 | 反射測光法(レフラクトメトリー) | 3F070000002329101 |  |  |  | PQ | [5 empty] | 2300 | 00000000 | 99999999
生化学検査 |  | 0 | 1 | 1 | HDL-コレステロール(HDL-C) | HDL-コレステロール(HDL-C) | HDL-C | HDL-C | シグナスオート HDL-C | 血清 | シグナスオート HDL-C | C6008000025003885 | mg/dL |  | mg/dL |  | 血清 | 可視吸光光度法 | 3F070000002327101 |  |  |  | PQ | [5 empty] | 2300 | 20260813 | 99999999
生化学検査 |  | 0 | 1 | 1 | HDL-コレステロール(HDL-C) | HDL-コレステロール(HDL-C) | HDL-C | HDL-C | シグナスオート HDL-C | 血漿 | シグナスオート HDL-C | C6008000024003885 | mg/dL |  | mg/dL |  | 血漿 | 可視吸光光度法 | 3F070000002227101 |  |  |  | PQ | [5 empty] | 2300 | 20260813 | 99999999
生化学検査 |  | 0 | 1 | 1 | HDL-コレステロール(HDL-C) | HDL-コレステロール(HDL-C) | HDL-C | HDL-C | スポットケム D HDL | 血清 | スポットケム D HDL | C6008000025001385 | mg/dL |  | mg/dL |  | 血清 | 反射測光法(レフラクトメトリー) | 3F070000002329101 |  |  |  | PQ | [5 empty] | 2300 | 00000000 | 99999999
生化学検査 |  | 0 | 1 | 1 | HDL-コレステロール(HDL-C) | HDL-コレステロール(HDL-C) | HDL-C | HDL-C | スポットケム D HDL | 血漿 | スポットケム D HDL | C6008000024001385 | mg/dL |  | mg/dL |  | 血漿 | 反射測光法(レフラクトメトリー) | 3F070000002229101 |  |  |  | PQ | [5 empty] | 2300 | 00000000 | 99999999
生化学検査 |  | 0 | 1 | 1 | HDL-コレステロール(HDL-C) | HDL-コレステロール(HDL-C) | HDL-C | HDL-C | スポットケム D HDL | 血漿(EDTA入り) | スポットケム D HDL | C6008000024201385 | mg/dL |  | mg/dL |  | 血漿 | 反射測光法(レフラクトメトリー) | 3F070000002229101 |  |  |  | PQ | [5 empty] | 2300 | 00000000 | 99999999
生化学検査 |  | 0 | 1 | 1 | HDL-コレステロール(HDL-C) | HDL-コレステロール(HDL-C) | HDL-C | HDL-C | スポットケム D HDL | 血漿(ヘパリン入り) | スポットケム D HDL | C6008000024301385 | mg/dL |  | mg/dL |  | 血漿 | 反射測光法(レフラクトメトリー) | 3F070000002229101 |  |  |  | PQ | [5 empty] | 2300 | 00000000 | 99999999
生化学検査 |  | 0 | 1 | 1 | HDL-コレステロール(HDL-C) | HDL-コレステロール(HDL-C) | HDL-C | HDL-C | スポットケム D HDL | 血漿(クエン酸入り) | スポットケム D HDL | C6008000024401385 | mg/dL |  | mg/dL |  | 血漿 | 反射測光法(レフラクトメトリー) | 3F070000002229101 |  |  |  | PQ | [5 empty] | 2300 | 00000000 | 99999999
生化学検査 |  | 0 | 1 | 1 | HDL-コレステロール(HDL-C) | HDL-コレステロール(HDL-C) | HDL-C | HDL-C | スポットケム D HDL | 血漿(シュウ酸塩入り) | スポットケム D HDL | C6008000024601385 | mg/dL |  | mg/dL |  | 血漿 | 反射測光法(レフラクトメトリー) | 3F070000002229101 |  |  |  | PQ | [5 empty] | 2300 | 20260813 | 99999999
生化学検査 |  | 0 | 1 | 1 | HDL-コレステロール(HDL-C) | HDL-コレステロール(HDL-C) | HDL-C | HDL-C | スポットケムII HDL-コレステロール | 血清 | スポットケムII HDL-コレステロール | C6008000025001285 | mg/dL |  | mg/dL |  | 血清 | 反射測光法(レフラクトメトリー) | 3F070000002329101 |  |  |  | PQ | [5 empty] | 2300 | 00000000 | 99999999
生化学検査 |  | 0 | 1 | 1 | HDL-コレステロール(HDL-C) | HDL-コレステロール(HDL-C) | HDL-C | HDL-C | スポットケムII HDL-コレステロール | 血漿 | スポットケムII HDL-コレステロール | C6008000024001285 | mg/dL |  | mg/dL |  | 血漿 | 反射測光法(レフラクトメトリー) | 3F070000002229101 |  |  |  | PQ | [5 empty] | 2300 | 00000000 | 99999999
生化学検査 |  | 0 | 1 | 1 | HDL-コレステロール(HDL-C) | HDL-コレステロール(HDL-C) | HDL-C | HDL-C | スポットケムII HDL-コレステロール | 血漿(ヘパリン入り) | スポットケムII HDL-コレステロール | C6008000024301285 | mg/dL |  | mg/dL |  | 血漿 | 反射測光法(レフラクトメトリー) | 3F070000002229101 |  |  |  | PQ | [5 empty] | 2300 | 00000000 | 99999999
生化学検査 |  | 0 | 1 | 1 | HDL-コレステロール(HDL-C) | HDL-コレステロール(HDL-C) | HDL-C | HDL-C | ビトロス スライドdHDL | 血清 | ビトロス スライドdHDL | C6008000025000385 | mg/dL |  | mg/dL |  | 血清 | 反射測光法(レフラクトメトリー) | 3F070000002329101 |  |  |  | PQ | [5 empty] | 2300 | 00000000 | 99999999
生化学検査 |  | 0 | 1 | 1 | HDL-コレステロール(HDL-C) | HDL-コレステロール(HDL-C) | HDL-C | HDL-C | ビトロス スライドdHDL | 血清 | ビトロス スライドdHDL | C60080000250003B1 | mmol/L |  | mmol/L |  | 血清 | 反射測光法(レフラクトメトリー) | 3F070000002329101 |  |  |  | PQ | [5 empty] | 2300 | 20260813 | 99999999
生化学検査 |  | 0 | 1 | 1 | HDL-コレステロール(HDL-C) | HDL-コレステロール(HDL-C) | HDL-C | HDL-C | ビトロス スライドdHDL | 血清 | ビトロス スライドdHDL | C6008000025000356 | g/L |  | g/L |  | 血清 | 反射測光法(レフラクトメトリー) | 3F070000002329101 |  |  |  | PQ | [5 empty] | 2300 | 20260813 | 99999999
生化学検査 |  | 0 | 1 | 1 | HDL-コレステロール(HDL-C) | HDL-コレステロール(HDL-C) | HDL-C | HDL-C | ビトロス スライドdHDL | 血漿 | ビトロス スライドdHDL | C6008000024000385 | mg/dL |  | mg/dL |  | 血漿 | 反射測光法(レフラクトメトリー) | 3F070000002229101 |  |  |  | PQ | [5 empty] | 2300 | 00000000 | 99999999
生化学検査 |  | 0 | 1 | 1 | HDL-コレステロール(HDL-C) | HDL-コレステロール(HDL-C) | HDL-C | HDL-C | ビトロス スライドdHDL | 血漿 | ビトロス スライドdHDL | C60080000240003B1 | mmol/L |  | mmol/L |  | 血漿 | 反射測光法(レフラクトメトリー) | 3F070000002229101 |  |  |  | PQ | [5 empty] | 2300 | 20260813 | 99999999
生化学検査 |  | 0 | 1 | 1 | HDL-コレステロール(HDL-C) | HDL-コレステロール(HDL-C) | HDL-C | HDL-C | ビトロス スライドdHDL | 血漿 | ビトロス スライドdHDL | C6008000024000356 | g/L |  | g/L |  | 血漿 | 反射測光法(レフラクトメトリー) | 3F070000002229101 |  |  |  | PQ | [5 empty] | 2300 | 20260813 | 99999999
生化学検査 |  | 0 | 1 | 1 | HDL-コレステロール(HDL-C) | HDL-コレステロール(HDL-C) | HDL-C | HDL-C | ビトロス スライドdHDL | 血漿(ヘパリン入り) | ビトロス スライドdHDL | C6008000024300385 | mg/dL |  | mg/dL |  | 血漿 | 反射測光法(レフラクトメトリー) | 3F070000002229101 |  |  |  | PQ | [5 empty] | 2300 | 00000000 | 99999999
生化学検査 |  | 0 | 1 | 1 | HDL-コレステロール(HDL-C) | HDL-コレステロール(HDL-C) | HDL-C | HDL-C | ビトロス スライドdHDL | 血漿(ヘパリン入り) | ビトロス スライドdHDL | C60080000243003B1 | mmol/L |  | mmol/L |  | 血漿 | 反射測光法(レフラクトメトリー) | 3F070000002229101 |  |  |  | PQ | [5 empty] | 2300 | 20260813 | 99999999
生化学検査 |  | 0 | 1 | 1 | HDL-コレステロール(HDL-C) | HDL-コレステロール(HDL-C) | HDL-C | HDL-C | ビトロス スライドdHDL | 血漿(ヘパリン入り) | ビトロス スライドdHDL | C6008000024300356 | g/L |  | g/L |  | 血漿 | 反射測光法(レフラクトメトリー) | 3F070000002229101 |  |  |  | PQ | [5 empty] | 2300 | 20260813 | 99999999
生化学検査 |  | 0 | 1 | 1 | HDL-コレステロール(HDL-C) | HDL-コレステロール(HDL-C) | HDL-C | HDL-C | フレックスカートリッジ HDLコレステロール | 血清 | フレックスカートリッジ HDLコレステロール | C6008000025000485 | mg/dL |  | mg/dL |  | 血清 | 可視吸光光度法 | 3F070000002327101 |  |  |  | PQ | [5 empty] | 2300 | 00000000 | 99999999
生化学検査 |  | 0 | 1 | 1 | HDL-コレステロール(HDL-C) | HDL-コレステロール(HDL-C) | HDL-C | HDL-C | フレックスカートリッジ HDLコレステロール | 血漿 | フレックスカートリッジ HDLコレステロール | C6008000024000485 | mg/dL |  | mg/dL |  | 血漿 | 可視吸光光度法 | 3F070000002227101 |  |  |  | PQ | [5 empty] | 2300 | 00000000 | 99999999
生化学検査 |  | 0 | 1 | 1 | HDL-コレステロール(HDL-C) | HDL-コレステロール(HDL-C) | HDL-C | HDL-C | フレックスカートリッジ HDLコレステロール | 血漿(ヘパリン入り) | フレックスカートリッジ HDLコレステロール | C6008000024300485 | mg/dL |  | mg/dL |  | 血漿 | 可視吸光光度法 | 3F070000002227101 |  |  |  | PQ | [5 empty] | 2300 | 00000000 | 99999999
生化学検査 |  | 0 | 1 | 1 | HDL-コレステロール(HDL-C) | HDL-コレステロール(HDL-C) | HDL-C | HDL-C | メジャー HDL A | 血清 | メジャー HDL A | C6008000025003185 | mg/dL |  | mg/dL |  | 血清 | 可視吸光光度法 | 3F070000002327101 |  |  |  | PQ | [5 empty] | 2300 | 00000000 | 99999999
生化学検査 |  | 0 | 1 | 1 | HDL-コレステロール(HDL-C) | HDL-コレステロール(HDL-C) | HDL-C | HDL-C | メジャー HDL A | 血漿 | メジャー HDL A | C6008000024003185 | mg/dL |  | mg/dL |  | 血漿 | 可視吸光光度法 | 3F070000002227101 |  |  |  | PQ | [5 empty] | 2300 | 00000000 | 99999999
生化学検査 |  | 0 | 1 | 1 | HDL-コレステロール(HDL-C) | HDL-コレステロール(HDL-C) | HDL-C | HDL-C | メジャー HDL | 血清 | メジャー HDL | C6008000025003085 | mg/dL |  | mg/dL |  | 血清 | 可視吸光光度法 | 3F070000002327101 |  |  |  | PQ | [5 empty] | 2300 | 00000000 | 99999999
生化学検査 |  | 0 | 1 | 1 | HDL-コレステロール(HDL-C) | HDL-コレステロール(HDL-C) | HDL-C | HDL-C | メジャー HDL | 血漿 | メジャー HDL | C6008000024003085 | mg/dL |  | mg/dL |  | 血漿 | 可視吸光光度法 | 3F070000002227101 |  |  |  | PQ | [5 empty] | 2300 | 00000000 | 99999999
生化学検査 |  | 0 | 1 | 1 | HDL-コレステロール(HDL-C) | HDL-コレステロール(HDL-C) | HDL-C | HDL-C | メタボリードHDL-C | 血清 | メタボリードHDL-C | C6008000025001685 | mg/dL |  | mg/dL |  | 血清 | 可視吸光光度法 | 3F070000002327101 |  |  |  | PQ | [5 empty] | 2300 | 00000000 | 99999999
生化学検査 |  | 0 | 1 | 1 | HDL-コレステロール(HDL-C) | HDL-コレステロール(HDL-C) | HDL-C | HDL-C | メタボリードHDL-C | 血清 | メタボリードHDL-C | C60080000250016B1 | mmol/L |  | mmol/L |  | 血清 | 可視吸光光度法 | 3F070000002327101 |  |  |  | PQ | [5 empty] | 2300 | 20260813 | 99999999
生化学検査 |  | 0 | 1 | 1 | HDL-コレステロール(HDL-C) | HDL-コレステロール(HDL-C) | HDL-C | HDL-C | メタボリードHDL-C | 血漿 | メタボリードHDL-C | C6008000024001685 | mg/dL |  | mg/dL |  | 血漿 | 可視吸光光度法 | 3F070000002227101 |  |  |  | PQ | [5 empty] | 2300 | 00000000 | 99999999
生化学検査 |  | 0 | 1 | 1 | HDL-コレステロール(HDL-C) | HDL-コレステロール(HDL-C) | HDL-C | HDL-C | メタボリードHDL-C | 血漿 | メタボリードHDL-C | C60080000240016B1 | mmol/L |  | mmol/L |  | 血漿 | 可視吸光光度法 | 3F070000002227101 |  |  |  | PQ | [5 empty] | 2300 | 20260813 | 99999999
生化学検査 |  | 0 | 1 | 1 | HDL-コレステロール(HDL-C) | HDL-コレステロール(HDL-C) | HDL-C | HDL-C | メタボリードHDL-C | 血漿(EDTA入り) | メタボリードHDL-C | C6008000024201685 | mg/dL |  | mg/dL |  | 血漿 | 可視吸光光度法 | 3F070000002227101 |  |  |  | PQ | [5 empty] | 2300 | 00000000 | 99999999
生化学検査 |  | 0 | 1 | 1 | HDL-コレステロール(HDL-C) | HDL-コレステロール(HDL-C) | HDL-C | HDL-C | メタボリードHDL-C | 血漿(EDTA入り) | メタボリードHDL-C | C60080000242016B1 | mmol/L |  | mmol/L |  | 血漿 | 可視吸光光度法 | 3F070000002227101 |  |  |  | PQ | [5 empty] | 2300 | 20260813 | 99999999
生化学検査 |  | 0 | 1 | 1 | HDL-コレステロール(HDL-C) | HDL-コレステロール(HDL-C) | HDL-C | HDL-C | メタボリードHDL-C | 血漿(ヘパリン入り) | メタボリードHDL-C | C6008000024301685 | mg/dL |  | mg/dL |  | 血漿 | 可視吸光光度法 | 3F070000002227101 |  |  |  | PQ | [5 empty] | 2300 | 00000000 | 99999999
生化学検査 |  | 0 | 1 | 1 | HDL-コレステロール(HDL-C) | HDL-コレステロール(HDL-C) | HDL-C | HDL-C | メタボリードHDL-C | 血漿(ヘパリン入り) | メタボリードHDL-C | C60080000243016B1 | mmol/L |  | mmol/L |  | 血漿 | 可視吸光光度法 | 3F070000002227101 |  |  |  | PQ | [5 empty] | 2300 | 20260813 | 99999999
生化学検査 |  | 0 | 1 | 1 | HDL-コレステロール(HDL-C) | HDL-コレステロール(HDL-C) | HDL-C | HDL-C | 脂質測定試薬ディスク | 全血(静脈血、EDTA入り) | 脂質測定試薬ディスク | C6008000021201185 | mg/dL |  | mg/dL |  | 全血(添加物入り) | 可視吸光光度法 | 3F070000001927101 |  |  |  | PQ | [5 empty] | 2300 | 00000000 | 99999999
生化学検査 |  | 0 | 1 | 1 | HDL-コレステロール(HDL-C) | HDL-コレステロール(HDL-C) | HDL-C | HDL-C | 脂質測定試薬ディスク | 全血(毛細管血) | 脂質測定試薬ディスク | C6008000023001185 | mg/dL |  | mg/dL |  | 毛細管血 | 可視吸光光度法 | 3F070000002127101 |  |  |  | PQ | [5 empty] | 2300 | 00000000 | 99999999
生化学検査 |  | 0 | 1 | 1 | HDL-コレステロール(HDL-C) | HDL-コレステロール(HDL-C) | HDL-C | HDL-C | 自動分析用試薬「生研」HDL-EX | 血清 | 自動分析用試薬「生研」HDL-EX | C6008000025000685 | mg/dL |  | mg/dL |  | 血清 | 可視吸光光度法 | 3F070000002327101 |  |  |  | PQ | [5 empty] | 2300 | 00000000 | 99999999
生化学検査 |  | 0 | 1 | 1 | HDL-コレステロール(HDL-C) | HDL-コレステロール(HDL-C) | HDL-C | HDL-C | 自動分析用試薬「生研」HDL-EX | 血漿 | 自動分析用試薬「生研」HDL-EX | C6008000024000685 | mg/dL |  | mg/dL |  | 血漿 | 可視吸光光度法 | 3F070000002227101 |  |  |  | PQ | [5 empty] | 2300 | 20260813 | 99999999
生化学検査 |  | 0 | 1 | 1 | HDL-コレステロール(HDL-C) | HDL-コレステロール(HDL-C) | HDL-C | HDL-C | 富士ドライケムスライド HDLC-PIIID | 血清 | 富士ドライケムスライド HDLC-PIIID | C6008000025002085 | mg/dL |  | mg/dL |  | 血清 | 反射測光法(レフラクトメトリー) | 3F070000002329101 |  |  |  | PQ | [5 empty] | 2300 | 00000000 | 99999999
生化学検査 |  | 0 | 1 | 1 | HDL-コレステロール(HDL-C) | HDL-コレステロール(HDL-C) | HDL-C | HDL-C | 富士ドライケムスライド HDLC-PIIID | 血清 | 富士ドライケムスライド HDLC-PIIID | C60080000250020B1 | mmol/L |  | mmol/L |  | 血清 | 反射測光法(レフラクトメトリー) | 3F070000002329101 |  |  |  | PQ | [5 empty] | 2300 | 20260813 | 99999999
生化学検査 |  | 0 | 1 | 1 | HDL-コレステロール(HDL-C) | HDL-コレステロール(HDL-C) | HDL-C | HDL-C | 富士ドライケムスライド HDLC-PIIID | 血漿 | 富士ドライケムスライド HDLC-PIIID | C6008000024002085 | mg/dL |  | mg/dL |  | 血漿 | 反射測光法(レフラクトメトリー) | 3F070000002229101 |  |  |  | PQ | [5 empty] | 2300 | 00000000 | 99999999
生化学検査 |  | 0 | 1 | 1 | HDL-コレステロール(HDL-C) | HDL-コレステロール(HDL-C) | HDL-C | HDL-C | 富士ドライケムスライド HDLC-PIIID | 血漿 | 富士ドライケムスライド HDLC-PIIID | C60080000240020B1 | mmol/L |  | mmol/L |  | 血漿 | 反射測光法(レフラクトメトリー) | 3F070000002229101 |  |  |  | PQ | [5 empty] | 2300 | 20260813 | 99999999
生化学検査 |  | 0 | 1 | 1 | HDL-コレステロール(HDL-C) | HDL-コレステロール(HDL-C) | HDL-C | HDL-C | 富士ドライケムスライド HDLC-PIIID | 血漿(ヘパリン入り) | 富士ドライケムスライド HDLC-PIIID | C6008000024302085 | mg/dL |  | mg/dL |  | 血漿 | 反射測光法(レフラクトメトリー) | 3F070000002229101 |  |  |  | PQ | [5 empty] | 2300 | 00000000 | 99999999
生化学検査 |  | 0 | 1 | 1 | HDL-コレステロール(HDL-C) | HDL-コレステロール(HDL-C) | HDL-C | HDL-C | 富士ドライケムスライド HDLC-PIIID | 血漿(ヘパリン入り) | 富士ドライケムスライド HDLC-PIIID | C60080000243020B1 | mmol/L |  | mmol/L |  | 血漿 | 反射測光法(レフラクトメトリー) | 3F070000002229101 |  |  |  | PQ | [5 empty] | 2300 | 20260813 | 99999999
生化学検査 |  | 0 | 1 | 1 | HDL-コレステロール(HDL-C) | HDL-コレステロール(HDL-C) | HDL-C | HDL-C | コバス 脂質測定試薬ディスク 2 | 全血(毛細管血) | コバス 脂質測定試薬ディスク 2 | C6008000023003785 | mg/dL |  | mg/dL |  | 毛細管血 | 可視吸光光度法 | 3Z179000002127151 |  |  |  | PQ | [5 empty] | 2300 | 20260813 | 99999999
生化学検査 |  | 0 | 1 | 1 | HDL-コレステロール(HDL-C) | HDL-コレステロール(HDL-C) | HDL-C | HDL-C | コバス 脂質測定試薬ディスク 2 | 全血(静脈血、抗凝固剤入り) | コバス 脂質測定試薬ディスク 2 | C6008000021103785 | mg/dL |  | mg/dL |  | 全血(添加物入り) | 可視吸光光度法 | 3Z179000001927151 |  |  |  | PQ | [5 empty] | 2300 | 20260813 | 99999999
生化学検査 |  | 0 | 1 | 1 | HDL-コレステロール(HDL-C) | HDL-コレステロール(HDL-C) | HDL-C | HDL-C | コバス 脂質測定試薬ディスク 2 | 全血(静脈血、EDTA入り) | コバス 脂質測定試薬ディスク 2 | C6008000021203785 | mg/dL |  | mg/dL |  | 全血(添加物入り) | 可視吸光光度法 | 3Z179000001927151 |  |  |  | PQ | [5 empty] | 2300 | 20260813 | 99999999
生化学検査 |  | 0 | 1 | 1 | HDL-コレステロール(HDL-C) | HDL-コレステロール(HDL-C) | HDL-C | HDL-C |  | 血清 | その他の測定法 | C60080000250000B1 | mmol/L |  | mmol/L |  | 血清 | その他の測定法 | 3F070000002399901 |  |  |  | PQ | [5 empty] | 2300 | 20260813 | 99999999
生化学検査 |  | 0 | 1 | 1 | HDL-コレステロール(HDL-C) | HDL-コレステロール(HDL-C) | HDL-C | HDL-C |  | 血漿(フッ化物入り) | その他の測定法 | C6008000024500085 | mg/dL |  | mg/dL |  | 血漿 | その他の測定法 | 3F070000002299901 |  |  |  | PQ | [5 empty] | 2300 | 20260813 | 99999999
生化学検査 |  | 0 | 1 | 1 | HDL-コレステロール(HDL-C) | HDL-コレステロール(HDL-C) | HDL-C | HDL-C |  | 血漿(シュウ酸塩入り) | その他の測定法 | C6008000024600085 | mg/dL |  | mg/dL |  | 血漿 | その他の測定法 | 3F070000002299901 |  |  |  | PQ | [5 empty] | 2300 | 20260813 | 99999999
生化学検査 |  | 0 | 1 | 1 | HDL-コレステロール(HDL-C) | HDL-コレステロール(HDL-C) | HDL-C | HDL-C |  | 血漿 | その他の測定法 | C60080000240000B1 | mmol/L |  | mmol/L |  | 血漿 | その他の測定法 | 3F070000002299901 |  |  |  | PQ | [5 empty] | 2300 | 20260813 | 99999999
生化学検査 |  | 0 | 1 | 1 | HDL-コレステロール(HDL-C) | HDL-コレステロール(HDL-C) | HDL-C | HDL-C |  | 血漿(ヘパリン入り) | その他の測定法 | C60080000243000B1 | mmol/L |  | mmol/L |  | 血漿 | その他の測定法 | 3F070000002299901 |  |  |  | PQ | [5 empty] | 2300 | 20260813 | 99999999
生化学検査 |  | 0 | 1 | 1 | HDL-コレステロール(HDL-C) | HDL-コレステロール(HDL-C) | HDL-C | HDL-C |  | 血漿(EDTA入り) | その他の測定法 | C60080000242000B1 | mmol/L |  | mmol/L |  | 血漿 | その他の測定法 | 3F070000002299901 |  |  |  | PQ | [5 empty] | 2300 | 20260813 | 99999999
生化学検査 |  | 0 | 1 | 1 | HDL-コレステロール(HDL-C) | HDL-コレステロール(HDL-C) | HDL-C | HDL-C |  | 全血(静脈血、抗凝固剤入り) | その他の測定法 | C6008000021100085 | mg/dL |  | mg/dL |  | 全血(添加物入り) | その他の測定法 | 3F070000001999901 |  |  |  | PQ | [5 empty] | 2300 | 20260813 | 99999999
生化学検査 |  | 0 | 1 | 1 | HDL-コレステロール(HDL-C) | HDL-コレステロール(HDL-C) | HDL-C | HDL-C |  | 血清 | その他の測定法 | C6008000025000056 | g/L |  | g/L |  | 血清 | その他の測定法 | 3F070000002399901 |  |  |  | PQ | [5 empty] | 2300 | 20260813 | 99999999
生化学検査 |  | 0 | 1 | 1 | HDL-コレステロール(HDL-C) | HDL-コレステロール(HDL-C) | HDL-C | HDL-C |  | 血漿 | その他の測定法 | C6008000024000056 | g/L |  | g/L |  | 血漿 | その他の測定法 | 3F070000002299901 |  |  |  | PQ | [5 empty] | 2300 | 20260813 | 99999999
生化学検査 |  | 0 | 1 | 1 | HDL-コレステロール(HDL-C) | HDL-コレステロール(HDL-C) | HDL-C | HDL-C |  | 血漿(ヘパリン入り) | その他の測定法 | C6008000024300056 | g/L |  | g/L |  | 血漿 | その他の測定法 | 3F070000002299901 |  |  |  | PQ | [5 empty] | 2300 | 20260813 | 99999999
生化学検査 |  | 0 | 1 | 1 | HDL-コレステロール(HDL-C) | HDL-コレステロール(HDL-C) | HDL-C | HDL-C |  | 全血(静脈血、EDTA入り) | その他の測定法 | C6008000021200085 | mg/dL |  | mg/dL |  | 全血(添加物入り) | その他の測定法 | 3F070000001999901 |  |  |  | PQ | [5 empty] | 2300 | 00000000 | 99999999
生化学検査 |  | 0 | 1 | 1 | HDL-コレステロール(HDL-C) | HDL-コレステロール(HDL-C) | HDL-C | HDL-C |  | 全血(静脈血、ヘパリン入り) | その他の測定法 | C6008000021300085 | mg/dL |  | mg/dL |  | 全血(添加物入り) | その他の測定法 | 3F070000001999901 |  |  |  | PQ | [5 empty] | 2300 | 00000000 | 99999999
生化学検査 |  | 0 | 1 | 1 | HDL-コレステロール(HDL-C) | HDL-コレステロール(HDL-C) | HDL-C | HDL-C | アリーア AFINIONリピッド パネル | 血漿 | 可視吸光光度法_アリーア AFINIONリピッド パネル | C6008000024000185 | mg/dL |  | mg/dL |  | 血漿 | 可視吸光光度法 | 3F070000002227101 |  |  |  | PQ | [5 empty] | 2300 | 00000000 | 20260812
生化学検査 |  | 0 | 1 | 1 | HDL-コレステロール(HDL-C) | HDL-コレステロール(HDL-C) | HDL-C | HDL-C | シンクロンシステム HDLコレステロール(HDLD)試薬 | 血漿 | 可視吸光光度法_シンクロンシステム HDLコレステロール(HDLD)試薬 | C6008000024000985 | mg/dL |  | mg/dL |  | 血漿 | 可視吸光光度法 | 3F070000002227101 |  |  |  | PQ | [5 empty] | 2300 | 00000000 | 20260812
生化学検査 |  | 0 | 1 | 1 | HDL-コレステロール(HDL-C) | HDL-コレステロール(HDL-C) | HDL-C | HDL-C | レフロトロン HDL-コレステロールII | 血漿 | 可視吸光光度法_レフロトロン HDL-コレステロールII | C6008000024001085 | mg/dL |  | mg/dL |  | 血漿 | 可視吸光光度法 | 3F070000002227101 |  |  |  | PQ | [5 empty] | 2300 | 00000000 | 20260812
生化学検査 |  | 0 | 1 | 1 | HDL-コレステロール(HDL-C) | HDL-コレステロール(HDL-C) | HDL-C | HDL-C |  |  |  |  | mg/dL |  | mg/dL |  | 全血(添加物入り) | 測定法を問わず | 3F070000001999801 |  |  |  | PQ | [5 empty] | 2300 | 00000000 | 20260812
生化学検査 |  | 0 | 1 | 1 | HDL-コレステロール(HDL-C) | HDL-コレステロール(HDL-C) | HDL-C | HDL-C | 脂質測定試薬ディスク | 血漿 | 可視吸光光度法_脂質測定試薬ディスク | C6008000024001185 | mg/dL |  | mg/dL |  | 血漿 | 可視吸光光度法 | 3F070000002227101 |  |  |  | PQ | [5 empty] | 2300 | 00000000 | 20260812
生化学検査 |  | 0 | 1 | 1 | HDL-コレステロール(HDL-C) | HDL-コレステロール(HDL-C) | HDL-C | HDL-C | HDL-コレステロールキット | 血漿 | 可視吸光光度法_HDL-コレステロールキット | C6008000024002485 | mg/dL |  | mg/dL |  | 血漿 | 可視吸光光度法 | 3F070000002227101 |  |  |  | PQ | [5 empty] | 2300 | 00000000 | 20260812
生化学検査 |  | 0 | 1 | 1 | HDL-コレステロール(HDL-C) | HDL-コレステロール(HDL-C) | HDL-C | HDL-C | セラテスタム HDL | 血漿 | 可視吸光光度法_セラテスタム HDL | C6008000024002685 | mg/dL |  | mg/dL |  | 血漿 | 可視吸光光度法 | 3F070000002227101 |  |  |  | PQ | [5 empty] | 2300 | 00000000 | 20260812
生化学検査 |  | 0 | 1 | 1 | HDL-コレステロール(HDL-C) | HDL-コレステロール(HDL-C) | HDL-C | HDL-C | アリーア AFINIONリピッド パネル | 血漿(EDTA入り) | 可視吸光光度法_アリーア AFINIONリピッド パネル | C6008000024200185 | mg/dL |  | mg/dL |  | 血漿 | 可視吸光光度法 | 3F070000002227101 |  |  |  | PQ | [5 empty] | 2300 | 00000000 | 20260812
生化学検査 |  | 0 | 1 | 1 | HDL-コレステロール(HDL-C) | HDL-コレステロール(HDL-C) | HDL-C | HDL-C | レフロトロン HDL-コレステロールII | 血漿(EDTA入り) | 可視吸光光度法_レフロトロン HDL-コレステロールII | C6008000024201085 | mg/dL |  | mg/dL |  | 血漿 | 可視吸光光度法 | 3F070000002227101 |  |  |  | PQ | [5 empty] | 2300 | 00000000 | 20260812
生化学検査 |  | 0 | 1 | 1 | HDL-コレステロール(HDL-C) | HDL-コレステロール(HDL-C) | HDL-C | HDL-C | 脂質測定試薬ディスク | 血漿(EDTA入り) | 可視吸光光度法_脂質測定試薬ディスク | C6008000024201185 | mg/dL |  | mg/dL |  | 血漿 | 可視吸光光度法 | 3F070000002227101 |  |  |  | PQ | [5 empty] | 2300 | 00000000 | 20260812
生化学検査 |  | 0 | 1 | 1 | HDL-コレステロール(HDL-C) | HDL-コレステロール(HDL-C) | HDL-C | HDL-C | セラテスタム HDL | 血漿(EDTA入り) | 可視吸光光度法_セラテスタム HDL | C6008000024202685 | mg/dL |  | mg/dL |  | 血漿 | 可視吸光光度法 | 3F070000002227101 |  |  |  | PQ | [5 empty] | 2300 | 00000000 | 20260812
生化学検査 |  | 0 | 1 | 1 | HDL-コレステロール(HDL-C) | HDL-コレステロール(HDL-C) | HDL-C | HDL-C | アリーア AFINIONリピッド パネル | 血漿(ヘパリン入り) | 可視吸光光度法_アリーア AFINIONリピッド パネル | C6008000024300185 | mg/dL |  | mg/dL |  | 血漿 | 可視吸光光度法 | 3F070000002227101 |  |  |  | PQ | [5 empty] | 2300 | 00000000 | 20260812
生化学検査 |  | 0 | 1 | 1 | HDL-コレステロール(HDL-C) | HDL-コレステロール(HDL-C) | HDL-C | HDL-C | シンクロンシステム HDLコレステロール(HDLD)試薬 | 血漿(ヘパリン入り) | 可視吸光光度法_シンクロンシステム HDLコレステロール(HDLD)試薬 | C6008000024300985 | mg/dL |  | mg/dL |  | 血漿 | 可視吸光光度法 | 3F070000002227101 |  |  |  | PQ | [5 empty] | 2300 | 00000000 | 20260812
生化学検査 |  | 0 | 1 | 1 | HDL-コレステロール(HDL-C) | HDL-コレステロール(HDL-C) | HDL-C | HDL-C | セラテスタム HDL | 血漿(ヘパリン入り) | 可視吸光光度法_セラテスタム HDL | C6008000024302685 | mg/dL |  | mg/dL |  | 血漿 | 可視吸光光度法 | 3F070000002227101 |  |  |  | PQ | [5 empty] | 2300 | 00000000 | 20260812
生化学検査 |  | 0 | 1 | 1 | HDL-コレステロール(HDL-C) | HDL-コレステロール(HDL-C) | HDL-C | HDL-C | アリーア AFINIONリピッド パネル | 血清 | 可視吸光光度法_アリーア AFINIONリピッド パネル | C6008000025000185 | mg/dL |  | mg/dL |  | 血清 | 可視吸光光度法 | 3F070000002327101 |  |  |  | PQ | [5 empty] | 2300 | 00000000 | 20260812
生化学検査 |  | 0 | 1 | 1 | HDL-コレステロール(HDL-C) | HDL-コレステロール(HDL-C) | HDL-C | HDL-C | N-アッセイ L HDL ニットーボー | 血清 | 可視吸光光度法_N-アッセイ L HDL ニットーボー | C6008000025000885 | mg/dL |  | mg/dL |  | 血清 | 可視吸光光度法 | 3F070000002327101 |  |  |  | PQ | [5 empty] | 2300 | 00000000 | 20260812
生化学検査 |  | 0 | 1 | 1 | HDL-コレステロール(HDL-C) | HDL-コレステロール(HDL-C) | HDL-C | HDL-C | シンクロンシステム HDLコレステロール(HDLD)試薬 | 血清 | 可視吸光光度法_シンクロンシステム HDLコレステロール(HDLD)試薬 | C6008000025000985 | mg/dL |  | mg/dL |  | 血清 | 可視吸光光度法 | 3F070000002327101 |  |  |  | PQ | [5 empty] | 2300 | 00000000 | 20260812
生化学検査 |  | 0 | 1 | 1 | HDL-コレステロール(HDL-C) | HDL-コレステロール(HDL-C) | HDL-C | HDL-C | シカリキッド HDL | 血清 | 可視吸光光度法_シカリキッド HDL | C6008000025001585 | mg/dL |  | mg/dL |  | 血清 | 可視吸光光度法 | 3F070000002327101 |  |  |  | PQ | [5 empty] | 2300 | 00000000 | 20260812
生化学検査 |  | 0 | 1 | 1 | HDL-コレステロール(HDL-C) | HDL-コレステロール(HDL-C) | HDL-C | HDL-C | Lタイプワコー HDL-C | 血清 | 可視吸光光度法_Lタイプワコー HDL-C | C6008000025002385 | mg/dL |  | mg/dL |  | 血清 | 可視吸光光度法 | 3F070000002327101 |  |  |  | PQ | [5 empty] | 2300 | 00000000 | 20260812
生化学検査 |  | 0 | 1 | 1 | HDL-コレステロール(HDL-C) | HDL-コレステロール(HDL-C) | HDL-C | HDL-C | HDL-コレステロールキット | 血清 | 可視吸光光度法_HDL-コレステロールキット | C6008000025002485 | mg/dL |  | mg/dL |  | 血清 | 可視吸光光度法 | 3F070000002327101 |  |  |  | PQ | [5 empty] | 2300 | 00000000 | 20260812
生化学検査 |  | 0 | 1 | 1 | HDL-コレステロール(HDL-C) | HDL-コレステロール(HDL-C) | HDL-C | HDL-C | セラテスタム HDL | 血清 | 可視吸光光度法_セラテスタム HDL | C6008000025002685 | mg/dL |  | mg/dL |  | 血清 | 可視吸光光度法 | 3F070000002327101 |  |  |  | PQ | [5 empty] | 2300 | 00000000 | 20260812
生化学検査 |  | 0 | 1 | 1 | HDL-コレステロール(HDL-C) | HDL-コレステロール(HDL-C) | HDL-C | HDL-C |  | 全血(静脈血) | その他の測定法 | C6008000021000085 | mg/dL |  | mg/dL |  | 全血 | その他の測定法 | 3F070000001899901 |  |  |  | PQ | [5 empty] | 2300 | 00000000 | 99999999
生化学検査 |  | 0 | 1 | 1 | HDL-コレステロール(HDL-C) | HDL-コレステロール(HDL-C) | HDL-C | HDL-C |  | 全血(毛細管血) | その他の測定法 | C6008000023000085 | mg/dL |  | mg/dL |  | 毛細管血 | その他の測定法 | 3F070000002199901 |  |  |  | PQ | [5 empty] | 2300 | 00000000 | 99999999
生化学検査 |  | 0 | 1 | 1 | HDL-コレステロール(HDL-C) | HDL-コレステロール(HDL-C) | HDL-C | HDL-C |  | 血漿 | その他の測定法 | C6008000024000085 | mg/dL |  | mg/dL |  | 血漿 | その他の測定法 | 3F070000002299901 |  |  |  | PQ | [5 empty] | 2300 | 00000000 | 99999999
生化学検査 |  | 0 | 1 | 1 | HDL-コレステロール(HDL-C) | HDL-コレステロール(HDL-C) | HDL-C | HDL-C |  | 血漿(EDTA入り) | その他の測定法 | C6008000024200085 | mg/dL |  | mg/dL |  | 血漿 | その他の測定法 | 3F070000002299901 |  |  |  | PQ | [5 empty] | 2300 | 00000000 | 99999999
生化学検査 |  | 0 | 1 | 1 | HDL-コレステロール(HDL-C) | HDL-コレステロール(HDL-C) | HDL-C | HDL-C |  | 血漿(ヘパリン入り) | その他の測定法 | C6008000024300085 | mg/dL |  | mg/dL |  | 血漿 | その他の測定法 | 3F070000002299901 |  |  |  | PQ | [5 empty] | 2300 | 00000000 | 99999999
生化学検査 |  | 0 | 1 | 1 | HDL-コレステロール(HDL-C) | HDL-コレステロール(HDL-C) | HDL-C | HDL-C |  | 血漿(クエン酸入り) | その他の測定法 | C6008000024400085 | mg/dL |  | mg/dL |  | 血漿 | その他の測定法 | 3F070000002299901 |  |  |  | PQ | [5 empty] | 2300 | 00000000 | 99999999
生化学検査 |  | 0 | 1 | 1 | HDL-コレステロール(HDL-C) | HDL-コレステロール(HDL-C) | HDL-C | HDL-C |  | 血清 | その他の測定法 | C6008000025000085 | mg/dL |  | mg/dL |  | 血清 | その他の測定法 | 3F070000002399901 |  |  |  | PQ | [5 empty] | 2300 | 00000000 | 99999999
生化学検査 |  | 0 | 1 | 1 | HDL-コレステロール(HDL-C) | HDL-コレステロール(HDL-C) | HDL-C | HDL-C |  |  |  |  | mg/dL |  | mg/dL |  | 全血 | 測定法を問わず | 3F070000001899801 |  |  |  | PQ | [5 empty] | 2300 | 00000000 | 20260812
生化学検査 |  | 0 | 1 | 1 | HDL-コレステロール(HDL-C) | HDL-コレステロール(HDL-C) | HDL-C | HDL-C |  |  |  |  | mg/dL |  | mg/dL |  | 毛細管血 | 測定法を問わず | 3F070000002199801 |  |  |  | PQ | [5 empty] | 2300 | 00000000 | 20260812
生化学検査 |  | 0 | 1 | 1 | HDL-コレステロール(HDL-C) | HDL-コレステロール(HDL-C) | HDL-C | HDL-C |  |  |  |  | mg/dL |  | mg/dL |  | 血漿 | 測定法を問わず | 3F070000002299801 |  |  |  | PQ | [5 empty] | 2300 | 00000000 | 20260812
生化学検査 |  | 0 | 1 | 1 | HDL-コレステロール(HDL-C) | HDL-コレステロール(HDL-C) | HDL-C | HDL-C |  |  |  |  | mg/dL |  | mg/dL |  | 血清 | 測定法を問わず | 3F070000002399801 |  |  |  | PQ | [5 empty] | 2300 | 00000000 | 20260812
生化学検査 |  | 0 | 1 | 1 | LDL-コレステロール(LDL-C) | LDL-コレステロール(LDL-C) | LDL-C | LDL-C | AUリエ-ジェント LDL-C | 血清 | AUリエ-ジェント LDL-C | C6011000025001185 | mg/dL |  | mg/dL |  | 血清 | 可視吸光光度法 | 3F077000002327101 |  |  |  | PQ | [5 empty] | 2400 | 00000000 | 99999999
生化学検査 |  | 0 | 1 | 1 | LDL-コレステロール(LDL-C) | LDL-コレステロール(LDL-C) | LDL-C | LDL-C | AUリエ-ジェント LDL-C | 血清 | AUリエ-ジェント LDL-C | C60110000250011B1 | mmol/L |  | mmol/L |  | 血清 | 可視吸光光度法 | 3F077000002327101 |  |  |  | PQ | [5 empty] | 2400 | 20260813 | 99999999
生化学検査 |  | 0 | 1 | 1 | LDL-コレステロール(LDL-C) | LDL-コレステロール(LDL-C) | LDL-C | LDL-C | AUリエ-ジェント LDL-C | 血漿 | AUリエ-ジェント LDL-C | C6011000024001185 | mg/dL |  | mg/dL |  | 血漿 | 可視吸光光度法 | 3F077000002227101 |  |  |  | PQ | [5 empty] | 2400 | 00000000 | 99999999
生化学検査 |  | 0 | 1 | 1 | LDL-コレステロール(LDL-C) | LDL-コレステロール(LDL-C) | LDL-C | LDL-C | AUリエ-ジェント LDL-C | 血漿 | AUリエ-ジェント LDL-C | C60110000240011B1 | mmol/L |  | mmol/L |  | 血漿 | 可視吸光光度法 | 3F077000002227101 |  |  |  | PQ | [5 empty] | 2400 | 20260813 | 99999999
生化学検査 |  | 0 | 1 | 1 | LDL-コレステロール(LDL-C) | LDL-コレステロール(LDL-C) | LDL-C | LDL-C | AUリエ-ジェント LDL-C | 血漿(EDTA入り) | AUリエ-ジェント LDL-C | C6011000024201185 | mg/dL |  | mg/dL |  | 血漿 | 可視吸光光度法 | 3F077000002227101 |  |  |  | PQ | [5 empty] | 2400 | 00000000 | 99999999
生化学検査 |  | 0 | 1 | 1 | LDL-コレステロール(LDL-C) | LDL-コレステロール(LDL-C) | LDL-C | LDL-C | AUリエ-ジェント LDL-C | 血漿(EDTA入り) | AUリエ-ジェント LDL-C | C60110000242011B1 | mmol/L |  | mmol/L |  | 血漿 | 可視吸光光度法 | 3F077000002227101 |  |  |  | PQ | [5 empty] | 2400 | 20260813 | 99999999
生化学検査 |  | 0 | 1 | 1 | LDL-コレステロール(LDL-C) | LDL-コレステロール(LDL-C) | LDL-C | LDL-C | AUリエ-ジェント LDL-C | 血漿(ヘパリン入り) | AUリエ-ジェント LDL-C | C6011000024301185 | mg/dL |  | mg/dL |  | 血漿 | 可視吸光光度法 | 3F077000002227101 |  |  |  | PQ | [5 empty] | 2400 | 00000000 | 99999999
生化学検査 |  | 0 | 1 | 1 | LDL-コレステロール(LDL-C) | LDL-コレステロール(LDL-C) | LDL-C | LDL-C | AUリエ-ジェント LDL-C | 血漿(ヘパリン入り) | AUリエ-ジェント LDL-C | C60110000243011B1 | mmol/L |  | mmol/L |  | 血漿 | 可視吸光光度法 | 3F077000002227101 |  |  |  | PQ | [5 empty] | 2400 | 20260813 | 99999999
生化学検査 |  | 0 | 1 | 1 | LDL-コレステロール(LDL-C) | LDL-コレステロール(LDL-C) | LDL-C | LDL-C | LDL-C試薬・KL「コクサイ」 | 血清 | LDL-C試薬・KL「コクサイ」 | C6011000025000385 | mg/dL |  | mg/dL |  | 血清 | 紫外吸光光度法(UV法) | 3F077000002327201 |  |  |  | PQ | [5 empty] | 2400 | 00000000 | 99999999
生化学検査 |  | 0 | 1 | 1 | LDL-コレステロール(LDL-C) | LDL-コレステロール(LDL-C) | LDL-C | LDL-C | LDL-C試薬・KL「コクサイ」 | 血清 | LDL-C試薬・KL「コクサイ」 | C60110000250003B1 | mmol/L |  | mmol/L |  | 血清 | 紫外吸光光度法(UV法) | 3F077000002327201 |  |  |  | PQ | [5 empty] | 2400 | 20260813 | 99999999
生化学検査 |  | 0 | 1 | 1 | LDL-コレステロール(LDL-C) | LDL-コレステロール(LDL-C) | LDL-C | LDL-C | LDL-C試薬・KL「コクサイ」 | 血漿 | LDL-C試薬・KL「コクサイ」 | C6011000024000385 | mg/dL |  | mg/dL |  | 血漿 | 紫外吸光光度法(UV法) | 3F077000002227201 |  |  |  | PQ | [5 empty] | 2400 | 00000000 | 99999999
生化学検査 |  | 0 | 1 | 1 | LDL-コレステロール(LDL-C) | LDL-コレステロール(LDL-C) | LDL-C | LDL-C | LDL-C試薬・KL「コクサイ」 | 血漿 | LDL-C試薬・KL「コクサイ」 | C60110000240003B1 | mmol/L |  | mmol/L |  | 血漿 | 紫外吸光光度法(UV法) | 3F077000002227201 |  |  |  | PQ | [5 empty] | 2400 | 20260813 | 99999999
生化学検査 |  | 0 | 1 | 1 | LDL-コレステロール(LDL-C) | LDL-コレステロール(LDL-C) | LDL-C | LDL-C | LDL-II オート「TBA」 | 血清 | LDL-II オート「TBA」 | C6011000025000685 | mg/dL |  | mg/dL |  | 血清 | 可視吸光光度法 | 3F077000002327101 |  |  |  | PQ | [5 empty] | 2400 | 00000000 | 99999999
生化学検査 |  | 0 | 1 | 1 | LDL-コレステロール(LDL-C) | LDL-コレステロール(LDL-C) | LDL-C | LDL-C | LDL-II オート「TBA」 | 血漿 | LDL-II オート「TBA」 | C6011000024000685 | mg/dL |  | mg/dL |  | 血漿 | 可視吸光光度法 | 3F077000002227101 |  |  |  | PQ | [5 empty] | 2400 | 00000000 | 99999999
生化学検査 |  | 0 | 1 | 1 | LDL-コレステロール(LDL-C) | LDL-コレステロール(LDL-C) | LDL-C | LDL-C | LDLコレステロール(計算法) | 血清 | LDLコレステロール(計算法) | C6011000025090185 | mg/dL |  | mg/dL |  | 血清 | 計算法 | 3F077000002391901 |  |  |  | PQ | [5 empty] | 2400 | 00000000 | 99999999
生化学検査 |  | 0 | 1 | 1 | LDL-コレステロール(LDL-C) | LDL-コレステロール(LDL-C) | LDL-C | LDL-C | LDLコレステロール(計算法) | 血漿 | LDLコレステロール(計算法) | C6011000024090185 | mg/dL |  | mg/dL |  | 血漿 | 計算法 | 3F077000002291901 |  |  |  | PQ | [5 empty] | 2400 | 00000000 | 99999999
生化学検査 |  | 0 | 1 | 1 | LDL-コレステロール(LDL-C) | LDL-コレステロール(LDL-C) | LDL-C | LDL-C | LDLコレステロール(計算法) | 血漿(EDTA入り) | LDLコレステロール(計算法) | C6011000024290185 | mg/dL |  | mg/dL |  | 血漿 | 計算法 | 3F077000002291901 |  |  |  | PQ | [5 empty] | 2400 | 00000000 | 99999999
生化学検査 |  | 0 | 1 | 1 | LDL-コレステロール(LDL-C) | LDL-コレステロール(LDL-C) | LDL-C | LDL-C | LDLコレステロール(計算法) | 血漿(ヘパリン入り) | LDLコレステロール(計算法) | C6011000024390185 | mg/dL |  | mg/dL |  | 血漿 | 計算法 | 3F077000002291901 |  |  |  | PQ | [5 empty] | 2400 | 00000000 | 99999999
生化学検査 |  | 0 | 1 | 1 | LDL-コレステロール(LDL-C) | LDL-コレステロール(LDL-C) | LDL-C | LDL-C | LDLコレステロール(計算法) | 血漿(クエン酸入り) | LDLコレステロール(計算法) | C6011000024490185 | mg/dL |  | mg/dL |  | 血漿 | 計算法 | 3F077000002291901 |  |  |  | PQ | [5 empty] | 2400 | 00000000 | 99999999
生化学検査 |  | 0 | 1 | 1 | LDL-コレステロール(LDL-C) | LDL-コレステロール(LDL-C) | LDL-C | LDL-C | Lタイプワコー LDL-C・M | 血清 | Lタイプワコー LDL-C・M | C6011000025001685 | mg/dL |  | mg/dL |  | 血清 | 可視吸光光度法 | 3F077000002327101 |  |  |  | PQ | [5 empty] | 2400 | 00000000 | 99999999
生化学検査 |  | 0 | 1 | 1 | LDL-コレステロール(LDL-C) | LDL-コレステロール(LDL-C) | LDL-C | LDL-C | Lタイプワコー LDL-C・M | 血漿 | Lタイプワコー LDL-C・M | C6011000024001685 | mg/dL |  | mg/dL |  | 血漿 | 可視吸光光度法 | 3F077000002227101 |  |  |  | PQ | [5 empty] | 2400 | 00000000 | 99999999
生化学検査 |  | 0 | 1 | 1 | LDL-コレステロール(LDL-C) | LDL-コレステロール(LDL-C) | LDL-C | LDL-C | Lタイプワコー LDL-C・M | 血漿(EDTA入り) | Lタイプワコー LDL-C・M | C6011000024201685 | mg/dL |  | mg/dL |  | 血漿 | 可視吸光光度法 | 3F077000002227101 |  |  |  | PQ | [5 empty] | 2400 | 00000000 | 99999999
生化学検査 |  | 0 | 1 | 1 | LDL-コレステロール(LDL-C) | LDL-コレステロール(LDL-C) | LDL-C | LDL-C | Lタイプワコー LDL-C・M | 血漿(ヘパリン入り) | Lタイプワコー LDL-C・M | C6011000024301685 | mg/dL |  | mg/dL |  | 血漿 | 可視吸光光度法 | 3F077000002227101 |  |  |  | PQ | [5 empty] | 2400 | 00000000 | 99999999
生化学検査 |  | 0 | 1 | 1 | LDL-コレステロール(LDL-C) | LDL-コレステロール(LDL-C) | LDL-C | LDL-C | Lタイプワコー LDL-C・M | 血漿(クエン酸入り) | Lタイプワコー LDL-C・M | C6011000024401685 | mg/dL |  | mg/dL |  | 血漿 | 可視吸光光度法 | 3F077000002227101 |  |  |  | PQ | [5 empty] | 2400 | 00000000 | 99999999
生化学検査 |  | 0 | 1 | 1 | LDL-コレステロール(LDL-C) | LDL-コレステロール(LDL-C) | LDL-C | LDL-C | Lタイプワコー LDL-C・M | 血漿(フッ化物入り) | Lタイプワコー LDL-C・M | C6011000024501685 | mg/dL |  | mg/dL |  | 血漿 | 可視吸光光度法 | 3F077000002227101 |  |  |  | PQ | [5 empty] | 2400 | 20260813 | 99999999
生化学検査 |  | 0 | 1 | 1 | LDL-コレステロール(LDL-C) | LDL-コレステロール(LDL-C) | LDL-C | LDL-C | Lタイプワコー LDL-C・M | 血漿(シュウ酸塩入り) | Lタイプワコー LDL-C・M | C6011000024601685 | mg/dL |  | mg/dL |  | 血漿 | 可視吸光光度法 | 3F077000002227101 |  |  |  | PQ | [5 empty] | 2400 | 20260813 | 99999999
生化学検査 |  | 0 | 1 | 1 | LDL-コレステロール(LDL-C) | LDL-コレステロール(LDL-C) | LDL-C | LDL-C | アテリカCH LDL(DLDL) | 血清 | アテリカCH LDL(DLDL) | C6011000025001885 | mg/dL |  | mg/dL |  | 血清 | 可視吸光光度法 | 3F077000002327101 |  |  |  | PQ | [5 empty] | 2400 | 00000000 | 99999999
生化学検査 |  | 0 | 1 | 1 | LDL-コレステロール(LDL-C) | LDL-コレステロール(LDL-C) | LDL-C | LDL-C | アテリカCH LDL(DLDL) | 血漿 | アテリカCH LDL(DLDL) | C6011000024001885 | mg/dL |  | mg/dL |  | 血漿 | 可視吸光光度法 | 3F077000002227101 |  |  |  | PQ | [5 empty] | 2400 | 00000000 | 99999999
生化学検査 |  | 0 | 1 | 1 | LDL-コレステロール(LDL-C) | LDL-コレステロール(LDL-C) | LDL-C | LDL-C | アテリカCH LDL(DLDL) | 血漿(ヘパリン入り) | アテリカCH LDL(DLDL) | C6011000024301885 | mg/dL |  | mg/dL |  | 血漿 | 可視吸光光度法 | 3F077000002227101 |  |  |  | PQ | [5 empty] | 2400 | 20260813 | 99999999
生化学検査 |  | 0 | 1 | 1 | LDL-コレステロール(LDL-C) | LDL-コレステロール(LDL-C) | LDL-C | LDL-C | クイックオート ネオ LDL-C | 血清 | クイックオート ネオ LDL-C | C6011000025000985 | mg/dL |  | mg/dL |  | 血清 | 可視吸光光度法 | 3F077000002327101 |  |  |  | PQ | [5 empty] | 2400 | 00000000 | 99999999
生化学検査 |  | 0 | 1 | 1 | LDL-コレステロール(LDL-C) | LDL-コレステロール(LDL-C) | LDL-C | LDL-C | クイックオート ネオ LDL-C | 血漿 | クイックオート ネオ LDL-C | C6011000024000985 | mg/dL |  | mg/dL |  | 血漿 | 可視吸光光度法 | 3F077000002227101 |  |  |  | PQ | [5 empty] | 2400 | 00000000 | 99999999
生化学検査 |  | 0 | 1 | 1 | LDL-コレステロール(LDL-C) | LDL-コレステロール(LDL-C) | LDL-C | LDL-C | クイックオート ネオ LDL-C | 血漿(EDTA入り) | クイックオート ネオ LDL-C | C6011000024200985 | mg/dL |  | mg/dL |  | 血漿 | 可視吸光光度法 | 3F077000002227101 |  |  |  | PQ | [5 empty] | 2400 | 00000000 | 99999999
生化学検査 |  | 0 | 1 | 1 | LDL-コレステロール(LDL-C) | LDL-コレステロール(LDL-C) | LDL-C | LDL-C | クイックオート ネオ LDL-C | 血漿(ヘパリン入り) | クイックオート ネオ LDL-C | C6011000024300985 | mg/dL |  | mg/dL |  | 血漿 | 可視吸光光度法 | 3F077000002227101 |  |  |  | PQ | [5 empty] | 2400 | 00000000 | 99999999
生化学検査 |  | 0 | 1 | 1 | LDL-コレステロール(LDL-C) | LDL-コレステロール(LDL-C) | LDL-C | LDL-C | クオリジェント LDL | 血清 | クオリジェント LDL | C6011000025001385 | mg/dL |  | mg/dL |  | 血清 | 可視吸光光度法 | 3F077000002327101 |  |  |  | PQ | [5 empty] | 2400 | 00000000 | 99999999
生化学検査 |  | 0 | 1 | 1 | LDL-コレステロール(LDL-C) | LDL-コレステロール(LDL-C) | LDL-C | LDL-C | クオリジェント LDL | 血漿 | クオリジェント LDL | C6011000024001385 | mg/dL |  | mg/dL |  | 血漿 | 可視吸光光度法 | 3F077000002227101 |  |  |  | PQ | [5 empty] | 2400 | 00000000 | 99999999
生化学検査 |  | 0 | 1 | 1 | LDL-コレステロール(LDL-C) | LDL-コレステロール(LDL-C) | LDL-C | LDL-C | クオリジェント LDL | 血漿(EDTA入り) | クオリジェント LDL | C6011000024201385 | mg/dL |  | mg/dL |  | 血漿 | 可視吸光光度法 | 3F077000002227101 |  |  |  | PQ | [5 empty] | 2400 | 00000000 | 99999999
生化学検査 |  | 0 | 1 | 1 | LDL-コレステロール(LDL-C) | LDL-コレステロール(LDL-C) | LDL-C | LDL-C | クオリジェント LDL | 血漿(ヘパリン入り) | クオリジェント LDL | C6011000024301385 | mg/dL |  | mg/dL |  | 血漿 | 可視吸光光度法 | 3F077000002227101 |  |  |  | PQ | [5 empty] | 2400 | 00000000 | 99999999
生化学検査 |  | 0 | 1 | 1 | LDL-コレステロール(LDL-C) | LDL-コレステロール(LDL-C) | LDL-C | LDL-C | コバス試薬 LDL-C Gen.3 | 血清 | コバス試薬 LDL-C Gen.3 | C6011000025001985 | mg/dL |  | mg/dL |  | 血清 | 可視吸光光度法 | 3F077000002327101 |  |  |  | PQ | [5 empty] | 2400 | 00000000 | 99999999
生化学検査 |  | 0 | 1 | 1 | LDL-コレステロール(LDL-C) | LDL-コレステロール(LDL-C) | LDL-C | LDL-C | コバス試薬 LDL-C Gen.3 | 血清 | コバス試薬 LDL-C Gen.3 | C60110000250019B1 | mmol/L |  | mmol/L |  | 血清 | 可視吸光光度法 | 3F077000002327101 |  |  |  | PQ | [5 empty] | 2400 | 20260813 | 99999999
生化学検査 |  | 0 | 1 | 1 | LDL-コレステロール(LDL-C) | LDL-コレステロール(LDL-C) | LDL-C | LDL-C | コバス試薬 LDL-C Gen.3 | 血漿 | コバス試薬 LDL-C Gen.3 | C6011000024001985 | mg/dL |  | mg/dL |  | 血漿 | 可視吸光光度法 | 3F077000002227101 |  |  |  | PQ | [5 empty] | 2400 | 00000000 | 99999999
生化学検査 |  | 0 | 1 | 1 | LDL-コレステロール(LDL-C) | LDL-コレステロール(LDL-C) | LDL-C | LDL-C | コバス試薬 LDL-C Gen.3 | 血漿 | コバス試薬 LDL-C Gen.3 | C60110000240019B1 | mmol/L |  | mmol/L |  | 血漿 | 可視吸光光度法 | 3F077000002227101 |  |  |  | PQ | [5 empty] | 2400 | 20260813 | 99999999
生化学検査 |  | 0 | 1 | 1 | LDL-コレステロール(LDL-C) | LDL-コレステロール(LDL-C) | LDL-C | LDL-C | コバス試薬 LDL-C Gen.3 | 血漿(ヘパリン入り) | コバス試薬 LDL-C Gen.3 | C6011000024301985 | mg/dL |  | mg/dL |  | 血漿 | 可視吸光光度法 | 3F077000002227101 |  |  |  | PQ | [5 empty] | 2400 | 00000000 | 99999999
生化学検査 |  | 0 | 1 | 1 | LDL-コレステロール(LDL-C) | LDL-コレステロール(LDL-C) | LDL-C | LDL-C | コバス試薬 LDL-C Gen.3 | 血漿(ヘパリン入り) | コバス試薬 LDL-C Gen.3 | C60110000243019B1 | mmol/L |  | mmol/L |  | 血漿 | 可視吸光光度法 | 3F077000002227101 |  |  |  | PQ | [5 empty] | 2400 | 20260813 | 99999999
生化学検査 |  | 0 | 1 | 1 | LDL-コレステロール(LDL-C) | LDL-コレステロール(LDL-C) | LDL-C | LDL-C | コバス試薬 LDL-C Gen.3 | 血漿(EDTA入り) | コバス試薬 LDL-C Gen.3 | C6011000024201985 | mg/dL |  | mg/dL |  | 血漿 | 可視吸光光度法 | 3F077000002227101 |  |  |  | PQ | [5 empty] | 2400 | 00000000 | 99999999
生化学検査 |  | 0 | 1 | 1 | LDL-コレステロール(LDL-C) | LDL-コレステロール(LDL-C) | LDL-C | LDL-C | コバス試薬 LDL-C Gen.3 | 血漿(EDTA入り) | コバス試薬 LDL-C Gen.3 | C60110000242019B1 | mmol/L |  | mmol/L |  | 血漿 | 可視吸光光度法 | 3F077000002227101 |  |  |  | PQ | [5 empty] | 2400 | 20260813 | 99999999
生化学検査 |  | 0 | 1 | 1 | LDL-コレステロール(LDL-C) | LDL-コレステロール(LDL-C) | LDL-C | LDL-C | コレステストLDL | 血清 | コレステストLDL | C6011000025001485 | mg/dL |  | mg/dL |  | 血清 | 可視吸光光度法 | 3F077000002327101 |  |  |  | PQ | [5 empty] | 2400 | 00000000 | 99999999
生化学検査 |  | 0 | 1 | 1 | LDL-コレステロール(LDL-C) | LDL-コレステロール(LDL-C) | LDL-C | LDL-C | コレステストLDL | 血漿 | コレステストLDL | C6011000024001485 | mg/dL |  | mg/dL |  | 血漿 | 可視吸光光度法 | 3F077000002227101 |  |  |  | PQ | [5 empty] | 2400 | 00000000 | 99999999
生化学検査 |  | 0 | 1 | 1 | LDL-コレステロール(LDL-C) | LDL-コレステロール(LDL-C) | LDL-C | LDL-C | シグナスオート LDL-C | 血清 | シグナスオート LDL-C | C6011000025002385 | mg/dL |  | mg/dL |  | 血清 | 可視吸光光度法 | 3F077000002327101 |  |  |  | PQ | [5 empty] | 2400 | 20260813 | 99999999
生化学検査 |  | 0 | 1 | 1 | LDL-コレステロール(LDL-C) | LDL-コレステロール(LDL-C) | LDL-C | LDL-C | シグナスオート LDL-C | 血漿 | シグナスオート LDL-C | C6011000024002385 | mg/dL |  | mg/dL |  | 血漿 | 可視吸光光度法 | 3F077000002227101 |  |  |  | PQ | [5 empty] | 2400 | 20260813 | 99999999
生化学検査 |  | 0 | 1 | 1 | LDL-コレステロール(LDL-C) | LDL-コレステロール(LDL-C) | LDL-C | LDL-C | ビトロス マイクロチップdLDL | 血清 | ビトロス マイクロチップdLDL | C6011000025000185 | mg/dL |  | mg/dL |  | 血清 | 可視吸光光度法 | 3F077000002327101 |  |  |  | PQ | [5 empty] | 2400 | 00000000 | 99999999
生化学検査 |  | 0 | 1 | 1 | LDL-コレステロール(LDL-C) | LDL-コレステロール(LDL-C) | LDL-C | LDL-C | ビトロス マイクロチップdLDL | 血漿 | ビトロス マイクロチップdLDL | C6011000024000185 | mg/dL |  | mg/dL |  | 血漿 | 可視吸光光度法 | 3F077000002227101 |  |  |  | PQ | [5 empty] | 2400 | 00000000 | 99999999
生化学検査 |  | 0 | 1 | 1 | LDL-コレステロール(LDL-C) | LDL-コレステロール(LDL-C) | LDL-C | LDL-C | ビトロス マイクロチップdLDL | 血漿(ヘパリン入り) | ビトロス マイクロチップdLDL | C6011000024300185 | mg/dL |  | mg/dL |  | 血漿 | 可視吸光光度法 | 3F077000002227101 |  |  |  | PQ | [5 empty] | 2400 | 00000000 | 99999999
生化学検査 |  | 0 | 1 | 1 | LDL-コレステロール(LDL-C) | LDL-コレステロール(LDL-C) | LDL-C | LDL-C | フレックスカートリッジ LDLコレステロール (N) ALDL | 血清 | フレックスカートリッジ LDLコレステロール (N) ALDL | C6011000025002285 | mg/dL |  | mg/dL |  | 血清 | 可視吸光光度法 | 3F077000002327101 |  |  |  | PQ | [5 empty] | 2400 | 00000000 | 99999999
生化学検査 |  | 0 | 1 | 1 | LDL-コレステロール(LDL-C) | LDL-コレステロール(LDL-C) | LDL-C | LDL-C | フレックスカートリッジ LDLコレステロール (N) ALDL | 血漿 | フレックスカートリッジ LDLコレステロール (N) ALDL | C6011000024002285 | mg/dL |  | mg/dL |  | 血漿 | 可視吸光光度法 | 3F077000002227101 |  |  |  | PQ | [5 empty] | 2400 | 00000000 | 99999999
生化学検査 |  | 0 | 1 | 1 | LDL-コレステロール(LDL-C) | LDL-コレステロール(LDL-C) | LDL-C | LDL-C | フレックスカートリッジ LDLコレステロール (N) ALDL | 血漿(EDTA入り) | フレックスカートリッジ LDLコレステロール (N) ALDL | C6011000024202285 | mg/dL |  | mg/dL |  | 血漿 | 可視吸光光度法 | 3F077000002227101 |  |  |  | PQ | [5 empty] | 2400 | 00000000 | 99999999
生化学検査 |  | 0 | 1 | 1 | LDL-コレステロール(LDL-C) | LDL-コレステロール(LDL-C) | LDL-C | LDL-C | フレックスカートリッジ LDLコレステロール (N) ALDL | 血漿(ヘパリン入り) | フレックスカートリッジ LDLコレステロール (N) ALDL | C6011000024302285 | mg/dL |  | mg/dL |  | 血漿 | 可視吸光光度法 | 3F077000002227101 |  |  |  | PQ | [5 empty] | 2400 | 00000000 | 99999999
生化学検査 |  | 0 | 1 | 1 | LDL-コレステロール(LDL-C) | LDL-コレステロール(LDL-C) | LDL-C | LDL-C | フレックスカートリッジ LDLコレステロール ALDL | 血清 | フレックスカートリッジ LDLコレステロール ALDL | C6011000025000285 | mg/dL |  | mg/dL |  | 血清 | 可視吸光光度法 | 3F077000002327101 |  |  |  | PQ | [5 empty] | 2400 | 00000000 | 99999999
生化学検査 |  | 0 | 1 | 1 | LDL-コレステロール(LDL-C) | LDL-コレステロール(LDL-C) | LDL-C | LDL-C | フレックスカートリッジ LDLコレステロール ALDL | 血漿 | フレックスカートリッジ LDLコレステロール ALDL | C6011000024000285 | mg/dL |  | mg/dL |  | 血漿 | 可視吸光光度法 | 3F077000002227101 |  |  |  | PQ | [5 empty] | 2400 | 00000000 | 99999999
生化学検査 |  | 0 | 1 | 1 | LDL-コレステロール(LDL-C) | LDL-コレステロール(LDL-C) | LDL-C | LDL-C | フレックスカートリッジ LDLコレステロール ALDL | 血漿(ヘパリン入り) | フレックスカートリッジ LDLコレステロール ALDL | C6011000024300285 | mg/dL |  | mg/dL |  | 血漿 | 可視吸光光度法 | 3F077000002227101 |  |  |  | PQ | [5 empty] | 2400 | 00000000 | 99999999
生化学検査 |  | 0 | 1 | 1 | LDL-コレステロール(LDL-C) | LDL-コレステロール(LDL-C) | LDL-C | LDL-C | メジャー LDL A | 血清 | メジャー LDL A | C6011000025002185 | mg/dL |  | mg/dL |  | 血清 | 可視吸光光度法 | 3F077000002327101 |  |  |  | PQ | [5 empty] | 2400 | 00000000 | 99999999
生化学検査 |  | 0 | 1 | 1 | LDL-コレステロール(LDL-C) | LDL-コレステロール(LDL-C) | LDL-C | LDL-C | メジャー LDL A | 血漿 | メジャー LDL A | C6011000024002185 | mg/dL |  | mg/dL |  | 血漿 | 可視吸光光度法 | 3F077000002227101 |  |  |  | PQ | [5 empty] | 2400 | 00000000 | 99999999
生化学検査 |  | 0 | 1 | 1 | LDL-コレステロール(LDL-C) | LDL-コレステロール(LDL-C) | LDL-C | LDL-C | メジャー LDL | 血清 | メジャー LDL | C6011000025002085 | mg/dL |  | mg/dL |  | 血清 | 可視吸光光度法 | 3F077000002327101 |  |  |  | PQ | [5 empty] | 2400 | 00000000 | 99999999
生化学検査 |  | 0 | 1 | 1 | LDL-コレステロール(LDL-C) | LDL-コレステロール(LDL-C) | LDL-C | LDL-C | メジャー LDL | 血漿 | メジャー LDL | C6011000024002085 | mg/dL |  | mg/dL |  | 血漿 | 可視吸光光度法 | 3F077000002227101 |  |  |  | PQ | [5 empty] | 2400 | 00000000 | 99999999
生化学検査 |  | 0 | 1 | 1 | LDL-コレステロール(LDL-C) | LDL-コレステロール(LDL-C) | LDL-C | LDL-C | メタボリードLDL-C | 血清 | メタボリードLDL-C | C6011000025001285 | mg/dL |  | mg/dL |  | 血清 | 可視吸光光度法 | 3F077000002327101 |  |  |  | PQ | [5 empty] | 2400 | 00000000 | 99999999
生化学検査 |  | 0 | 1 | 1 | LDL-コレステロール(LDL-C) | LDL-コレステロール(LDL-C) | LDL-C | LDL-C | メタボリードLDL-C | 血清 | メタボリードLDL-C | C60110000250012B1 | mmol/L |  | mmol/L |  | 血清 | 可視吸光光度法 | 3F077000002327101 |  |  |  | PQ | [5 empty] | 2400 | 20260813 | 99999999
生化学検査 |  | 0 | 1 | 1 | LDL-コレステロール(LDL-C) | LDL-コレステロール(LDL-C) | LDL-C | LDL-C | メタボリードLDL-C | 血漿 | メタボリードLDL-C | C6011000024001285 | mg/dL |  | mg/dL |  | 血漿 | 可視吸光光度法 | 3F077000002227101 |  |  |  | PQ | [5 empty] | 2400 | 00000000 | 99999999
生化学検査 |  | 0 | 1 | 1 | LDL-コレステロール(LDL-C) | LDL-コレステロール(LDL-C) | LDL-C | LDL-C | メタボリードLDL-C | 血漿 | メタボリードLDL-C | C60110000240012B1 | mmol/L |  | mmol/L |  | 血漿 | 可視吸光光度法 | 3F077000002227101 |  |  |  | PQ | [5 empty] | 2400 | 20260813 | 99999999
生化学検査 |  | 0 | 1 | 1 | LDL-コレステロール(LDL-C) | LDL-コレステロール(LDL-C) | LDL-C | LDL-C | メタボリードLDL-C | 血漿(EDTA入り) | メタボリードLDL-C | C6011000024201285 | mg/dL |  | mg/dL |  | 血漿 | 可視吸光光度法 | 3F077000002227101 |  |  |  | PQ | [5 empty] | 2400 | 00000000 | 99999999
生化学検査 |  | 0 | 1 | 1 | LDL-コレステロール(LDL-C) | LDL-コレステロール(LDL-C) | LDL-C | LDL-C | メタボリードLDL-C | 血漿(EDTA入り) | メタボリードLDL-C | C60110000242012B1 | mmol/L |  | mmol/L |  | 血漿 | 可視吸光光度法 | 3F077000002227101 |  |  |  | PQ | [5 empty] | 2400 | 20260813 | 99999999
生化学検査 |  | 0 | 1 | 1 | LDL-コレステロール(LDL-C) | LDL-コレステロール(LDL-C) | LDL-C | LDL-C | メタボリードLDL-C | 血漿(ヘパリン入り) | メタボリードLDL-C | C6011000024301285 | mg/dL |  | mg/dL |  | 血漿 | 可視吸光光度法 | 3F077000002227101 |  |  |  | PQ | [5 empty] | 2400 | 00000000 | 99999999
生化学検査 |  | 0 | 1 | 1 | LDL-コレステロール(LDL-C) | LDL-コレステロール(LDL-C) | LDL-C | LDL-C | メタボリードLDL-C | 血漿(ヘパリン入り) | メタボリードLDL-C | C60110000243012B1 | mmol/L |  | mmol/L |  | 血漿 | 可視吸光光度法 | 3F077000002227101 |  |  |  | PQ | [5 empty] | 2400 | 20260813 | 99999999
生化学検査 |  | 0 | 1 | 1 | LDL-コレステロール(LDL-C) | LDL-コレステロール(LDL-C) | LDL-C | LDL-C | 自動分析用試薬「生研」LDL-EX(N) | 血清 | 自動分析用試薬「生研」LDL-EX(N) | C6011000025000585 | mg/dL |  | mg/dL |  | 血清 | 可視吸光光度法 | 3F077000002327101 |  |  |  | PQ | [5 empty] | 2400 | 00000000 | 99999999
生化学検査 |  | 0 | 1 | 1 | LDL-コレステロール(LDL-C) | LDL-コレステロール(LDL-C) | LDL-C | LDL-C | 自動分析用試薬「生研」LDL-EX(N) | 血漿 | 自動分析用試薬「生研」LDL-EX(N) | C6011000024000585 | mg/dL |  | mg/dL |  | 血漿 | 可視吸光光度法 | 3F077000002227101 |  |  |  | PQ | [5 empty] | 2400 | 00000000 | 99999999
生化学検査 |  | 0 | 1 | 1 | LDL-コレステロール(LDL-C) | LDL-コレステロール(LDL-C) | LDL-C | LDL-C |  | 血清 | その他の測定法 | C60110000250000B1 | mmol/L |  | mmol/L |  | 血清 | その他の測定法 | 3F077000002399901 |  |  |  | PQ | [5 empty] | 2400 | 20260813 | 99999999
生化学検査 |  | 0 | 1 | 1 | LDL-コレステロール(LDL-C) | LDL-コレステロール(LDL-C) | LDL-C | LDL-C |  | 血漿 | その他の測定法 | C60110000240000B1 | mmol/L |  | mmol/L |  | 血漿 | その他の測定法 | 3F077000002299901 |  |  |  | PQ | [5 empty] | 2400 | 20260813 | 99999999
生化学検査 |  | 0 | 1 | 1 | LDL-コレステロール(LDL-C) | LDL-コレステロール(LDL-C) | LDL-C | LDL-C |  | 血漿(EDTA入り) | その他の測定法 | C60110000242000B1 | mmol/L |  | mmol/L |  | 血漿 | その他の測定法 | 3F077000002299901 |  |  |  | PQ | [5 empty] | 2400 | 20260813 | 99999999
生化学検査 |  | 0 | 1 | 1 | LDL-コレステロール(LDL-C) | LDL-コレステロール(LDL-C) | LDL-C | LDL-C |  | 血漿(ヘパリン入り) | その他の測定法 | C60110000243000B1 | mmol/L |  | mmol/L |  | 血漿 | その他の測定法 | 3F077000002299901 |  |  |  | PQ | [5 empty] | 2400 | 20260813 | 99999999
生化学検査 |  | 0 | 1 | 1 | LDL-コレステロール(LDL-C) | LDL-コレステロール(LDL-C) | LDL-C | LDL-C |  | 血漿(フッ化物入り) | その他の測定法 | C6011000024500085 | mg/dL |  | mg/dL |  | 血漿 | その他の測定法 | 3F077000002299901 |  |  |  | PQ | [5 empty] | 2400 | 20260813 | 99999999
生化学検査 |  | 0 | 1 | 1 | LDL-コレステロール(LDL-C) | LDL-コレステロール(LDL-C) | LDL-C | LDL-C |  | 血漿(シュウ酸塩入り) | その他の測定法 | C6011000024600085 | mg/dL |  | mg/dL |  | 血漿 | その他の測定法 | 3F077000002299901 |  |  |  | PQ | [5 empty] | 2400 | 20260813 | 99999999
生化学検査 |  | 0 | 1 | 1 | LDL-コレステロール(LDL-C) | LDL-コレステロール(LDL-C) | LDL-C | LDL-C | デュアルCHO T&L｢生研｣ | 血漿 | 可視吸光光度法_デュアルCHO T&L｢生研｣ | C6011000024000485 | mg/dL |  | mg/dL |  | 血漿 | 可視吸光光度法 | 3F077000002227101 |  |  |  | PQ | [5 empty] | 2400 | 00000000 | 20260812
生化学検査 |  | 0 | 1 | 1 | LDL-コレステロール(LDL-C) | LDL-コレステロール(LDL-C) | LDL-C | LDL-C | N-アッセイ L LDL-S ニットーボー | 血漿 | 可視吸光光度法_N-アッセイ L LDL-S ニットーボー | C6011000024000785 | mg/dL |  | mg/dL |  | 血漿 | 可視吸光光度法 | 3F077000002227101 |  |  |  | PQ | [5 empty] | 2400 | 00000000 | 20260812
生化学検査 |  | 0 | 1 | 1 | LDL-コレステロール(LDL-C) | LDL-コレステロール(LDL-C) | LDL-C | LDL-C | シンクロンシステム LDLコレステロール試薬 | 血漿 | 可視吸光光度法_シンクロンシステム LDLコレステロール試薬 | C6011000024000885 | mg/dL |  | mg/dL |  | 血漿 | 可視吸光光度法 | 3F077000002227101 |  |  |  | PQ | [5 empty] | 2400 | 00000000 | 20260812
生化学検査 |  | 0 | 1 | 1 | LDL-コレステロール(LDL-C) | LDL-コレステロール(LDL-C) | LDL-C | LDL-C | シカリキッド LDL | 血漿 | 可視吸光光度法_シカリキッド LDL | C6011000024001085 | mg/dL |  | mg/dL |  | 血漿 | 可視吸光光度法 | 3F077000002227101 |  |  |  | PQ | [5 empty] | 2400 | 00000000 | 20260812
生化学検査 |  | 0 | 1 | 1 | LDL-コレステロール(LDL-C) | LDL-コレステロール(LDL-C) | LDL-C | LDL-C | セラテスタム LDL | 血漿 | 可視吸光光度法_セラテスタム LDL | C6011000024001585 | mg/dL |  | mg/dL |  | 血漿 | 可視吸光光度法 | 3F077000002227101 |  |  |  | PQ | [5 empty] | 2400 | 00000000 | 20260812
生化学検査 |  | 0 | 1 | 1 | LDL-コレステロール(LDL-C) | LDL-コレステロール(LDL-C) | LDL-C | LDL-C | Lタイプワコー LDL-C | 血漿 | 可視吸光光度法_Lタイプワコー LDL-C | C6011000024001785 | mg/dL |  | mg/dL |  | 血漿 | 可視吸光光度法 | 3F077000002227101 |  |  |  | PQ | [5 empty] | 2400 | 00000000 | 20260812
生化学検査 |  | 0 | 1 | 1 | LDL-コレステロール(LDL-C) | LDL-コレステロール(LDL-C) | LDL-C | LDL-C | LDL-C試薬･KL｢コクサイ｣ | 血漿(EDTA入り) | 紫外吸光光度法(UV法)_LDL-C試薬･KL｢コクサイ｣ | C6011000024200385 | mg/dL |  | mg/dL |  | 血漿 | 紫外吸光光度法(UV法) | 3F077000002227201 |  |  |  | PQ | [5 empty] | 2400 | 00000000 | 20260812
生化学検査 |  | 0 | 1 | 1 | LDL-コレステロール(LDL-C) | LDL-コレステロール(LDL-C) | LDL-C | LDL-C | N-アッセイ L LDL-S ニットーボー | 血漿(EDTA入り) | 可視吸光光度法_N-アッセイ L LDL-S ニットーボー | C6011000024200785 | mg/dL |  | mg/dL |  | 血漿 | 可視吸光光度法 | 3F077000002227101 |  |  |  | PQ | [5 empty] | 2400 | 00000000 | 20260812
生化学検査 |  | 0 | 1 | 1 | LDL-コレステロール(LDL-C) | LDL-コレステロール(LDL-C) | LDL-C | LDL-C | シカリキッド LDL | 血漿(EDTA入り) | 可視吸光光度法_シカリキッド LDL | C6011000024201085 | mg/dL |  | mg/dL |  | 血漿 | 可視吸光光度法 | 3F077000002227101 |  |  |  | PQ | [5 empty] | 2400 | 00000000 | 20260812
生化学検査 |  | 0 | 1 | 1 | LDL-コレステロール(LDL-C) | LDL-コレステロール(LDL-C) | LDL-C | LDL-C | コレステストLDL | 血漿(EDTA入り) | 可視吸光光度法_コレステストLDL | C6011000024201485 | mg/dL |  | mg/dL |  | 血漿 | 可視吸光光度法 | 3F077000002227101 |  |  |  | PQ | [5 empty] | 2400 | 00000000 | 20260812
生化学検査 |  | 0 | 1 | 1 | LDL-コレステロール(LDL-C) | LDL-コレステロール(LDL-C) | LDL-C | LDL-C | セラテスタム LDL | 血漿(EDTA入り) | 可視吸光光度法_セラテスタム LDL | C6011000024201585 | mg/dL |  | mg/dL |  | 血漿 | 可視吸光光度法 | 3F077000002227101 |  |  |  | PQ | [5 empty] | 2400 | 00000000 | 20260812
生化学検査 |  | 0 | 1 | 1 | LDL-コレステロール(LDL-C) | LDL-コレステロール(LDL-C) | LDL-C | LDL-C | Lタイプワコー LDL-C | 血漿(EDTA入り) | 可視吸光光度法_Lタイプワコー LDL-C | C6011000024201785 | mg/dL |  | mg/dL |  | 血漿 | 可視吸光光度法 | 3F077000002227101 |  |  |  | PQ | [5 empty] | 2400 | 00000000 | 20260812
生化学検査 |  | 0 | 1 | 1 | LDL-コレステロール(LDL-C) | LDL-コレステロール(LDL-C) | LDL-C | LDL-C | LDL-C試薬･KL｢コクサイ｣ | 血漿(ヘパリン入り) | 紫外吸光光度法(UV法)_LDL-C試薬･KL｢コクサイ｣ | C6011000024300385 | mg/dL |  | mg/dL |  | 血漿 | 紫外吸光光度法(UV法) | 3F077000002227201 |  |  |  | PQ | [5 empty] | 2400 | 00000000 | 20260812
生化学検査 |  | 0 | 1 | 1 | LDL-コレステロール(LDL-C) | LDL-コレステロール(LDL-C) | LDL-C | LDL-C | N-アッセイ L LDL-S ニットーボー | 血漿(ヘパリン入り) | 可視吸光光度法_N-アッセイ L LDL-S ニットーボー | C6011000024300785 | mg/dL |  | mg/dL |  | 血漿 | 可視吸光光度法 | 3F077000002227101 |  |  |  | PQ | [5 empty] | 2400 | 00000000 | 20260812
生化学検査 |  | 0 | 1 | 1 | LDL-コレステロール(LDL-C) | LDL-コレステロール(LDL-C) | LDL-C | LDL-C | シンクロンシステム LDLコレステロール試薬 | 血漿(ヘパリン入り) | 可視吸光光度法_シンクロンシステム LDLコレステロール試薬 | C6011000024300885 | mg/dL |  | mg/dL |  | 血漿 | 可視吸光光度法 | 3F077000002227101 |  |  |  | PQ | [5 empty] | 2400 | 00000000 | 20260812
生化学検査 |  | 0 | 1 | 1 | LDL-コレステロール(LDL-C) | LDL-コレステロール(LDL-C) | LDL-C | LDL-C | シカリキッド LDL | 血漿(ヘパリン入り) | 可視吸光光度法_シカリキッド LDL | C6011000024301085 | mg/dL |  | mg/dL |  | 血漿 | 可視吸光光度法 | 3F077000002227101 |  |  |  | PQ | [5 empty] | 2400 | 00000000 | 20260812
生化学検査 |  | 0 | 1 | 1 | LDL-コレステロール(LDL-C) | LDL-コレステロール(LDL-C) | LDL-C | LDL-C | コレステストLDL | 血漿(ヘパリン入り) | 可視吸光光度法_コレステストLDL | C6011000024301485 | mg/dL |  | mg/dL |  | 血漿 | 可視吸光光度法 | 3F077000002227101 |  |  |  | PQ | [5 empty] | 2400 | 00000000 | 20260812
生化学検査 |  | 0 | 1 | 1 | LDL-コレステロール(LDL-C) | LDL-コレステロール(LDL-C) | LDL-C | LDL-C | セラテスタム LDL | 血漿(ヘパリン入り) | 可視吸光光度法_セラテスタム LDL | C6011000024301585 | mg/dL |  | mg/dL |  | 血漿 | 可視吸光光度法 | 3F077000002227101 |  |  |  | PQ | [5 empty] | 2400 | 00000000 | 20260812
生化学検査 |  | 0 | 1 | 1 | LDL-コレステロール(LDL-C) | LDL-コレステロール(LDL-C) | LDL-C | LDL-C | Lタイプワコー LDL-C | 血漿(ヘパリン入り) | 可視吸光光度法_Lタイプワコー LDL-C | C6011000024301785 | mg/dL |  | mg/dL |  | 血漿 | 可視吸光光度法 | 3F077000002227101 |  |  |  | PQ | [5 empty] | 2400 | 00000000 | 20260812
生化学検査 |  | 0 | 1 | 1 | LDL-コレステロール(LDL-C) | LDL-コレステロール(LDL-C) | LDL-C | LDL-C | Lタイプワコー LDL-C | 血漿(クエン酸入り) | 可視吸光光度法_Lタイプワコー LDL-C | C6011000024401785 | mg/dL |  | mg/dL |  | 血漿 | 可視吸光光度法 | 3F077000002227101 |  |  |  | PQ | [5 empty] | 2400 | 00000000 | 20260812
生化学検査 |  | 0 | 1 | 1 | LDL-コレステロール(LDL-C) | LDL-コレステロール(LDL-C) | LDL-C | LDL-C | デュアルCHO T&L｢生研｣ | 血清 | 可視吸光光度法_デュアルCHO T&L｢生研｣ | C6011000025000485 | mg/dL |  | mg/dL |  | 血清 | 可視吸光光度法 | 3F077000002327101 |  |  |  | PQ | [5 empty] | 2400 | 00000000 | 20260812
生化学検査 |  | 0 | 1 | 1 | LDL-コレステロール(LDL-C) | LDL-コレステロール(LDL-C) | LDL-C | LDL-C | N-アッセイ L LDL-S ニットーボー | 血清 | 可視吸光光度法_N-アッセイ L LDL-S ニットーボー | C6011000025000785 | mg/dL |  | mg/dL |  | 血清 | 可視吸光光度法 | 3F077000002327101 |  |  |  | PQ | [5 empty] | 2400 | 00000000 | 20260812
生化学検査 |  | 0 | 1 | 1 | LDL-コレステロール(LDL-C) | LDL-コレステロール(LDL-C) | LDL-C | LDL-C | シンクロンシステム LDLコレステロール試薬 | 血清 | 可視吸光光度法_シンクロンシステム LDLコレステロール試薬 | C6011000025000885 | mg/dL |  | mg/dL |  | 血清 | 可視吸光光度法 | 3F077000002327101 |  |  |  | PQ | [5 empty] | 2400 | 00000000 | 20260812
生化学検査 |  | 0 | 1 | 1 | LDL-コレステロール(LDL-C) | LDL-コレステロール(LDL-C) | LDL-C | LDL-C | シカリキッド LDL | 血清 | 可視吸光光度法_シカリキッド LDL | C6011000025001085 | mg/dL |  | mg/dL |  | 血清 | 可視吸光光度法 | 3F077000002327101 |  |  |  | PQ | [5 empty] | 2400 | 00000000 | 20260812
生化学検査 |  | 0 | 1 | 1 | LDL-コレステロール(LDL-C) | LDL-コレステロール(LDL-C) | LDL-C | LDL-C | セラテスタム LDL | 血清 | 可視吸光光度法_セラテスタム LDL | C6011000025001585 | mg/dL |  | mg/dL |  | 血清 | 可視吸光光度法 | 3F077000002327101 |  |  |  | PQ | [5 empty] | 2400 | 00000000 | 20260812
生化学検査 |  | 0 | 1 | 1 | LDL-コレステロール(LDL-C) | LDL-コレステロール(LDL-C) | LDL-C | LDL-C | Lタイプワコー LDL-C | 血清 | 可視吸光光度法_Lタイプワコー LDL-C | C6011000025001785 | mg/dL |  | mg/dL |  | 血清 | 可視吸光光度法 | 3F077000002327101 |  |  |  | PQ | [5 empty] | 2400 | 00000000 | 20260812
生化学検査 |  | 0 | 1 | 1 | LDL-コレステロール(LDL-C) | LDL-コレステロール(LDL-C) | LDL-C | LDL-C |  | 血漿 | その他の測定法 | C6011000024000085 | mg/dL |  | mg/dL |  | 血漿 | その他の測定法 | 3F077000002299901 |  |  |  | PQ | [5 empty] | 2400 | 00000000 | 99999999
生化学検査 |  | 0 | 1 | 1 | LDL-コレステロール(LDL-C) | LDL-コレステロール(LDL-C) | LDL-C | LDL-C |  | 血漿(EDTA入り) | その他の測定法 | C6011000024200085 | mg/dL |  | mg/dL |  | 血漿 | その他の測定法 | 3F077000002299901 |  |  |  | PQ | [5 empty] | 2400 | 00000000 | 99999999
生化学検査 |  | 0 | 1 | 1 | LDL-コレステロール(LDL-C) | LDL-コレステロール(LDL-C) | LDL-C | LDL-C |  | 血漿(ヘパリン入り) | その他の測定法 | C6011000024300085 | mg/dL |  | mg/dL |  | 血漿 | その他の測定法 | 3F077000002299901 |  |  |  | PQ | [5 empty] | 2400 | 00000000 | 99999999
生化学検査 |  | 0 | 1 | 1 | LDL-コレステロール(LDL-C) | LDL-コレステロール(LDL-C) | LDL-C | LDL-C |  | 血漿(クエン酸入り) | その他の測定法 | C6011000024400085 | mg/dL |  | mg/dL |  | 血漿 | その他の測定法 | 3F077000002299901 |  |  |  | PQ | [5 empty] | 2400 | 00000000 | 99999999
生化学検査 |  | 0 | 1 | 1 | LDL-コレステロール(LDL-C) | LDL-コレステロール(LDL-C) | LDL-C | LDL-C |  | 血清 | その他の測定法 | C6011000025000085 | mg/dL |  | mg/dL |  | 血清 | その他の測定法 | 3F077000002399901 |  |  |  | PQ | [5 empty] | 2400 | 00000000 | 99999999
生化学検査 |  | 0 | 1 | 1 | LDL-コレステロール(LDL-C) | LDL-コレステロール(LDL-C) | LDL-C | LDL-C |  |  |  |  | mg/dL |  | mg/dL |  | 血漿 | 測定法を問わず | 3F077000002299801 |  |  |  | PQ | [5 empty] | 2400 | 00000000 | 20260812
生化学検査 |  | 0 | 1 | 1 | LDL-コレステロール(LDL-C) | LDL-コレステロール(LDL-C) | LDL-C | LDL-C |  |  |  |  | mg/dL |  | mg/dL |  | 血清 | 測定法を問わず | 3F077000002399801 |  |  |  | PQ | [5 empty] | 2400 | 00000000 | 20260812
生化学検査 |  | 0 | 1 | 1 | LDL-コレステロール(LDL-C) | LDL-コレステロール(LDL-C) | LDL-C | LDL-C | ビトロス マイクロチップdLDL | 血清 | ビトロス マイクロチップdLDL | C60110000250001B1 | mmol/L |  | mmol/L |  | 血清 | 可視吸光光度法 | 3F077000002327101 |  |  |  | PQ | [5 empty] | 2400 | 20260915 | 99999999
生化学検査 |  | 0 | 1 | 1 | LDL-コレステロール(LDL-C) | LDL-コレステロール(LDL-C) | LDL-C | LDL-C | ビトロス マイクロチップdLDL | 血清 | ビトロス マイクロチップdLDL | C6011000025000156 | g/L |  | g/L |  | 血清 | 可視吸光光度法 | 3F077000002327101 |  |  |  | PQ | [5 empty] | 2400 | 20260915 | 99999999
生化学検査 |  | 0 | 1 | 1 | LDL-コレステロール(LDL-C) | LDL-コレステロール(LDL-C) | LDL-C | LDL-C | ビトロス マイクロチップdLDL | 血漿 | ビトロス マイクロチップdLDL | C60110000240001B1 | mmol/L |  | mmol/L |  | 血漿 | 可視吸光光度法 | 3F077000002227101 |  |  |  | PQ | [5 empty] | 2400 | 20260915 | 99999999
生化学検査 |  | 0 | 1 | 1 | LDL-コレステロール(LDL-C) | LDL-コレステロール(LDL-C) | LDL-C | LDL-C | ビトロス マイクロチップdLDL | 血漿 | ビトロス マイクロチップdLDL | C6011000024000156 | g/L |  | g/L |  | 血漿 | 可視吸光光度法 | 3F077000002227101 |  |  |  | PQ | [5 empty] | 2400 | 20260915 | 99999999
生化学検査 |  | 0 | 1 | 1 | LDL-コレステロール(LDL-C) | LDL-コレステロール(LDL-C) | LDL-C | LDL-C | ビトロス マイクロチップdLDL | 血漿(ヘパリン入り) | ビトロス マイクロチップdLDL | C60110000243001B1 | mmol/L |  | mmol/L |  | 血漿 | 可視吸光光度法 | 3F077000002227101 |  |  |  | PQ | [5 empty] | 2400 | 20260915 | 99999999
生化学検査 |  | 0 | 1 | 1 | LDL-コレステロール(LDL-C) | LDL-コレステロール(LDL-C) | LDL-C | LDL-C | ビトロス マイクロチップdLDL | 血漿(ヘパリン入り) | ビトロス マイクロチップdLDL | C6011000024300156 | g/L |  | g/L |  | 血漿 | 可視吸光光度法 | 3F077000002227101 |  |  |  | PQ | [5 empty] | 2400 | 20260915 | 99999999
生化学検査 |  | 0 | 1 | 1 | LDL-コレステロール(LDL-C) | LDL-コレステロール(LDL-C) | LDL-C | LDL-C |  | 血清 | その他の測定法 | C6011000025000056 | g/L |  | g/L |  | 血清 | その他の測定法 | 3F077000002399901 |  |  |  | PQ | [5 empty] | 2400 | 20260915 | 99999999
生化学検査 |  | 0 | 1 | 1 | LDL-コレステロール(LDL-C) | LDL-コレステロール(LDL-C) | LDL-C | LDL-C |  | 血漿 | その他の測定法 | C6011000024000056 | g/L |  | g/L |  | 血漿 | その他の測定法 | 3F077000002299901 |  |  |  | PQ | [5 empty] | 2400 | 20260915 | 99999999
生化学検査 |  | 0 | 1 | 1 | LDL-コレステロール(LDL-C) | LDL-コレステロール(LDL-C) | LDL-C | LDL-C |  | 血漿(ヘパリン入り) | その他の測定法 | C6011000024300056 | g/L |  | g/L |  | 血漿 | その他の測定法 | 3F077000002299901 |  |  |  | PQ | [5 empty] | 2400 | 20260915 | 99999999
生化学検査 |  | 1 | 0 | 1 | ナトリウム(Na) | ナトリウム(Na) | Na | Na | Accute RX TBA-400FR | 血清 | Accute RX TBA-400FR | C70020000250526B1 | mmol/L |  | mmol/L |  | 血清 | 電位差測定 | 3H010000002326101 |  |  |  | PQ | [5 empty] | 2500 | 00000000 | 99999999
生化学検査 |  | 1 | 0 | 1 | ナトリウム(Na) | ナトリウム(Na) | Na | Na | JCA-BM シリーズ 自動分析装置 クリナライザ(JCA-BM6050) | 血清 | JCA-BM シリーズ 自動分析装置 クリナライザ(JCA-BM6050) | C70020000250512B1 | mmol/L |  | mmol/L |  | 血清 | 電位差測定 | 3H010000002326101 |  |  |  | PQ | [5 empty] | 2500 | 00000000 | 99999999
生化学検査 |  | 1 | 0 | 1 | ナトリウム(Na) | ナトリウム(Na) | Na | Na | JCA-BM シリーズ 自動分析装置 クリナライザ(JCA-BM6070) | 血清 | JCA-BM シリーズ 自動分析装置 クリナライザ(JCA-BM6070) | C70020000250513B1 | mmol/L |  | mmol/L |  | 血清 | 電位差測定 | 3H010000002326101 |  |  |  | PQ | [5 empty] | 2500 | 00000000 | 99999999
生化学検査 |  | 1 | 0 | 1 | ナトリウム(Na) | ナトリウム(Na) | Na | Na | JCA-BM シリーズ 自動分析装置 クリナライザ(JCA-BM8020) | 血清 | JCA-BM シリーズ 自動分析装置 クリナライザ(JCA-BM8020) | C70020000250514B1 | mmol/L |  | mmol/L |  | 血清 | 電位差測定 | 3H010000002326101 |  |  |  | PQ | [5 empty] | 2500 | 00000000 | 99999999
生化学検査 |  | 1 | 0 | 1 | ナトリウム(Na) | ナトリウム(Na) | Na | Na | JCA-BM シリーズ 自動分析装置 クリナライザ(JCA-BM8040) | 血清 | JCA-BM シリーズ 自動分析装置 クリナライザ(JCA-BM8040) | C70020000250517B1 | mmol/L |  | mmol/L |  | 血清 | 電位差測定 | 3H010000002326101 |  |  |  | PQ | [5 empty] | 2500 | 00000000 | 99999999
生化学検査 |  | 1 | 0 | 1 | ナトリウム(Na) | ナトリウム(Na) | Na | Na | JCA-BM シリーズ 自動分析装置 クリナライザ(JCA-BM8060) | 血清 | JCA-BM シリーズ 自動分析装置 クリナライザ(JCA-BM8060) | C70020000250518B1 | mmol/L |  | mmol/L |  | 血清 | 電位差測定 | 3H010000002326101 |  |  |  | PQ | [5 empty] | 2500 | 00000000 | 99999999
生化学検査 |  | 1 | 0 | 1 | ナトリウム(Na) | ナトリウム(Na) | Na | Na | JCA-BM シリーズ 自動分析装置 クリナライザ(JCA-BM9130) | 血清 | JCA-BM シリーズ 自動分析装置 クリナライザ(JCA-BM9130) | C70020000250522B1 | mmol/L |  | mmol/L |  | 血清 | 電位差測定 | 3H010000002326101 |  |  |  | PQ | [5 empty] | 2500 | 00000000 | 99999999
生化学検査 |  | 1 | 0 | 1 | ナトリウム(Na) | ナトリウム(Na) | Na | Na | JCA-BMシリーズ 自動分析装置 クリナライザ(JCA-BM6010) | 血清 | JCA-BMシリーズ 自動分析装置 クリナライザ(JCA-BM6010) | C70020000250511B1 | mmol/L |  | mmol/L |  | 血清 | 電位差測定 | 3H010000002326101 |  |  |  | PQ | [5 empty] | 2500 | 00000000 | 99999999
生化学検査 |  | 1 | 0 | 1 | ナトリウム(Na) | ナトリウム(Na) | Na | Na | JCA-BMシリーズ 自動分析装置 クリナライザ(JCA-BM8030) | 血清 | JCA-BMシリーズ 自動分析装置 クリナライザ(JCA-BM8030) | C70020000250516B1 | mmol/L |  | mmol/L |  | 血清 | 電位差測定 | 3H010000002326101 |  |  |  | PQ | [5 empty] | 2500 | 00000000 | 99999999
生化学検査 |  | 1 | 0 | 1 | ナトリウム(Na) | ナトリウム(Na) | Na | Na | JCA-BMシリーズ 自動分析装置 クリナライザ(JCA-BM9020) | 血清 | JCA-BMシリーズ 自動分析装置 クリナライザ(JCA-BM9020) | C70020000250520B1 | mmol/L |  | mmol/L |  | 血清 | 電位差測定 | 3H010000002326101 |  |  |  | PQ | [5 empty] | 2500 | 00000000 | 99999999
生化学検査 |  | 1 | 0 | 1 | ナトリウム(Na) | ナトリウム(Na) | Na | Na | JCA-BMシリーズ 自動分析装置 クリナライザ(JCA-BM9030) | 血清 | JCA-BMシリーズ 自動分析装置 クリナライザ(JCA-BM9030) | C70020000250521B1 | mmol/L |  | mmol/L |  | 血清 | 電位差測定 | 3H010000002326101 |  |  |  | PQ | [5 empty] | 2500 | 00000000 | 99999999
生化学検査 |  | 1 | 0 | 1 | ナトリウム(Na) | ナトリウム(Na) | Na | Na | JCA-ZSシリーズ 自動分析装置 クリナライザ(JCA-ZS050) | 血清 | JCA-ZSシリーズ 自動分析装置 クリナライザ(JCA-ZS050) | C70020000250523B1 | mmol/L |  | mmol/L |  | 血清 | 電位差測定 | 3H010000002326101 |  |  |  | PQ | [5 empty] | 2500 | 00000000 | 99999999
生化学検査 |  | 1 | 0 | 1 | ナトリウム(Na) | ナトリウム(Na) | Na | Na | LABOSPECT 003 日立自動分析装置 | 血清 | LABOSPECT 003 日立自動分析装置 | C70020000250504B1 | mmol/L |  | mmol/L |  | 血清 | 電位差測定 | 3H010000002326101 |  |  |  | PQ | [5 empty] | 2500 | 00000000 | 99999999
生化学検査 |  | 1 | 0 | 1 | ナトリウム(Na) | ナトリウム(Na) | Na | Na | LABOSPECT 006 日立自動分析装置 | 血清 | LABOSPECT 006 日立自動分析装置 | C70020000250505B1 | mmol/L |  | mmol/L |  | 血清 | 電位差測定 | 3H010000002326101 |  |  |  | PQ | [5 empty] | 2500 | 00000000 | 99999999
生化学検査 |  | 1 | 0 | 1 | ナトリウム(Na) | ナトリウム(Na) | Na | Na | LABOSPECT 008 α 日立自動分析装置 | 血清 | LABOSPECT 008 α 日立自動分析装置 | C70020000250507B1 | mmol/L |  | mmol/L |  | 血清 | 電位差測定 | 3H010000002326101 |  |  |  | PQ | [5 empty] | 2500 | 00000000 | 99999999
生化学検査 |  | 1 | 0 | 1 | ナトリウム(Na) | ナトリウム(Na) | Na | Na | LABOSPECT 008 日立自動分析装置 | 血清 | LABOSPECT 008 日立自動分析装置 | C70020000250506B1 | mmol/L |  | mmol/L |  | 血清 | 電位差測定 | 3H010000002326101 |  |  |  | PQ | [5 empty] | 2500 | 00000000 | 99999999
生化学検査 |  | 1 | 0 | 1 | ナトリウム(Na) | ナトリウム(Na) | Na | Na | UniCel DxC800 マルチアナライザー | 血清 | UniCel DxC800 マルチアナライザー | C70020000250535B1 | mmol/L |  | mmol/L |  | 血清 | 電位差測定 | 3H010000002326101 |  |  |  | PQ | [5 empty] | 2500 | 00000000 | 99999999
生化学検査 |  | 1 | 0 | 1 | ナトリウム(Na) | ナトリウム(Na) | Na | Na | コバス 6000 | 血清 | コバス 6000 | C70020000250543B1 | mmol/L |  | mmol/L |  | 血清 | 電位差測定 | 3H010000002326101 |  |  |  | PQ | [5 empty] | 2500 | 00000000 | 99999999
生化学検査 |  | 1 | 0 | 1 | ナトリウム(Na) | ナトリウム(Na) | Na | Na | コバス 8000 | 血清 | コバス 8000 | C70020000250544B1 | mmol/L |  | mmol/L |  | 血清 | 電位差測定 | 3H010000002326101 |  |  |  | PQ | [5 empty] | 2500 | 00000000 | 99999999
生化学検査 |  | 1 | 0 | 1 | ナトリウム(Na) | ナトリウム(Na) | Na | Na | スポットケム EL SE-1520 | 血清 | スポットケム EL SE-1520 | C70020000250555B1 | mmol/L |  | mmol/L |  | 血清 | 電位差測定 | 3H010000002326101 |  |  |  | PQ | [5 empty] | 2500 | 00000000 | 99999999
生化学検査 |  | 1 | 0 | 1 | ナトリウム(Na) | ナトリウム(Na) | Na | Na | スポットケム EL SE-1520 | 全血(静脈血、抗凝固剤入り) | スポットケム EL SE-1520 | C70020000211555B1 | mmol/L |  | mmol/L |  | 全血(添加物入り) | 電位差測定 | 3H010000001926101 |  |  |  | PQ | [5 empty] | 2500 | 20260813 | 99999999
生化学検査 |  | 1 | 0 | 1 | ナトリウム(Na) | ナトリウム(Na) | Na | Na | スポットケム EL SE-1520 | 血漿 | スポットケム EL SE-1520 | C70020000240555B1 | mmol/L |  | mmol/L |  | 血漿 | 電位差測定 | 3H010000002226101 |  |  |  | PQ | [5 empty] | 2500 | 20260813 | 99999999
生化学検査 |  | 1 | 0 | 1 | ナトリウム(Na) | ナトリウム(Na) | Na | Na | ディメンション EXL 200 | 血清 | ディメンション EXL 200 | C70020000250546B1 | mmol/L |  | mmol/L |  | 血清 | 電位差測定 | 3H010000002326101 |  |  |  | PQ | [5 empty] | 2500 | 00000000 | 99999999
生化学検査 |  | 1 | 0 | 1 | ナトリウム(Na) | ナトリウム(Na) | Na | Na | ディメンション EXL 200 | 血漿 | ディメンション EXL 200 | C70020000240546B1 | mmol/L |  | mmol/L |  | 血漿 | 電位差測定 | 3H010000002226101 |  |  |  | PQ | [5 empty] | 2500 | 20260813 | 99999999
生化学検査 |  | 1 | 0 | 1 | ナトリウム(Na) | ナトリウム(Na) | Na | Na | ディメンション EXL LM | 血清 | ディメンション EXL LM | C70020000250545B1 | mmol/L |  | mmol/L |  | 血清 | 電位差測定 | 3H010000002326101 |  |  |  | PQ | [5 empty] | 2500 | 00000000 | 99999999
生化学検査 |  | 1 | 0 | 1 | ナトリウム(Na) | ナトリウム(Na) | Na | Na | ディメンション EXL LM | 血漿 | ディメンション EXL LM | C70020000240545B1 | mmol/L |  | mmol/L |  | 血漿 | 電位差測定 | 3H010000002226101 |  |  |  | PQ | [5 empty] | 2500 | 20260813 | 99999999
生化学検査 |  | 1 | 0 | 1 | ナトリウム(Na) | ナトリウム(Na) | Na | Na | ビオリス 50i スペリア | 血清 | ビオリス 50i スペリア | C70020000250550B1 | mmol/L |  | mmol/L |  | 血清 | 電位差測定 | 3H010000002326101 |  |  |  | PQ | [5 empty] | 2500 | 00000000 | 99999999
生化学検査 |  | 1 | 0 | 1 | ナトリウム(Na) | ナトリウム(Na) | Na | Na | ビオリス30i | 血清 | ビオリス30i | C70020000250564B1 | mmol/L |  | mmol/L |  | 血清 | 電位差測定 | 3H010000002326101 |  |  |  | PQ | [5 empty] | 2500 | 20250716 | 99999999
生化学検査 |  | 1 | 0 | 1 | ナトリウム(Na) | ナトリウム(Na) | Na | Na | ビオリス30i | 血漿 | ビオリス30i | C70020000240564B1 | mmol/L |  | mmol/L |  | 血漿 | 電位差測定 | 3H010000002226101 |  |  |  | PQ | [5 empty] | 2500 | 20260813 | 99999999
生化学検査 |  | 1 | 0 | 1 | ナトリウム(Na) | ナトリウム(Na) | Na | Na | ビオリス50i | 血清 | ビオリス50i | C70020000250549B1 | mmol/L |  | mmol/L |  | 血清 | 電位差測定 | 3H010000002326101 |  |  |  | PQ | [5 empty] | 2500 | 00000000 | 99999999
生化学検査 |  | 1 | 0 | 1 | ナトリウム(Na) | ナトリウム(Na) | Na | Na | ビトロス 4600 | 血清 | ビトロス 4600 | C70020000250552B1 | mmol/L |  | mmol/L |  | 血清 | 電位差測定 | 3H010000002326101 |  |  |  | PQ | [5 empty] | 2500 | 00000000 | 99999999
生化学検査 |  | 1 | 0 | 1 | ナトリウム(Na) | ナトリウム(Na) | Na | Na | ビトロス 5600 | 血清 | ビトロス 5600 | C70020000250553B1 | mmol/L |  | mmol/L |  | 血清 | 電位差測定 | 3H010000002326101 |  |  |  | PQ | [5 empty] | 2500 | 00000000 | 99999999
生化学検査 |  | 1 | 0 | 1 | ナトリウム(Na) | ナトリウム(Na) | Na | Na | ビトロス 5600Ⅱ | 血清 | ビトロス 5600Ⅱ | C70020000250554B1 | mmol/L |  | mmol/L |  | 血清 | 電位差測定 | 3H010000002326101 |  |  |  | PQ | [5 empty] | 2500 | 00000000 | 99999999
生化学検査 |  | 1 | 0 | 1 | ナトリウム(Na) | ナトリウム(Na) | Na | Na | ユニセル DxC600 クリニカルシステム | 血清 | ユニセル DxC600 クリニカルシステム | C70020000250542B1 | mmol/L |  | mmol/L |  | 血清 | 電位差測定 | 3H010000002326101 |  |  |  | PQ | [5 empty] | 2500 | 00000000 | 99999999
生化学検査 |  | 1 | 0 | 1 | ナトリウム(Na) | ナトリウム(Na) | Na | Na | 自動分析装置 BECKMAN COULTER AU2700 | 血清 | 自動分析装置 BECKMAN COULTER AU2700 | C70020000250538B1 | mmol/L |  | mmol/L |  | 血清 | 電位差測定 | 3H010000002326101 |  |  |  | PQ | [5 empty] | 2500 | 00000000 | 99999999
生化学検査 |  | 1 | 0 | 1 | ナトリウム(Na) | ナトリウム(Na) | Na | Na | 自動分析装置 BECKMAN COULTER AU480 | 血清 | 自動分析装置 BECKMAN COULTER AU480 | C70020000250536B1 | mmol/L |  | mmol/L |  | 血清 | 電位差測定 | 3H010000002326101 |  |  |  | PQ | [5 empty] | 2500 | 00000000 | 99999999
生化学検査 |  | 1 | 0 | 1 | ナトリウム(Na) | ナトリウム(Na) | Na | Na | 自動分析装置 BECKMAN COULTER AU480 | 血漿 | 自動分析装置 BECKMAN COULTER AU480 | C70020000240536B1 | mmol/L |  | mmol/L |  | 血漿 | 電位差測定 | 3H010000002226101 |  |  |  | PQ | [5 empty] | 2500 | 20260813 | 99999999
生化学検査 |  | 1 | 0 | 1 | ナトリウム(Na) | ナトリウム(Na) | Na | Na | 自動分析装置 BECKMAN COULTER AU5400 | 血清 | 自動分析装置 BECKMAN COULTER AU5400 | C70020000250539B1 | mmol/L |  | mmol/L |  | 血清 | 電位差測定 | 3H010000002326101 |  |  |  | PQ | [5 empty] | 2500 | 00000000 | 99999999
生化学検査 |  | 1 | 0 | 1 | ナトリウム(Na) | ナトリウム(Na) | Na | Na | 自動分析装置 BECKMAN COULTER AU5800 | 血清 | 自動分析装置 BECKMAN COULTER AU5800 | C70020000250540B1 | mmol/L |  | mmol/L |  | 血清 | 電位差測定 | 3H010000002326101 |  |  |  | PQ | [5 empty] | 2500 | 00000000 | 99999999
生化学検査 |  | 1 | 0 | 1 | ナトリウム(Na) | ナトリウム(Na) | Na | Na | 自動分析装置 BECKMAN COULTER AU5800 | 血漿 | 自動分析装置 BECKMAN COULTER AU5800 | C70020000240540B1 | mmol/L |  | mmol/L |  | 血漿 | 電位差測定 | 3H010000002226101 |  |  |  | PQ | [5 empty] | 2500 | 20260813 | 99999999
生化学検査 |  | 1 | 0 | 1 | ナトリウム(Na) | ナトリウム(Na) | Na | Na | 自動分析装置 BECKMAN COULTER AU680 | 血清 | 自動分析装置 BECKMAN COULTER AU680 | C70020000250537B1 | mmol/L |  | mmol/L |  | 血清 | 電位差測定 | 3H010000002326101 |  |  |  | PQ | [5 empty] | 2500 | 00000000 | 99999999
生化学検査 |  | 1 | 0 | 1 | ナトリウム(Na) | ナトリウム(Na) | Na | Na | 自動分析装置 BECKMAN COULTER AU680 | 血漿 | 自動分析装置 BECKMAN COULTER AU680 | C70020000240537B1 | mmol/L |  | mmol/L |  | 血漿 | 電位差測定 | 3H010000002226101 |  |  |  | PQ | [5 empty] | 2500 | 20260813 | 99999999
生化学検査 |  | 1 | 0 | 1 | ナトリウム(Na) | ナトリウム(Na) | Na | Na | 自動分析装置 BECKMAN COULTER DxC 700 AU | 血清 | 自動分析装置 BECKMAN COULTER DxC 700 AU | C70020000250541B1 | mmol/L |  | mmol/L |  | 血清 | 電位差測定 | 3H010000002326101 |  |  |  | PQ | [5 empty] | 2500 | 00000000 | 99999999
生化学検査 |  | 1 | 0 | 1 | ナトリウム(Na) | ナトリウム(Na) | Na | Na | 自動分析装置 BECKMAN COULTER DxC 700 AU | 血漿 | 自動分析装置 BECKMAN COULTER DxC 700 AU | C70020000240541B1 | mmol/L |  | mmol/L |  | 血漿 | 電位差測定 | 3H010000002226101 |  |  |  | PQ | [5 empty] | 2500 | 20260813 | 99999999
生化学検査 |  | 1 | 0 | 1 | ナトリウム(Na) | ナトリウム(Na) | Na | Na | 自動分析装置 TBA-120FR | 血清 | 自動分析装置 TBA-120FR | C70020000250529B1 | mmol/L |  | mmol/L |  | 血清 | 電位差測定 | 3H010000002326101 |  |  |  | PQ | [5 empty] | 2500 | 00000000 | 99999999
生化学検査 |  | 1 | 0 | 1 | ナトリウム(Na) | ナトリウム(Na) | Na | Na | 自動分析装置 TBA-200FR NEO | 血清 | 自動分析装置 TBA-200FR NEO | C70020000250530B1 | mmol/L |  | mmol/L |  | 血清 | 電位差測定 | 3H010000002326101 |  |  |  | PQ | [5 empty] | 2500 | 00000000 | 99999999
生化学検査 |  | 1 | 0 | 1 | ナトリウム(Na) | ナトリウム(Na) | Na | Na | 自動分析装置Accute TBA-40FR | 血清 | 自動分析装置Accute TBA-40FR | C70020000250525B1 | mmol/L |  | mmol/L |  | 血清 | 電位差測定 | 3H010000002326101 |  |  |  | PQ | [5 empty] | 2500 | 00000000 | 99999999
生化学検査 |  | 1 | 0 | 1 | ナトリウム(Na) | ナトリウム(Na) | Na | Na | 全自動電解質分析装置EA07 | 血清 | 全自動電解質分析装置EA07 | C70020000250556B1 | mmol/L |  | mmol/L |  | 血清 | 電位差測定 | 3H010000002326101 |  |  |  | PQ | [5 empty] | 2500 | 00000000 | 99999999
生化学検査 |  | 1 | 0 | 1 | ナトリウム(Na) | ナトリウム(Na) | Na | Na | 全自動電解質分析装置EA07 | 血漿 | 全自動電解質分析装置EA07 | C70020000240556B1 | mmol/L |  | mmol/L |  | 血漿 | 電位差測定 | 3H010000002226101 |  |  |  | PQ | [5 empty] | 2500 | 20260813 | 99999999
生化学検査 |  | 1 | 0 | 1 | ナトリウム(Na) | ナトリウム(Na) | Na | Na | 全自動電解質分析装置EA08M | 血清 | 全自動電解質分析装置EA08M | C70020000250557B1 | mmol/L |  | mmol/L |  | 血清 | 電位差測定 | 3H010000002326101 |  |  |  | PQ | [5 empty] | 2500 | 00000000 | 99999999
生化学検査 |  | 1 | 0 | 1 | ナトリウム(Na) | ナトリウム(Na) | Na | Na | 全自動電解質分析装置EA08M | 血漿 | 全自動電解質分析装置EA08M | C70020000240557B1 | mmol/L |  | mmol/L |  | 血漿 | 電位差測定 | 3H010000002226101 |  |  |  | PQ | [5 empty] | 2500 | 20260813 | 99999999
生化学検査 |  | 1 | 0 | 1 | ナトリウム(Na) | ナトリウム(Na) | Na | Na | 全自動電解質分析装置EA09 | 血清 | 全自動電解質分析装置EA09 | C70020000250558B1 | mmol/L |  | mmol/L |  | 血清 | 電位差測定 | 3H010000002326101 |  |  |  | PQ | [5 empty] | 2500 | 00000000 | 99999999
生化学検査 |  | 1 | 0 | 1 | ナトリウム(Na) | ナトリウム(Na) | Na | Na | 全自動電解質分析装置PVA-EXII | 血清 | 全自動電解質分析装置PVA-EXII | C70020000250559B1 | mmol/L |  | mmol/L |  | 血清 | 電位差測定 | 3H010000002326101 |  |  |  | PQ | [5 empty] | 2500 | 00000000 | 99999999
生化学検査 |  | 1 | 0 | 1 | ナトリウム(Na) | ナトリウム(Na) | Na | Na | 全自動電解質分析装置PVA-EXII | 血漿 | 全自動電解質分析装置PVA-EXII | C70020000240559B1 | mmol/L |  | mmol/L |  | 血漿 | 電位差測定 | 3H010000002226101 |  |  |  | PQ | [5 empty] | 2500 | 20260813 | 99999999
生化学検査 |  | 1 | 0 | 1 | ナトリウム(Na) | ナトリウム(Na) | Na | Na | 電解質測定器 STAX-5 inspire | 全血(静脈血) | 電解質測定器 STAX-5 inspire | C70020000210561B1 | mmol/L |  | mmol/L |  | 全血 | 電位差測定 | 3H010000001826101 |  |  |  | PQ | [5 empty] | 2500 | 00000000 | 99999999
生化学検査 |  | 1 | 0 | 1 | ナトリウム(Na) | ナトリウム(Na) | Na | Na | 日立自動分析装置 3100 | 血清 | 日立自動分析装置 3100 | C70020000250501B1 | mmol/L |  | mmol/L |  | 血清 | 電位差測定 | 3H010000002326101 |  |  |  | PQ | [5 empty] | 2500 | 00000000 | 99999999
生化学検査 |  | 1 | 0 | 1 | ナトリウム(Na) | ナトリウム(Na) | Na | Na | 日立自動分析装置 3500 | 血清 | 日立自動分析装置 3500 | C70020000250502B1 | mmol/L |  | mmol/L |  | 血清 | 電位差測定 | 3H010000002326101 |  |  |  | PQ | [5 empty] | 2500 | 00000000 | 99999999
生化学検査 |  | 1 | 0 | 1 | ナトリウム(Na) | ナトリウム(Na) | Na | Na | 臨床化学自動分析装置 ARCHITECT c8000 | 血清 | 臨床化学自動分析装置 ARCHITECT c8000 | C70020000250524B1 | mmol/L |  | mmol/L |  | 血清 | 電位差測定 | 3H010000002326101 |  |  |  | PQ | [5 empty] | 2500 | 00000000 | 99999999
生化学検査 |  | 1 | 0 | 1 | ナトリウム(Na) | ナトリウム(Na) | Na | Na | 臨床化学自動分析装置 TBA-2000FR | 血清 | 臨床化学自動分析装置 TBA-2000FR | C70020000250531B1 | mmol/L |  | mmol/L |  | 血清 | 電位差測定 | 3H010000002326101 |  |  |  | PQ | [5 empty] | 2500 | 00000000 | 99999999
生化学検査 |  | 1 | 0 | 1 | ナトリウム(Na) | ナトリウム(Na) | Na | Na | 臨床化学自動分析装置 TBA-25FR | 血清 | 臨床化学自動分析装置 TBA-25FR | C70020000250528B1 | mmol/L |  | mmol/L |  | 血清 | 電位差測定 | 3H010000002326101 |  |  |  | PQ | [5 empty] | 2500 | 00000000 | 99999999
生化学検査 |  | 1 | 0 | 1 | ナトリウム(Na) | ナトリウム(Na) | Na | Na | 臨床化学自動分析装置 TBA-c16000 | 血清 | 臨床化学自動分析装置 TBA-c16000 | C70020000250534B1 | mmol/L |  | mmol/L |  | 血清 | 電位差測定 | 3H010000002326101 |  |  |  | PQ | [5 empty] | 2500 | 00000000 | 99999999
生化学検査 |  | 1 | 0 | 1 | ナトリウム(Na) | ナトリウム(Na) | Na | Na | 臨床化学自動分析装置 TBA-c4000 | 血清 | 臨床化学自動分析装置 TBA-c4000 | C70020000250532B1 | mmol/L |  | mmol/L |  | 血清 | 電位差測定 | 3H010000002326101 |  |  |  | PQ | [5 empty] | 2500 | 00000000 | 99999999
生化学検査 |  | 1 | 0 | 1 | ナトリウム(Na) | ナトリウム(Na) | Na | Na | 臨床化学自動分析装置 TBA-c8000 | 血清 | 臨床化学自動分析装置 TBA-c8000 | C70020000250533B1 | mmol/L |  | mmol/L |  | 血清 | 電位差測定 | 3H010000002326101 |  |  |  | PQ | [5 empty] | 2500 | 00000000 | 99999999
生化学検査 |  | 1 | 0 | 1 | ナトリウム(Na) | ナトリウム(Na) | Na | Na | 臨床化学自動分析装置 TBA-FX8 | 血清 | 臨床化学自動分析装置 TBA-FX8 | C70020000250527B1 | mmol/L |  | mmol/L |  | 血清 | 電位差測定 | 3H010000002326101 |  |  |  | PQ | [5 empty] | 2500 | 00000000 | 99999999
生化学検査 |  | 1 | 0 | 1 | ナトリウム(Na) | ナトリウム(Na) | Na | Na | 全自動電解質分析装置EA09 | 血漿 | 全自動電解質分析装置EA09 | C70020000240558B1 | mmol/L |  | mmol/L |  | 血漿 | 電位差測定 | 3H010000002226101 |  |  |  | PQ | [5 empty] | 2500 | 20260813 | 99999999
生化学検査 |  | 1 | 0 | 1 | ナトリウム(Na) | ナトリウム(Na) | Na | Na |  | 全血(静脈血、抗凝固剤入り) | その他の測定法 | C70020000211000B1 | mmol/L |  | mmol/L |  | 全血(添加物入り) | その他の測定法 | 3H010000001999901 |  |  |  | PQ | [5 empty] | 2500 | 20260813 | 99999999
生化学検査 |  | 1 | 0 | 1 | ナトリウム(Na) | ナトリウム(Na) | Na | Na |  | 血漿 | その他の測定法 | C70020000240000B1 | mmol/L |  | mmol/L |  | 血漿 | その他の測定法 | 3H010000002299901 |  |  |  | PQ | [5 empty] | 2500 | 20260813 | 99999999
生化学検査 |  | 1 | 0 | 1 | ナトリウム(Na) | ナトリウム(Na) | Na | Na |  | 全血(静脈血、ヘパリン入り) | その他の測定法 | C70020000213000B1 | mmol/L |  | mmol/L |  | 全血(添加物入り) | その他の測定法 | 3H010000001999901 |  |  |  | PQ | [5 empty] | 2500 | 00000000 | 20260812
生化学検査 |  | 1 | 0 | 1 | ナトリウム(Na) | ナトリウム(Na) | Na | Na | 全自動電解質分析装置EA09 | 全血(静脈血、ヘパリン入り) | 全自動電解質分析装置EA09 | C70020000213558B1 | mmol/L |  | mmol/L |  | 血清 | 電位差測定 | 3H010000002326101 |  |  |  | PQ | [5 empty] | 2500 | 00000000 | 99999999
生化学検査 |  | 1 | 0 | 1 | ナトリウム(Na) | ナトリウム(Na) | Na | Na | 全自動電解質分析装置 EA07 | 全血(静脈血、ヘパリン入り) | 電位差測定_全自動電解質分析装置 EA07 | C70020000213556B1 | mmol/L |  | mmol/L |  | 全血(添加物入り) | 電位差測定 | 3H010000001926101 |  |  |  | PQ | [5 empty] | 2500 | 00000000 | 20260812
生化学検査 |  | 1 | 0 | 1 | ナトリウム(Na) | ナトリウム(Na) | Na | Na | 全自動電解質分析装置 EA08M | 全血(静脈血、ヘパリン入り) | 電位差測定_全自動電解質分析装置 EA08M | C70020000213557B1 | mmol/L |  | mmol/L |  | 全血(添加物入り) | 電位差測定 | 3H010000001926101 |  |  |  | PQ | [5 empty] | 2500 | 00000000 | 20260812
生化学検査 |  | 1 | 0 | 1 | ナトリウム(Na) | ナトリウム(Na) | Na | Na | 全自動電解質分析装置 PVA-EXⅡ | 全血(静脈血、ヘパリン入り) | 電位差測定_全自動電解質分析装置 PVA-EXⅡ | C70020000213559B1 | mmol/L |  | mmol/L |  | 全血(添加物入り) | 電位差測定 | 3H010000001926101 |  |  |  | PQ | [5 empty] | 2500 | 00000000 | 20260812
生化学検査 |  | 1 | 0 | 1 | ナトリウム(Na) | ナトリウム(Na) | Na | Na | ROCHE 9180 シリーズ | 全血(静脈血、ヘパリン入り) | 電位差測定_ROCHE 9180 シリーズ | C70020000213562B1 | mmol/L |  | mmol/L |  | 全血(添加物入り) | 電位差測定 | 3H010000001926101 |  |  |  | PQ | [5 empty] | 2500 | 00000000 | 20260812
生化学検査 |  | 1 | 0 | 1 | ナトリウム(Na) | ナトリウム(Na) | Na | Na | 電解質NA,K専用測定器 FINGRAPH | 全血(静脈血) | 電位差測定_電解質Na,K専用測定器 FINGRaPH | C70020000210560B1 | mmol/L |  | mmol/L |  | 全血 | 電位差測定 | 3H010000001826101 |  |  |  | PQ | [5 empty] | 2500 | 00000000 | 20260812
生化学検査 |  | 1 | 0 | 1 | ナトリウム(Na) | ナトリウム(Na) | Na | Na | 電解質NA,K専用測定器 FINGRAPH | 全血(毛細管血) | 電位差測定_電解質Na,K専用測定器 FINGRaPH | C70020000230560B1 | mmol/L |  | mmol/L |  | 毛細管血 | 電位差測定 | 3H010000002126101 |  |  |  | PQ | [5 empty] | 2500 | 00000000 | 20260812
生化学検査 |  | 1 | 0 | 1 | ナトリウム(Na) | ナトリウム(Na) | Na | Na | 電解質測定器 STAT-5 INSPIRE | 全血(毛細管血) | 電位差測定_電解質測定器 STAX-5 INSPIRe | C70020000230561B1 | mmol/L |  | mmol/L |  | 毛細管血 | 電位差測定 | 3H010000002126101 |  |  |  | PQ | [5 empty] | 2500 | 00000000 | 20260812
生化学検査 |  | 1 | 0 | 1 | ナトリウム(Na) | ナトリウム(Na) | Na | Na |  |  |  |  | mmol/L |  | mmol/L |  | 全血(添加物入り) | 測定法を問わず | 3H010000001999801 |  |  |  | PQ | [5 empty] | 2500 | 00000000 | 20260812
生化学検査 |  | 1 | 0 | 1 | ナトリウム(Na) | ナトリウム(Na) | Na | Na | マルチローターⅢ | 血清 | 可視吸光光度法_マルチローターⅢ | C70020000250001B1 | mmol/L |  | mmol/L |  | 血清 | 可視吸光光度法 | 3H010000002327101 |  |  |  | PQ | [5 empty] | 2500 | 00000000 | 20260812
生化学検査 |  | 1 | 0 | 1 | ナトリウム(Na) | ナトリウム(Na) | Na | Na | 7180型日立自動分析装置 | 血清 | 電位差測定_7180形日立自動分析装置 | C70020000250503B1 | mmol/L |  | mmol/L |  | 血清 | 電位差測定 | 3H010000002326101 |  |  |  | PQ | [5 empty] | 2500 | 00000000 | 20260812
生化学検査 |  | 1 | 0 | 1 | ナトリウム(Na) | ナトリウム(Na) | Na | Na | JCA-BMシリーズ 自動分析装置 クリナライザ (JCA-BM1250) | 血清 | 電位差測定_JCA-BMシリーズ 自動分析装置 クリナライザ (JCA-BM1250) | C70020000250508B1 | mmol/L |  | mmol/L |  | 血清 | 電位差測定 | 3H010000002326101 |  |  |  | PQ | [5 empty] | 2500 | 00000000 | 20260812
生化学検査 |  | 1 | 0 | 1 | ナトリウム(Na) | ナトリウム(Na) | Na | Na | JCA-BMシリーズ 自動分析装置 クリナライザ (JCA-BM1650) | 血清 | 電位差測定_JCA-BMシリーズ 自動分析装置 クリナライザ (JCA-BM1650) | C70020000250509B1 | mmol/L |  | mmol/L |  | 血清 | 電位差測定 | 3H010000002326101 |  |  |  | PQ | [5 empty] | 2500 | 00000000 | 20260812
生化学検査 |  | 1 | 0 | 1 | ナトリウム(Na) | ナトリウム(Na) | Na | Na | JCA-BMシリーズ 自動分析装置 クリナライザ (JCA-BM2250) | 血清 | 電位差測定_JCA-BMシリーズ 自動分析装置 クリナライザ (JCA-BM2250) | C70020000250510B1 | mmol/L |  | mmol/L |  | 血清 | 電位差測定 | 3H010000002326101 |  |  |  | PQ | [5 empty] | 2500 | 00000000 | 20260812
生化学検査 |  | 1 | 0 | 1 | ナトリウム(Na) | ナトリウム(Na) | Na | Na | JCA-BMシリーズ 自動分析装置 クリナライザ (JCA-BM9010) | 血清 | 電位差測定_JCA-BMシリーズ 自動分析装置 クリナライザ (JCA-BM9010) | C70020000250519B1 | mmol/L |  | mmol/L |  | 血清 | 電位差測定 | 3H010000002326101 |  |  |  | PQ | [5 empty] | 2500 | 00000000 | 20260812
生化学検査 |  | 1 | 0 | 1 | ナトリウム(Na) | ナトリウム(Na) | Na | Na | ディメンション ビスタ 500 | 血清 | 電位差測定_ディメンション ビスタ 500 | C70020000250547B1 | mmol/L |  | mmol/L |  | 血清 | 電位差測定 | 3H010000002326101 |  |  |  | PQ | [5 empty] | 2500 | 00000000 | 20260812
生化学検査 |  | 1 | 0 | 1 | ナトリウム(Na) | ナトリウム(Na) | Na | Na | ディメンション ビスタ 1500 | 血清 | 電位差測定_ディメンション ビスタ 1500 | C70020000250548B1 | mmol/L |  | mmol/L |  | 血清 | 電位差測定 | 3H010000002326101 |  |  |  | PQ | [5 empty] | 2500 | 00000000 | 20260812
生化学検査 |  | 1 | 0 | 1 | ナトリウム(Na) | ナトリウム(Na) | Na | Na | ビトロス 5,1 FS | 血清 | 電位差測定_ビトロス5,1FS | C70020000250551B1 | mmol/L |  | mmol/L |  | 血清 | 電位差測定 | 3H010000002326101 |  |  |  | PQ | [5 empty] | 2500 | 00000000 | 20260812
生化学検査 |  | 1 | 0 | 1 | ナトリウム(Na) | ナトリウム(Na) | Na | Na | ROCHE 9180 シリーズ | 血清 | 電位差測定_ROCHE 9180 シリーズ | C70020000250562B1 | mmol/L |  | mmol/L |  | 血清 | 電位差測定 | 3H010000002326101 |  |  |  | PQ | [5 empty] | 2500 | 00000000 | 20260812
生化学検査 |  | 1 | 0 | 1 | ナトリウム(Na) | ナトリウム(Na) | Na | Na |  | 全血(静脈血) | その他の測定法 | C70020000210000B1 | mmol/L |  | mmol/L |  | 全血 | その他の測定法 | 3H010000001899901 |  |  |  | PQ | [5 empty] | 2500 | 00000000 | 99999999
生化学検査 |  | 1 | 0 | 1 | ナトリウム(Na) | ナトリウム(Na) | Na | Na |  | 全血(毛細管血) | その他の測定法 | C70020000230000B1 | mmol/L |  | mmol/L |  | 毛細管血 | その他の測定法 | 3H010000002199901 |  |  |  | PQ | [5 empty] | 2500 | 00000000 | 20260812
生化学検査 |  | 1 | 0 | 1 | ナトリウム(Na) | ナトリウム(Na) | Na | Na |  | 血清 | その他の測定法 | C70020000250000B1 | mmol/L |  | mmol/L |  | 血清 | その他の測定法 | 3H010000002399901 |  |  |  | PQ | [5 empty] | 2500 | 00000000 | 99999999
生化学検査 |  | 1 | 0 | 1 | ナトリウム(Na) | ナトリウム(Na) | Na | Na |  |  |  |  | mmol/L |  | mmol/L |  | 全血 | 測定法を問わず | 3H010000001899801 |  |  |  | PQ | [5 empty] | 2500 | 00000000 | 20260812
生化学検査 |  | 1 | 0 | 1 | ナトリウム(Na) | ナトリウム(Na) | Na | Na |  |  |  |  | mmol/L |  | mmol/L |  | 毛細管血 | 測定法を問わず | 3H010000002199801 |  |  |  | PQ | [5 empty] | 2500 | 00000000 | 20260812
生化学検査 |  | 1 | 0 | 1 | ナトリウム(Na) | ナトリウム(Na) | Na | Na |  |  |  |  | mmol/L |  | mmol/L |  | 血清 | 測定法を問わず | 3H010000002399801 |  |  |  | PQ | [5 empty] | 2500 | 00000000 | 20260812
生化学検査 |  | 1 | 0 | 1 | ナトリウム(Na) | ナトリウム(Na) | Na | Na | JCA-BM シリーズ 自動分析装置 クリナライザ (JCA-BM6070/C) | 血清 | JCA-BM シリーズ 自動分析装置 クリナライザ (JCA-BM6070/C) | C70020000250567B1 | mmol/L |  | mmol/L |  | 血清 | 電位差測定 | 3H010000002326101 |  |  |  | PQ | [5 empty] | 2500 | 20260825 | 99999999
生化学検査 |  | 1 | 0 | 1 | ナトリウム(Na) | ナトリウム(Na) | Na | Na | JCA-BM シリーズ 自動分析装置 クリナライザ (JCA-BM6070/C) | 血漿 | JCA-BM シリーズ 自動分析装置 クリナライザ (JCA-BM6070/C) | C70020000240567B1 | mmol/L |  | mmol/L |  | 血漿 | 電位差測定 | 3H010000002226101 |  |  |  | PQ | [5 empty] | 2500 | 20260825 | 99999999
生化学検査 |  | 1 | 0 | 1 | ナトリウム(Na) | ナトリウム(Na) | Na | Na | LABOSPECT 006 α 日立自動分析装置 | 血清 | LABOSPECT 006 α 日立自動分析装置 | C70020000250565B1 | mmol/L |  | mmol/L |  | 血清 | 電位差測定 | 3H010000002326101 |  |  |  | PQ | [5 empty] | 2500 | 20260915 | 99999999
生化学検査 |  | 1 | 0 | 1 | ナトリウム(Na) | ナトリウム(Na) | Na | Na | LABOSPECT 006 α 日立自動分析装置 | 血漿 | LABOSPECT 006 α 日立自動分析装置 | C70020000240565B1 | mmol/L |  | mmol/L |  | 血漿 | 電位差測定 | 3H010000002226101 |  |  |  | PQ | [5 empty] | 2500 | 20260915 | 99999999
生化学検査 |  | 1 | 0 | 1 | ナトリウム(Na) | ナトリウム(Na) | Na | Na | コバス pro | 血清 | コバス pro | C70020000250585B1 | mmol/L |  | mmol/L |  | 血清 | 電位差測定 | 3H010000002326101 |  |  |  | PQ | [5 empty] | 2500 | 20260915 | 99999999
生化学検査 |  | 1 | 0 | 1 | ナトリウム(Na) | ナトリウム(Na) | Na | Na | コバス pro | 血漿 | コバス pro | C70020000240585B1 | mmol/L |  | mmol/L |  | 血漿 | 電位差測定 | 3H010000002226101 |  |  |  | PQ | [5 empty] | 2500 | 20260915 | 99999999
生化学検査 |  | 1 | 0 | 1 | ナトリウム(Na) | ナトリウム(Na) | Na | Na | コバス pure | 血清 | コバス pure | C70020000250586B1 | mmol/L |  | mmol/L |  | 血清 | 電位差測定 | 3H010000002326101 |  |  |  | PQ | [5 empty] | 2500 | 20260915 | 99999999
生化学検査 |  | 1 | 0 | 1 | ナトリウム(Na) | ナトリウム(Na) | Na | Na | コバス pure | 血漿 | コバス pure | C70020000240586B1 | mmol/L |  | mmol/L |  | 血漿 | 電位差測定 | 3H010000002226101 |  |  |  | PQ | [5 empty] | 2500 | 20260915 | 99999999
生化学検査 |  | 1 | 0 | 1 | ナトリウム(Na) | ナトリウム(Na) | Na | Na | スポットケム EL2 SE−1530 | 血清 | スポットケム EL2 SE−1530 | C70020000250566B1 | mmol/L |  | mmol/L |  | 血清 | 電位差測定 | 3H010000002326101 |  |  |  | PQ | [5 empty] | 2500 | 20260915 | 99999999
生化学検査 |  | 1 | 0 | 1 | ナトリウム(Na) | ナトリウム(Na) | Na | Na | スポットケム EL2 SE−1530 | 血漿 | スポットケム EL2 SE−1530 | C70020000240566B1 | mmol/L |  | mmol/L |  | 血漿 | 電位差測定 | 3H010000002226101 |  |  |  | PQ | [5 empty] | 2500 | 20260915 | 99999999
生化学検査 |  | 1 | 0 | 1 | ナトリウム(Na) | ナトリウム(Na) | Na | Na | ビオリス24i | 血清 | ビオリス24i | C70020000250578B1 | mmol/L |  | mmol/L |  | 血清 | 電位差測定 | 3H010000002326101 |  |  |  | PQ | [5 empty] | 2500 | 20260915 | 99999999
生化学検査 |  | 1 | 0 | 1 | ナトリウム(Na) | ナトリウム(Na) | Na | Na | ビオリス24i | 血漿 | ビオリス24i | C70020000240578B1 | mmol/L |  | mmol/L |  | 血漿 | 電位差測定 | 3H010000002226101 |  |  |  | PQ | [5 empty] | 2500 | 20260915 | 99999999
生化学検査 |  | 1 | 0 | 1 | ナトリウム(Na) | ナトリウム(Na) | Na | Na | ビオリス24iプレミアム | 血清 | ビオリス24iプレミアム | C70020000250579B1 | mmol/L |  | mmol/L |  | 血清 | 電位差測定 | 3H010000002326101 |  |  |  | PQ | [5 empty] | 2500 | 20260915 | 99999999
生化学検査 |  | 1 | 0 | 1 | ナトリウム(Na) | ナトリウム(Na) | Na | Na | ビオリス24iプレミアム | 血漿 | ビオリス24iプレミアム | C70020000240579B1 | mmol/L |  | mmol/L |  | 血漿 | 電位差測定 | 3H010000002226101 |  |  |  | PQ | [5 empty] | 2500 | 20260915 | 99999999
生化学検査 |  | 1 | 0 | 1 | ナトリウム(Na) | ナトリウム(Na) | Na | Na | ビトロスXT7600 | 血清 | ビトロスXT7600 | C70020000250568B1 | mmol/L |  | mmol/L |  | 血清 | 電位差測定 | 3H010000002326101 |  |  |  | PQ | [5 empty] | 2500 | 20260915 | 99999999
生化学検査 |  | 1 | 0 | 1 | ナトリウム(Na) | ナトリウム(Na) | Na | Na | ビトロスXT7600 | 血漿 | ビトロスXT7600 | C70020000240568B1 | mmol/L |  | mmol/L |  | 血漿 | 電位差測定 | 3H010000002226101 |  |  |  | PQ | [5 empty] | 2500 | 20260915 | 99999999
生化学検査 |  | 1 | 0 | 1 | ナトリウム(Na) | ナトリウム(Na) | Na | Na | 生化学自動分析装置 CA‐270 plus | 血清 | 生化学自動分析装置 CA-270 plus | C70020000250581B1 | mmol/L |  | mmol/L |  | 血清 | 電位差測定 | 3H010000002326101 |  |  |  | PQ | [5 empty] | 2500 | 20260915 | 99999999 | 測定法（JLAC11）を生化学自動分析装置 CA‐270 plusから生化学自動分析装置 CA-270 plusに修正しました。
生化学検査 |  | 1 | 0 | 1 | ナトリウム(Na) | ナトリウム(Na) | Na | Na | 生化学自動分析装置 CA‐270 plus | 血漿 | 生化学自動分析装置 CA-270 plus | C70020000240581B1 | mmol/L |  | mmol/L |  | 血漿 | 電位差測定 | 3H010000002226101 |  |  |  | PQ | [5 empty] | 2500 | 20260915 | 99999999
生化学検査 |  | 1 | 0 | 1 | ナトリウム(Na) | ナトリウム(Na) | Na | Na | 生化学自動分析装置 CA‐270 | 血清 | 生化学自動分析装置 CA-270 | C70020000250580B1 | mmol/L |  | mmol/L |  | 血清 | 電位差測定 | 3H010000002326101 |  |  |  | PQ | [5 empty] | 2500 | 20260915 | 99999999 | 測定法（JLAC11）を生化学自動分析装置 CA‐270から生化学自動分析装置 CA-270に修正しました。
生化学検査 |  | 1 | 0 | 1 | ナトリウム(Na) | ナトリウム(Na) | Na | Na | 生化学自動分析装置 CA‐270 | 血漿 | 生化学自動分析装置 CA-270 | C70020000240580B1 | mmol/L |  | mmol/L |  | 血漿 | 電位差測定 | 3H010000002226101 |  |  |  | PQ | [5 empty] | 2500 | 20260915 | 99999999 | 測定法（JLAC11）を生化学自動分析装置 CA‐270から生化学自動分析装置 CA-270に修正しました。
生化学検査 |  | 1 | 0 | 1 | ナトリウム(Na) | ナトリウム(Na) | Na | Na | 生化学自動分析装置 CA‐310 | 血清 | 生化学自動分析装置 CA-310 | C70020000250584B1 | mmol/L |  | mmol/L |  | 血清 | 電位差測定 | 3H010000002326101 |  |  |  | PQ | [5 empty] | 2500 | 20260915 | 99999999 | 測定法（JLAC11）を生化学自動分析装置 CA‐310から生化学自動分析装置 CA-310に変更しました。
生化学検査 |  | 1 | 0 | 1 | ナトリウム(Na) | ナトリウム(Na) | Na | Na | 生化学自動分析装置 CA‐310 | 血漿 | 生化学自動分析装置 CA-310 | C70020000240584B1 | mmol/L |  | mmol/L |  | 血漿 | 電位差測定 | 3H010000002226101 |  |  |  | PQ | [5 empty] | 2500 | 20260915 | 99999999 | 測定法（JLAC11）を生化学自動分析装置 CA‐310から生化学自動分析装置 CA-310に変更しました。
生化学検査 |  | 1 | 0 | 1 | ナトリウム(Na) | ナトリウム(Na) | Na | Na | 生化学自動分析装置 CA‐400 | 血清 | 生化学自動分析装置 CA-400 | C70020000250582B1 | mmol/L |  | mmol/L |  | 血清 | 電位差測定 | 3H010000002326101 |  |  |  | PQ | [5 empty] | 2500 | 20260915 | 99999999 | 測定法（JLAC11）を生化学自動分析装置 CA‐400から生化学自動分析装置 CA-400に変更しました。
生化学検査 |  | 1 | 0 | 1 | ナトリウム(Na) | ナトリウム(Na) | Na | Na | 生化学自動分析装置 CA‐400 | 血漿 | 生化学自動分析装置 CA-400 | C70020000240582B1 | mmol/L |  | mmol/L |  | 血漿 | 電位差測定 | 3H010000002226101 |  |  |  | PQ | [5 empty] | 2500 | 20260915 | 99999999 | 測定法（JLAC11）を生化学自動分析装置 CA‐400から生化学自動分析装置 CA-400に変更しました。
生化学検査 |  | 1 | 0 | 1 | ナトリウム(Na) | ナトリウム(Na) | Na | Na | 生化学自動分析装置 CA‐800 | 血清 | 生化学自動分析装置 CA-800 | C70020000250583B1 | mmol/L |  | mmol/L |  | 血清 | 電位差測定 | 3H010000002326101 |  |  |  | PQ | [5 empty] | 2500 | 20260915 | 99999999 | 測定法（JLAC11）を生化学自動分析装置 CA‐800から生化学自動分析装置 CA-800に変更しました。
生化学検査 |  | 1 | 0 | 1 | ナトリウム(Na) | ナトリウム(Na) | Na | Na | 生化学自動分析装置 CA‐800 | 血漿 | 生化学自動分析装置 CA-800 | C70020000240583B1 | mmol/L |  | mmol/L |  | 血漿 | 電位差測定 | 3H010000002226101 |  |  |  | PQ | [5 empty] | 2500 | 20260915 | 99999999 | 測定法（JLAC11）を生化学自動分析装置 CA‐800から生化学自動分析装置 CA-800に変更しました。
生化学検査 |  | 1 | 0 | 1 | ナトリウム(Na) | ナトリウム(Na) | Na | Na | 全自動電解質分析装置EA10M | 血清 | 全自動電解質分析装置EA10M | C70020000250563B1 | mmol/L |  | mmol/L |  | 血清 | 電位差測定 | 3H010000002326101 |  |  |  | PQ | [5 empty] | 2500 | 20260915 | 99999999
生化学検査 |  | 1 | 0 | 1 | ナトリウム(Na) | ナトリウム(Na) | Na | Na | 全自動電解質分析装置EA10M | 血漿 | 全自動電解質分析装置EA10M | C70020000240563B1 | mmol/L |  | mmol/L |  | 血漿 | 電位差測定 | 3H010000002226101 |  |  |  | PQ | [5 empty] | 2500 | 20260915 | 99999999
生化学検査 |  | 1 | 0 | 1 | ナトリウム(Na) | ナトリウム(Na) | Na | Na | 電解質分析装置 EX-Ca | 血清 | 電解質分析装置 EX-Ca | C70020000250573B1 | mmol/L |  | mmol/L |  | 血清 | 電位差測定 | 3H010000002326101 |  |  |  | PQ | [5 empty] | 2500 | 20260915 | 99999999
生化学検査 |  | 1 | 0 | 1 | ナトリウム(Na) | ナトリウム(Na) | Na | Na | 電解質分析装置 EX-Ca | 血漿 | 電解質分析装置 EX-Ca | C70020000240573B1 | mmol/L |  | mmol/L |  | 血漿 | 電位差測定 | 3H010000002226101 |  |  |  | PQ | [5 empty] | 2500 | 20260915 | 99999999
生化学検査 |  | 1 | 0 | 1 | ナトリウム(Na) | ナトリウム(Na) | Na | Na | 電解質分析装置 EX-G | 血清 | 電解質分析装置 EX-G | C70020000250574B1 | mmol/L |  | mmol/L |  | 血清 | 電位差測定 | 3H010000002326101 |  |  |  | PQ | [5 empty] | 2500 | 20260915 | 99999999
生化学検査 |  | 1 | 0 | 1 | ナトリウム(Na) | ナトリウム(Na) | Na | Na | 電解質分析装置 EX-G | 血漿 | 電解質分析装置 EX-G | C70020000240574B1 | mmol/L |  | mmol/L |  | 血漿 | 電位差測定 | 3H010000002226101 |  |  |  | PQ | [5 empty] | 2500 | 20260915 | 99999999
生化学検査 |  | 1 | 0 | 1 | ナトリウム(Na) | ナトリウム(Na) | Na | Na | 電解質分析装置 IoNEX | 血清 | 電解質分析装置 IoNEX | C70020000250577B1 | mmol/L |  | mmol/L |  | 血清 | 電位差測定 | 3H010000002326101 |  |  |  | PQ | [5 empty] | 2500 | 20260915 | 99999999
生化学検査 |  | 1 | 0 | 1 | ナトリウム(Na) | ナトリウム(Na) | Na | Na | 電解質分析装置 IoNEX | 血漿 | 電解質分析装置 IoNEX | C70020000240577B1 | mmol/L |  | mmol/L |  | 血漿 | 電位差測定 | 3H010000002226101 |  |  |  | PQ | [5 empty] | 2500 | 20260915 | 99999999
生化学検査 |  | 1 | 0 | 1 | ナトリウム(Na) | ナトリウム(Na) | Na | Na | 電解質分析装置EX-Z | 血清 | 電解質分析装置EX-Z | C70020000250575B1 | mmol/L |  | mmol/L |  | 血清 | 電位差測定 | 3H010000002326101 |  |  |  | PQ | [5 empty] | 2500 | 20260915 | 99999999
生化学検査 |  | 1 | 0 | 1 | ナトリウム(Na) | ナトリウム(Na) | Na | Na | 電解質分析装置EX-Z | 血漿 | 電解質分析装置EX-Z | C70020000240575B1 | mmol/L |  | mmol/L |  | 血漿 | 電位差測定 | 3H010000002226101 |  |  |  | PQ | [5 empty] | 2500 | 20260915 | 99999999
生化学検査 |  | 1 | 0 | 1 | ナトリウム(Na) | ナトリウム(Na) | Na | Na | 電解質分析装置EX-Zs | 血清 | 電解質分析装置EX-Zs | C70020000250576B1 | mmol/L |  | mmol/L |  | 血清 | 電位差測定 | 3H010000002326101 |  |  |  | PQ | [5 empty] | 2500 | 20260915 | 99999999
生化学検査 |  | 1 | 0 | 1 | ナトリウム(Na) | ナトリウム(Na) | Na | Na | 電解質分析装置EX-Zs | 血漿 | 電解質分析装置EX-Zs | C70020000240576B1 | mmol/L |  | mmol/L |  | 血漿 | 電位差測定 | 3H010000002226101 |  |  |  | PQ | [5 empty] | 2500 | 20260915 | 99999999
生化学検査 |  | 1 | 0 | 1 | ナトリウム(Na) | ナトリウム(Na) | Na | Na | 透析液/血液測定用電解質分析装置EX−D | 血清 | 透析液/血液測定用電解質分析装置EX−D | C70020000250571B1 | mmol/L |  | mmol/L |  | 血清 | 電位差測定 | 3H010000002326101 |  |  |  | PQ | [5 empty] | 2500 | 20260915 | 99999999
生化学検査 |  | 1 | 0 | 1 | ナトリウム(Na) | ナトリウム(Na) | Na | Na | 透析液/血液測定用電解質分析装置EX−D | 血漿 | 透析液/血液測定用電解質分析装置EX−D | C70020000240571B1 | mmol/L |  | mmol/L |  | 血漿 | 電位差測定 | 3H010000002226101 |  |  |  | PQ | [5 empty] | 2500 | 20260915 | 99999999
生化学検査 |  | 1 | 0 | 1 | ナトリウム(Na) | ナトリウム(Na) | Na | Na | 透析液/血液測定用電解質分析装置EX−Ds | 血清 | 透析液/血液測定用電解質分析装置EX−Ds | C70020000250572B1 | mmol/L |  | mmol/L |  | 血清 | 電位差測定 | 3H010000002326101 |  |  |  | PQ | [5 empty] | 2500 | 20260915 | 99999999
生化学検査 |  | 1 | 0 | 1 | ナトリウム(Na) | ナトリウム(Na) | Na | Na | 透析液/血液測定用電解質分析装置EX−Ds | 血漿 | 透析液/血液測定用電解質分析装置EX−Ds | C70020000240572B1 | mmol/L |  | mmol/L |  | 血漿 | 電位差測定 | 3H010000002226101 |  |  |  | PQ | [5 empty] | 2500 | 20260915 | 99999999
生化学検査 |  | 1 | 0 | 1 | ナトリウム(Na) | ナトリウム(Na) | Na | Na | 臨床化学自動分析装置 TBA−1500FR | 血清 | 臨床化学自動分析装置 TBA−1500FR | C70020000250569B1 | mmol/L |  | mmol/L |  | 血清 | 電位差測定 | 3H010000002326101 |  |  |  | PQ | [5 empty] | 2500 | 20260915 | 99999999
生化学検査 |  | 1 | 0 | 1 | ナトリウム(Na) | ナトリウム(Na) | Na | Na | 臨床化学自動分析装置 TBA−1500FR | 血漿 | 臨床化学自動分析装置 TBA−1500FR | C70020000240569B1 | mmol/L |  | mmol/L |  | 血漿 | 電位差測定 | 3H010000002226101 |  |  |  | PQ | [5 empty] | 2500 | 20260915 | 99999999
生化学検査 |  | 1 | 0 | 1 | ナトリウム(Na) | ナトリウム(Na) | Na | Na | 臨床化学自動分析装置 TBA−nx360 | 血清 | 臨床化学自動分析装置 TBA−nx360 | C70020000250570B1 | mmol/L |  | mmol/L |  | 血清 | 電位差測定 | 3H010000002326101 |  |  |  | PQ | [5 empty] | 2500 | 20260915 | 99999999
生化学検査 |  | 1 | 0 | 1 | ナトリウム(Na) | ナトリウム(Na) | Na | Na | 臨床化学自動分析装置 TBA−nx360 | 血漿 | 臨床化学自動分析装置 TBA−nx360 | C70020000240570B1 | mmol/L |  | mmol/L |  | 血漿 | 電位差測定 | 3H010000002226101 |  |  |  | PQ | [5 empty] | 2500 | 20260915 | 99999999
生化学検査 |  | 1 | 1 | 1 | カリウム(K) | カリウム(K) | K | K | Accute RX TBA-400FR | 血清 | Accute RX TBA-400FR | C70030000250526B1 | mmol/L |  | mmol/L |  | 血清 | 電位差測定 | 3H015000002326101 |  |  |  | PQ | [5 empty] | 2600 | 00000000 | 99999999
生化学検査 |  | 1 | 1 | 1 | カリウム(K) | カリウム(K) | K | K | JCA-BM シリーズ 自動分析装置 クリナライザ(JCA-BM6050) | 血清 | JCA-BM シリーズ 自動分析装置 クリナライザ(JCA-BM6050) | C70030000250512B1 | mmol/L |  | mmol/L |  | 血清 | 電位差測定 | 3H015000002326101 |  |  |  | PQ | [5 empty] | 2600 | 00000000 | 99999999
生化学検査 |  | 1 | 1 | 1 | カリウム(K) | カリウム(K) | K | K | JCA-BM シリーズ 自動分析装置 クリナライザ(JCA-BM6070) | 血清 | JCA-BM シリーズ 自動分析装置 クリナライザ(JCA-BM6070) | C70030000250513B1 | mmol/L |  | mmol/L |  | 血清 | 電位差測定 | 3H015000002326101 |  |  |  | PQ | [5 empty] | 2600 | 00000000 | 99999999
生化学検査 |  | 1 | 1 | 1 | カリウム(K) | カリウム(K) | K | K | JCA-BM シリーズ 自動分析装置 クリナライザ(JCA-BM8020) | 血清 | JCA-BM シリーズ 自動分析装置 クリナライザ(JCA-BM8020) | C70030000250514B1 | mmol/L |  | mmol/L |  | 血清 | 電位差測定 | 3H015000002326101 |  |  |  | PQ | [5 empty] | 2600 | 00000000 | 99999999
生化学検査 |  | 1 | 1 | 1 | カリウム(K) | カリウム(K) | K | K | JCA-BM シリーズ 自動分析装置 クリナライザ(JCA-BM8040) | 血清 | JCA-BM シリーズ 自動分析装置 クリナライザ(JCA-BM8040) | C70030000250517B1 | mmol/L |  | mmol/L |  | 血清 | 電位差測定 | 3H015000002326101 |  |  |  | PQ | [5 empty] | 2600 | 00000000 | 99999999
生化学検査 |  | 1 | 1 | 1 | カリウム(K) | カリウム(K) | K | K | JCA-BM シリーズ 自動分析装置 クリナライザ(JCA-BM8060) | 血清 | JCA-BM シリーズ 自動分析装置 クリナライザ(JCA-BM8060) | C70030000250518B1 | mmol/L |  | mmol/L |  | 血清 | 電位差測定 | 3H015000002326101 |  |  |  | PQ | [5 empty] | 2600 | 00000000 | 99999999
生化学検査 |  | 1 | 1 | 1 | カリウム(K) | カリウム(K) | K | K | JCA-BM シリーズ 自動分析装置 クリナライザ(JCA-BM9130) | 血清 | JCA-BM シリーズ 自動分析装置 クリナライザ(JCA-BM9130) | C70030000250522B1 | mmol/L |  | mmol/L |  | 血清 | 電位差測定 | 3H015000002326101 |  |  |  | PQ | [5 empty] | 2600 | 00000000 | 99999999
生化学検査 |  | 1 | 1 | 1 | カリウム(K) | カリウム(K) | K | K | JCA-BMシリーズ 自動分析装置 クリナライザ(JCA-BM6010) | 血清 | JCA-BMシリーズ 自動分析装置 クリナライザ(JCA-BM6010) | C70030000250511B1 | mmol/L |  | mmol/L |  | 血清 | 電位差測定 | 3H015000002326101 |  |  |  | PQ | [5 empty] | 2600 | 00000000 | 99999999
生化学検査 |  | 1 | 1 | 1 | カリウム(K) | カリウム(K) | K | K | JCA-BMシリーズ 自動分析装置 クリナライザ(JCA-BM8030) | 血清 | JCA-BMシリーズ 自動分析装置 クリナライザ(JCA-BM8030) | C70030000250516B1 | mmol/L |  | mmol/L |  | 血清 | 電位差測定 | 3H015000002326101 |  |  |  | PQ | [5 empty] | 2600 | 00000000 | 99999999
生化学検査 |  | 1 | 1 | 1 | カリウム(K) | カリウム(K) | K | K | JCA-BMシリーズ 自動分析装置 クリナライザ(JCA-BM9020) | 血清 | JCA-BMシリーズ 自動分析装置 クリナライザ(JCA-BM9020) | C70030000250520B1 | mmol/L |  | mmol/L |  | 血清 | 電位差測定 | 3H015000002326101 |  |  |  | PQ | [5 empty] | 2600 | 00000000 | 99999999
生化学検査 |  | 1 | 1 | 1 | カリウム(K) | カリウム(K) | K | K | JCA-BMシリーズ 自動分析装置 クリナライザ(JCA-BM9030) | 血清 | JCA-BMシリーズ 自動分析装置 クリナライザ(JCA-BM9030) | C70030000250521B1 | mmol/L |  | mmol/L |  | 血清 | 電位差測定 | 3H015000002326101 |  |  |  | PQ | [5 empty] | 2600 | 00000000 | 99999999
生化学検査 |  | 1 | 1 | 1 | カリウム(K) | カリウム(K) | K | K | JCA-ZSシリーズ 自動分析装置 クリナライザ(JCA-ZS050) | 血清 | JCA-ZSシリーズ 自動分析装置 クリナライザ(JCA-ZS050) | C70030000250523B1 | mmol/L |  | mmol/L |  | 血清 | 電位差測定 | 3H015000002326101 |  |  |  | PQ | [5 empty] | 2600 | 00000000 | 99999999
生化学検査 |  | 1 | 1 | 1 | カリウム(K) | カリウム(K) | K | K | LABOSPECT 003 日立自動分析装置 | 血清 | LABOSPECT 003 日立自動分析装置 | C70030000250504B1 | mmol/L |  | mmol/L |  | 血清 | 電位差測定 | 3H015000002326101 |  |  |  | PQ | [5 empty] | 2600 | 00000000 | 99999999
生化学検査 |  | 1 | 1 | 1 | カリウム(K) | カリウム(K) | K | K | LABOSPECT 006 日立自動分析装置 | 血清 | LABOSPECT 006 日立自動分析装置 | C70030000250505B1 | mmol/L |  | mmol/L |  | 血清 | 電位差測定 | 3H015000002326101 |  |  |  | PQ | [5 empty] | 2600 | 00000000 | 99999999
生化学検査 |  | 1 | 1 | 1 | カリウム(K) | カリウム(K) | K | K | LABOSPECT 008 α 日立自動分析装置 | 血清 | LABOSPECT 008 α 日立自動分析装置 | C70030000250507B1 | mmol/L |  | mmol/L |  | 血清 | 電位差測定 | 3H015000002326101 |  |  |  | PQ | [5 empty] | 2600 | 00000000 | 99999999
生化学検査 |  | 1 | 1 | 1 | カリウム(K) | カリウム(K) | K | K | LABOSPECT 008 日立自動分析装置 | 血清 | LABOSPECT 008 日立自動分析装置 | C70030000250506B1 | mmol/L |  | mmol/L |  | 血清 | 電位差測定 | 3H015000002326101 |  |  |  | PQ | [5 empty] | 2600 | 00000000 | 99999999
生化学検査 |  | 1 | 1 | 1 | カリウム(K) | カリウム(K) | K | K | UniCel DxC800 マルチアナライザー | 血清 | UniCel DxC800 マルチアナライザー | C70030000250535B1 | mmol/L |  | mmol/L |  | 血清 | 電位差測定 | 3H015000002326101 |  |  |  | PQ | [5 empty] | 2600 | 00000000 | 99999999
生化学検査 |  | 1 | 1 | 1 | カリウム(K) | カリウム(K) | K | K | コバス 6000 | 血清 | コバス 6000 | C70030000250543B1 | mmol/L |  | mmol/L |  | 血清 | 電位差測定 | 3H015000002326101 |  |  |  | PQ | [5 empty] | 2600 | 00000000 | 99999999
生化学検査 |  | 1 | 1 | 1 | カリウム(K) | カリウム(K) | K | K | コバス 8000 | 血清 | コバス 8000 | C70030000250544B1 | mmol/L |  | mmol/L |  | 血清 | 電位差測定 | 3H015000002326101 |  |  |  | PQ | [5 empty] | 2600 | 00000000 | 99999999
生化学検査 |  | 1 | 1 | 1 | カリウム(K) | カリウム(K) | K | K | スポットケム EL SE-1520 | 血清 | スポットケム EL SE-1520 | C70030000250555B1 | mmol/L |  | mmol/L |  | 血清 | 電位差測定 | 3H015000002326101 |  |  |  | PQ | [5 empty] | 2600 | 00000000 | 99999999
生化学検査 |  | 1 | 1 | 1 | カリウム(K) | カリウム(K) | K | K | スポットケム EL SE-1520 | 全血(静脈血、抗凝固剤入り) | スポットケム EL SE-1520 | C70030000211555B1 | mmol/L |  | mmol/L |  | 全血(添加物入り) | 電位差測定 | 3H015000001926101 |  |  |  | PQ | [5 empty] | 2600 | 20260813 | 99999999
生化学検査 |  | 1 | 1 | 1 | カリウム(K) | カリウム(K) | K | K | スポットケム EL SE-1520 | 血漿 | スポットケム EL SE-1520 | C70030000240555B1 | mmol/L |  | mmol/L |  | 血漿 | 電位差測定 | 3H015000002226101 |  |  |  | PQ | [5 empty] | 2600 | 20260813 | 99999999
生化学検査 |  | 1 | 1 | 1 | カリウム(K) | カリウム(K) | K | K | ディメンション EXL 200 | 血清 | ディメンション EXL 200 | C70030000250546B1 | mmol/L |  | mmol/L |  | 血清 | 電位差測定 | 3H015000002326101 |  |  |  | PQ | [5 empty] | 2600 | 00000000 | 99999999
生化学検査 |  | 1 | 1 | 1 | カリウム(K) | カリウム(K) | K | K | ディメンション EXL 200 | 血漿 | ディメンション EXL 200 | C70030000240546B1 | mmol/L |  | mmol/L |  | 血漿 | 電位差測定 | 3H015000002226101 |  |  |  | PQ | [5 empty] | 2600 | 20260813 | 99999999
生化学検査 |  | 1 | 1 | 1 | カリウム(K) | カリウム(K) | K | K | ディメンション EXL LM | 血清 | ディメンション EXL LM | C70030000250545B1 | mmol/L |  | mmol/L |  | 血清 | 電位差測定 | 3H015000002326101 |  |  |  | PQ | [5 empty] | 2600 | 00000000 | 99999999
生化学検査 |  | 1 | 1 | 1 | カリウム(K) | カリウム(K) | K | K | ディメンション EXL LM | 血漿 | ディメンション EXL LM | C70030000240545B1 | mmol/L |  | mmol/L |  | 血漿 | 電位差測定 | 3H015000002226101 |  |  |  | PQ | [5 empty] | 2600 | 20260813 | 99999999
生化学検査 |  | 1 | 1 | 1 | カリウム(K) | カリウム(K) | K | K | ビオリス 50i スペリア | 血清 | ビオリス 50i スペリア | C70030000250550B1 | mmol/L |  | mmol/L |  | 血清 | 電位差測定 | 3H015000002326101 |  |  |  | PQ | [5 empty] | 2600 | 00000000 | 99999999
生化学検査 |  | 1 | 1 | 1 | カリウム(K) | カリウム(K) | K | K | ビオリス30i | 血清 | ビオリス30i | C70030000250564B1 | mmol/L |  | mmol/L |  | 血清 | 電位差測定 | 3H015000002326101 |  |  |  | PQ | [5 empty] | 2600 | 20250716 | 99999999
生化学検査 |  | 1 | 1 | 1 | カリウム(K) | カリウム(K) | K | K | ビオリス30i | 血漿 | ビオリス30i | C70030000240564B1 | mmol/L |  | mmol/L |  | 血漿 | 電位差測定 | 3H015000002226101 |  |  |  | PQ | [5 empty] | 2600 | 20260813 | 99999999
生化学検査 |  | 1 | 1 | 1 | カリウム(K) | カリウム(K) | K | K | ビオリス50i | 血清 | ビオリス50i | C70030000250549B1 | mmol/L |  | mmol/L |  | 血清 | 電位差測定 | 3H015000002326101 |  |  |  | PQ | [5 empty] | 2600 | 00000000 | 99999999
生化学検査 |  | 1 | 1 | 1 | カリウム(K) | カリウム(K) | K | K | ビトロス 4600 | 血清 | ビトロス 4600 | C70030000250552B1 | mmol/L |  | mmol/L |  | 血清 | 電位差測定 | 3H015000002326101 |  |  |  | PQ | [5 empty] | 2600 | 00000000 | 99999999
生化学検査 |  | 1 | 1 | 1 | カリウム(K) | カリウム(K) | K | K | ビトロス 5600 | 血清 | ビトロス 5600 | C70030000250553B1 | mmol/L |  | mmol/L |  | 血清 | 電位差測定 | 3H015000002326101 |  |  |  | PQ | [5 empty] | 2600 | 00000000 | 99999999
生化学検査 |  | 1 | 1 | 1 | カリウム(K) | カリウム(K) | K | K | ビトロス 5600Ⅱ | 血清 | ビトロス 5600Ⅱ | C70030000250554B1 | mmol/L |  | mmol/L |  | 血清 | 電位差測定 | 3H015000002326101 |  |  |  | PQ | [5 empty] | 2600 | 00000000 | 99999999
生化学検査 |  | 1 | 1 | 1 | カリウム(K) | カリウム(K) | K | K | ユニセル DxC600 クリニカルシステム | 血清 | ユニセル DxC600 クリニカルシステム | C70030000250542B1 | mmol/L |  | mmol/L |  | 血清 | 電位差測定 | 3H015000002326101 |  |  |  | PQ | [5 empty] | 2600 | 00000000 | 99999999
生化学検査 |  | 1 | 1 | 1 | カリウム(K) | カリウム(K) | K | K | 自動分析装置 BECKMAN COULTER AU2700 | 血清 | 自動分析装置 BECKMAN COULTER AU2700 | C70030000250538B1 | mmol/L |  | mmol/L |  | 血清 | 電位差測定 | 3H015000002326101 |  |  |  | PQ | [5 empty] | 2600 | 00000000 | 99999999
生化学検査 |  | 1 | 1 | 1 | カリウム(K) | カリウム(K) | K | K | 自動分析装置 BECKMAN COULTER AU480 | 血清 | 自動分析装置 BECKMAN COULTER AU480 | C70030000250536B1 | mmol/L |  | mmol/L |  | 血清 | 電位差測定 | 3H015000002326101 |  |  |  | PQ | [5 empty] | 2600 | 00000000 | 99999999
生化学検査 |  | 1 | 1 | 1 | カリウム(K) | カリウム(K) | K | K | 自動分析装置 BECKMAN COULTER AU480 | 血漿 | 自動分析装置 BECKMAN COULTER AU480 | C70030000240536B1 | mmol/L |  | mmol/L |  | 血漿 | 電位差測定 | 3H015000002226101 |  |  |  | PQ | [5 empty] | 2600 | 20260813 | 99999999
生化学検査 |  | 1 | 1 | 1 | カリウム(K) | カリウム(K) | K | K | 自動分析装置 BECKMAN COULTER AU5400 | 血清 | 自動分析装置 BECKMAN COULTER AU5400 | C70030000250539B1 | mmol/L |  | mmol/L |  | 血清 | 電位差測定 | 3H015000002326101 |  |  |  | PQ | [5 empty] | 2600 | 00000000 | 99999999
生化学検査 |  | 1 | 1 | 1 | カリウム(K) | カリウム(K) | K | K | 自動分析装置 BECKMAN COULTER AU5800 | 血清 | 自動分析装置 BECKMAN COULTER AU5800 | C70030000250540B1 | mmol/L |  | mmol/L |  | 血清 | 電位差測定 | 3H015000002326101 |  |  |  | PQ | [5 empty] | 2600 | 00000000 | 99999999
生化学検査 |  | 1 | 1 | 1 | カリウム(K) | カリウム(K) | K | K | 自動分析装置 BECKMAN COULTER AU5800 | 血漿 | 自動分析装置 BECKMAN COULTER AU5800 | C70030000240540B1 | mmol/L |  | mmol/L |  | 血漿 | 電位差測定 | 3H015000002226101 |  |  |  | PQ | [5 empty] | 2600 | 20260813 | 99999999
生化学検査 |  | 1 | 1 | 1 | カリウム(K) | カリウム(K) | K | K | 自動分析装置 BECKMAN COULTER AU680 | 血清 | 自動分析装置 BECKMAN COULTER AU680 | C70030000250537B1 | mmol/L |  | mmol/L |  | 血清 | 電位差測定 | 3H015000002326101 |  |  |  | PQ | [5 empty] | 2600 | 00000000 | 99999999
生化学検査 |  | 1 | 1 | 1 | カリウム(K) | カリウム(K) | K | K | 自動分析装置 BECKMAN COULTER AU680 | 血漿 | 自動分析装置 BECKMAN COULTER AU680 | C70030000240537B1 | mmol/L |  | mmol/L |  | 血漿 | 電位差測定 | 3H015000002226101 |  |  |  | PQ | [5 empty] | 2600 | 20260813 | 99999999
生化学検査 |  | 1 | 1 | 1 | カリウム(K) | カリウム(K) | K | K | 自動分析装置 BECKMAN COULTER DxC 700 AU | 血清 | 自動分析装置 BECKMAN COULTER DxC 700 AU | C70030000250541B1 | mmol/L |  | mmol/L |  | 血清 | 電位差測定 | 3H015000002326101 |  |  |  | PQ | [5 empty] | 2600 | 00000000 | 99999999
生化学検査 |  | 1 | 1 | 1 | カリウム(K) | カリウム(K) | K | K | 自動分析装置 BECKMAN COULTER DxC 700 AU | 血漿 | 自動分析装置 BECKMAN COULTER DxC 700 AU | C70030000240541B1 | mmol/L |  | mmol/L |  | 血漿 | 電位差測定 | 3H015000002226101 |  |  |  | PQ | [5 empty] | 2600 | 20260813 | 99999999
生化学検査 |  | 1 | 1 | 1 | カリウム(K) | カリウム(K) | K | K | 自動分析装置 TBA-120FR | 血清 | 自動分析装置 TBA-120FR | C70030000250529B1 | mmol/L |  | mmol/L |  | 血清 | 電位差測定 | 3H015000002326101 |  |  |  | PQ | [5 empty] | 2600 | 00000000 | 99999999
生化学検査 |  | 1 | 1 | 1 | カリウム(K) | カリウム(K) | K | K | 自動分析装置 TBA-200FR NEO | 血清 | 自動分析装置 TBA-200FR NEO | C70030000250530B1 | mmol/L |  | mmol/L |  | 血清 | 電位差測定 | 3H015000002326101 |  |  |  | PQ | [5 empty] | 2600 | 00000000 | 99999999
生化学検査 |  | 1 | 1 | 1 | カリウム(K) | カリウム(K) | K | K | 自動分析装置Accute TBA-40FR | 血清 | 自動分析装置Accute TBA-40FR | C70030000250525B1 | mmol/L |  | mmol/L |  | 血清 | 電位差測定 | 3H015000002326101 |  |  |  | PQ | [5 empty] | 2600 | 00000000 | 99999999
生化学検査 |  | 1 | 1 | 1 | カリウム(K) | カリウム(K) | K | K | 全自動電解質分析装置EA07 | 血清 | 全自動電解質分析装置EA07 | C70030000250556B1 | mmol/L |  | mmol/L |  | 血清 | 電位差測定 | 3H015000002326101 |  |  |  | PQ | [5 empty] | 2600 | 00000000 | 99999999
生化学検査 |  | 1 | 1 | 1 | カリウム(K) | カリウム(K) | K | K | 全自動電解質分析装置EA07 | 血漿 | 全自動電解質分析装置EA07 | C70030000240556B1 | mmol/L |  | mmol/L |  | 血漿 | 電位差測定 | 3H015000002226101 |  |  |  | PQ | [5 empty] | 2600 | 20260813 | 99999999
生化学検査 |  | 1 | 1 | 1 | カリウム(K) | カリウム(K) | K | K | 全自動電解質分析装置EA08M | 血清 | 全自動電解質分析装置EA08M | C70030000250557B1 | mmol/L |  | mmol/L |  | 血清 | 電位差測定 | 3H015000002326101 |  |  |  | PQ | [5 empty] | 2600 | 00000000 | 99999999
生化学検査 |  | 1 | 1 | 1 | カリウム(K) | カリウム(K) | K | K | 全自動電解質分析装置EA08M | 血漿 | 全自動電解質分析装置EA08M | C70030000240557B1 | mmol/L |  | mmol/L |  | 血漿 | 電位差測定 | 3H015000002226101 |  |  |  | PQ | [5 empty] | 2600 | 20260813 | 99999999
生化学検査 |  | 1 | 1 | 1 | カリウム(K) | カリウム(K) | K | K | 全自動電解質分析装置EA09 | 血清 | 全自動電解質分析装置EA09 | C70030000250558B1 | mmol/L |  | mmol/L |  | 血清 | 電位差測定 | 3H015000002326101 |  |  |  | PQ | [5 empty] | 2600 | 00000000 | 99999999
生化学検査 |  | 1 | 1 | 1 | カリウム(K) | カリウム(K) | K | K | 全自動電解質分析装置PVA-EXII | 血清 | 全自動電解質分析装置PVA-EXII | C70030000250559B1 | mmol/L |  | mmol/L |  | 血清 | 電位差測定 | 3H015000002326101 |  |  |  | PQ | [5 empty] | 2600 | 00000000 | 99999999
生化学検査 |  | 1 | 1 | 1 | カリウム(K) | カリウム(K) | K | K | 全自動電解質分析装置PVA-EXII | 血漿 | 全自動電解質分析装置PVA-EXII | C70030000240559B1 | mmol/L |  | mmol/L |  | 血漿 | 電位差測定 | 3H015000002226101 |  |  |  | PQ | [5 empty] | 2600 | 20260813 | 99999999
生化学検査 |  | 1 | 1 | 1 | カリウム(K) | カリウム(K) | K | K | 電解質測定器 STAX-5 inspire | 全血(静脈血) | 電解質測定器 STAX-5 inspire | C70030000210561B1 | mmol/L |  | mmol/L |  | 全血 | 電位差測定 | 3H015000001826101 |  |  |  | PQ | [5 empty] | 2600 | 00000000 | 99999999
生化学検査 |  | 1 | 1 | 1 | カリウム(K) | カリウム(K) | K | K | 日立自動分析装置 3100 | 血清 | 日立自動分析装置 3100 | C70030000250501B1 | mmol/L |  | mmol/L |  | 血清 | 電位差測定 | 3H015000002326101 |  |  |  | PQ | [5 empty] | 2600 | 00000000 | 99999999
生化学検査 |  | 1 | 1 | 1 | カリウム(K) | カリウム(K) | K | K | 日立自動分析装置 3500 | 血清 | 日立自動分析装置 3500 | C70030000250502B1 | mmol/L |  | mmol/L |  | 血清 | 電位差測定 | 3H015000002326101 |  |  |  | PQ | [5 empty] | 2600 | 00000000 | 99999999
生化学検査 |  | 1 | 1 | 1 | カリウム(K) | カリウム(K) | K | K | 臨床化学自動分析装置 ARCHITECT c8000 | 血清 | 臨床化学自動分析装置 ARCHITECT c8000 | C70030000250524B1 | mmol/L |  | mmol/L |  | 血清 | 電位差測定 | 3H015000002326101 |  |  |  | PQ | [5 empty] | 2600 | 00000000 | 99999999
生化学検査 |  | 1 | 1 | 1 | カリウム(K) | カリウム(K) | K | K | 臨床化学自動分析装置 TBA-2000FR | 血清 | 臨床化学自動分析装置 TBA-2000FR | C70030000250531B1 | mmol/L |  | mmol/L |  | 血清 | 電位差測定 | 3H015000002326101 |  |  |  | PQ | [5 empty] | 2600 | 00000000 | 99999999
生化学検査 |  | 1 | 1 | 1 | カリウム(K) | カリウム(K) | K | K | 臨床化学自動分析装置 TBA-25FR | 血清 | 臨床化学自動分析装置 TBA-25FR | C70030000250528B1 | mmol/L |  | mmol/L |  | 血清 | 電位差測定 | 3H015000002326101 |  |  |  | PQ | [5 empty] | 2600 | 00000000 | 99999999
生化学検査 |  | 1 | 1 | 1 | カリウム(K) | カリウム(K) | K | K | 臨床化学自動分析装置 TBA-c16000 | 血清 | 臨床化学自動分析装置 TBA-c16000 | C70030000250534B1 | mmol/L |  | mmol/L |  | 血清 | 電位差測定 | 3H015000002326101 |  |  |  | PQ | [5 empty] | 2600 | 00000000 | 99999999
生化学検査 |  | 1 | 1 | 1 | カリウム(K) | カリウム(K) | K | K | 臨床化学自動分析装置 TBA-c4000 | 血清 | 臨床化学自動分析装置 TBA-c4000 | C70030000250532B1 | mmol/L |  | mmol/L |  | 血清 | 電位差測定 | 3H015000002326101 |  |  |  | PQ | [5 empty] | 2600 | 00000000 | 99999999
生化学検査 |  | 1 | 1 | 1 | カリウム(K) | カリウム(K) | K | K | 臨床化学自動分析装置 TBA-c8000 | 血清 | 臨床化学自動分析装置 TBA-c8000 | C70030000250533B1 | mmol/L |  | mmol/L |  | 血清 | 電位差測定 | 3H015000002326101 |  |  |  | PQ | [5 empty] | 2600 | 00000000 | 99999999
生化学検査 |  | 1 | 1 | 1 | カリウム(K) | カリウム(K) | K | K | 臨床化学自動分析装置 TBA-FX8 | 血清 | 臨床化学自動分析装置 TBA-FX8 | C70030000250527B1 | mmol/L |  | mmol/L |  | 血清 | 電位差測定 | 3H015000002326101 |  |  |  | PQ | [5 empty] | 2600 | 00000000 | 99999999
生化学検査 |  | 1 | 1 | 1 | カリウム(K) | カリウム(K) | K | K | 全自動電解質分析装置EA09 | 血漿 | 全自動電解質分析装置EA09 | C70030000240558B1 | mmol/L |  | mmol/L |  | 血漿 | 電位差測定 | 3H015000002226101 |  |  |  | PQ | [5 empty] | 2600 | 20260813 | 99999999
生化学検査 |  | 1 | 1 | 1 | カリウム(K) | カリウム(K) | K | K |  | 全血(静脈血、抗凝固剤入り) | その他の測定法 | C70030000211000B1 | mmol/L |  | mmol/L |  | 全血(添加物入り) | その他の測定法 | 3H015000001999901 |  |  |  | PQ | [5 empty] | 2600 | 20260813 | 99999999
生化学検査 |  | 1 | 1 | 1 | カリウム(K) | カリウム(K) | K | K |  | 血漿 | その他の測定法 | C70030000240000B1 | mmol/L |  | mmol/L |  | 血漿 | その他の測定法 | 3H015000002299901 |  |  |  | PQ | [5 empty] | 2600 | 20260813 | 99999999
生化学検査 |  | 1 | 1 | 1 | カリウム(K) | カリウム(K) | K | K | 全自動電解質分析装置EA09 | 全血(静脈血、ヘパリン入り) | 全自動電解質分析装置EA09 | C70030000213558B1 | mmol/L |  | mmol/L |  | 血清 | 電位差測定 | 3H015000002326101 |  |  |  | PQ | [5 empty] | 2600 | 00000000 | 99999999
生化学検査 |  | 1 | 1 | 1 | カリウム(K) | カリウム(K) | K | K | 全自動電解質分析装置 EA07 | 全血(静脈血、ヘパリン入り) | 電位差測定_全自動電解質分析装置 EA07 | C70030000213556B1 | mmol/L |  | mmol/L |  | 全血(添加物入り) | 電位差測定 | 3H015000001926101 |  |  |  | PQ | [5 empty] | 2600 | 00000000 | 20260812
生化学検査 |  | 1 | 1 | 1 | カリウム(K) | カリウム(K) | K | K | 全自動電解質分析装置 EA08M | 全血(静脈血、ヘパリン入り) | 電位差測定_全自動電解質分析装置 EA08M | C70030000213557B1 | mmol/L |  | mmol/L |  | 全血(添加物入り) | 電位差測定 | 3H015000001926101 |  |  |  | PQ | [5 empty] | 2600 | 00000000 | 20260812
生化学検査 |  | 1 | 1 | 1 | カリウム(K) | カリウム(K) | K | K | 全自動電解質分析装置 PVA-EXⅡ | 全血(静脈血、ヘパリン入り) | 電位差測定_全自動電解質分析装置 PVA-EXⅡ | C70030000213559B1 | mmol/L |  | mmol/L |  | 全血(添加物入り) | 電位差測定 | 3H015000001926101 |  |  |  | PQ | [5 empty] | 2600 | 00000000 | 20260812
生化学検査 |  | 1 | 1 | 1 | カリウム(K) | カリウム(K) | K | K | ROCHE 9180 シリーズ | 全血(静脈血、ヘパリン入り) | 電位差測定_ROCHE 9180 シリーズ | C70030000213562B1 | mmol/L |  | mmol/L |  | 全血(添加物入り) | 電位差測定 | 3H015000001926101 |  |  |  | PQ | [5 empty] | 2600 | 00000000 | 20260812
生化学検査 |  | 1 | 1 | 1 | カリウム(K) | カリウム(K) | K | K | 電解質NA,K専用測定器 FINGRAPH | 全血(静脈血) | 電位差測定_電解質Na,K専用測定器 FINGRaPH | C70030000210560B1 | mmol/L |  | mmol/L |  | 全血 | 電位差測定 | 3H015000001826101 |  |  |  | PQ | [5 empty] | 2600 | 00000000 | 20260812
生化学検査 |  | 1 | 1 | 1 | カリウム(K) | カリウム(K) | K | K |  | 全血(静脈血、ヘパリン入り) | その他の測定法 | C70030000213000B1 | mmol/L |  | mmol/L |  | 全血(添加物入り) | その他の測定法 | 3H015000001999901 |  |  |  | PQ | [5 empty] | 2600 | 00000000 | 20260812
生化学検査 |  | 1 | 1 | 1 | カリウム(K) | カリウム(K) | K | K | 電解質NA,K専用測定器 FINGRAPH | 全血(毛細管血) | 電位差測定_電解質Na,K専用測定器 FINGRaPH | C70030000230560B1 | mmol/L |  | mmol/L |  | 毛細管血 | 電位差測定 | 3H015000002126101 |  |  |  | PQ | [5 empty] | 2600 | 00000000 | 20260812
生化学検査 |  | 1 | 1 | 1 | カリウム(K) | カリウム(K) | K | K |  |  |  |  | mmol/L |  | mmol/L |  | 全血(添加物入り) | 測定法を問わず | 3H015000001999801 |  |  |  | PQ | [5 empty] | 2600 | 00000000 | 20260812
生化学検査 |  | 1 | 1 | 1 | カリウム(K) | カリウム(K) | K | K | 電解質測定器 STAT-5 INSPIRE | 全血(毛細管血) | 電位差測定_電解質測定器 STAX-5 INSPIRe | C70030000230561B1 | mmol/L |  | mmol/L |  | 毛細管血 | 電位差測定 | 3H015000002126101 |  |  |  | PQ | [5 empty] | 2600 | 00000000 | 20260812
生化学検査 |  | 1 | 1 | 1 | カリウム(K) | カリウム(K) | K | K | マルチローターⅢ | 血清 | 紫外吸光光度法(UV法)_マルチローターⅢ | C70030000250001B1 | mmol/L |  | mmol/L |  | 血清 | 紫外吸光光度法(UV法) | 3H015000002327201 |  |  |  | PQ | [5 empty] | 2600 | 00000000 | 20260812
生化学検査 |  | 1 | 1 | 1 | カリウム(K) | カリウム(K) | K | K | レフロトロン カリウムII | 血清 | 反射測光法(レフラクトメトリー)_レフロトロン カリウムII | C70030000250002B1 | mmol/L |  | mmol/L |  | 血清 | 反射測光法(レフラクトメトリー) | 3H015000002329101 |  |  |  | PQ | [5 empty] | 2600 | 00000000 | 20260812
生化学検査 |  | 1 | 1 | 1 | カリウム(K) | カリウム(K) | K | K | 7180型日立自動分析装置 | 血清 | 電位差測定_7180型日立自動分析装置 | C70030000250503B1 | mmol/L |  | mmol/L |  | 血清 | 電位差測定 | 3H015000002326101 |  |  |  | PQ | [5 empty] | 2600 | 00000000 | 20260812
生化学検査 |  | 1 | 1 | 1 | カリウム(K) | カリウム(K) | K | K | JCA-BMシリーズ 自動分析装置 クリナライザ (JCA-BM1250) | 血清 | 電位差測定_JCA-BMシリーズ 自動分析装置 クリナライザ (JCA-BM1250) | C70030000250508B1 | mmol/L |  | mmol/L |  | 血清 | 電位差測定 | 3H015000002326101 |  |  |  | PQ | [5 empty] | 2600 | 00000000 | 20260812
生化学検査 |  | 1 | 1 | 1 | カリウム(K) | カリウム(K) | K | K | JCA-BMシリーズ 自動分析装置 クリナライザ (JCA-BM1650) | 血清 | 電位差測定_JCA-BMシリーズ 自動分析装置 クリナライザ (JCA-BM1650) | C70030000250509B1 | mmol/L |  | mmol/L |  | 血清 | 電位差測定 | 3H015000002326101 |  |  |  | PQ | [5 empty] | 2600 | 00000000 | 20260812
生化学検査 |  | 1 | 1 | 1 | カリウム(K) | カリウム(K) | K | K | JCA-BMシリーズ 自動分析装置 クリナライザ (JCA-BM2250) | 血清 | 電位差測定_JCA-BMシリーズ 自動分析装置 クリナライザ (JCA-BM2250) | C70030000250510B1 | mmol/L |  | mmol/L |  | 血清 | 電位差測定 | 3H015000002326101 |  |  |  | PQ | [5 empty] | 2600 | 00000000 | 20260812
生化学検査 |  | 1 | 1 | 1 | カリウム(K) | カリウム(K) | K | K | JCA-BMシリーズ 自動分析装置 クリナライザ (JCA-BM9010) | 血清 | 電位差測定_JCA-BMシリーズ 自動分析装置 クリナライザ (JCA-BM9010) | C70030000250519B1 | mmol/L |  | mmol/L |  | 血清 | 電位差測定 | 3H015000002326101 |  |  |  | PQ | [5 empty] | 2600 | 00000000 | 20260812
生化学検査 |  | 1 | 1 | 1 | カリウム(K) | カリウム(K) | K | K | ディメンション ビスタ 500 | 血清 | 電位差測定_ディメンション ビスタ 500 | C70030000250547B1 | mmol/L |  | mmol/L |  | 血清 | 電位差測定 | 3H015000002326101 |  |  |  | PQ | [5 empty] | 2600 | 00000000 | 20260812
生化学検査 |  | 1 | 1 | 1 | カリウム(K) | カリウム(K) | K | K | ディメンション ビスタ 1500 | 血清 | 電位差測定_ディメンション ビスタ 1500 | C70030000250548B1 | mmol/L |  | mmol/L |  | 血清 | 電位差測定 | 3H015000002326101 |  |  |  | PQ | [5 empty] | 2600 | 00000000 | 20260812
生化学検査 |  | 1 | 1 | 1 | カリウム(K) | カリウム(K) | K | K | ビトロス 5,1 FS | 血清 | 電位差測定_ビトロス5,1FS | C70030000250551B1 | mmol/L |  | mmol/L |  | 血清 | 電位差測定 | 3H015000002326101 |  |  |  | PQ | [5 empty] | 2600 | 00000000 | 20260812
生化学検査 |  | 1 | 1 | 1 | カリウム(K) | カリウム(K) | K | K | ROCHE 9180 シリーズ | 血清 | 電位差測定_ROCHE 9180 シリーズ | C70030000250562B1 | mmol/L |  | mmol/L |  | 血清 | 電位差測定 | 3H015000002326101 |  |  |  | PQ | [5 empty] | 2600 | 00000000 | 20260812
生化学検査 |  | 1 | 1 | 1 | カリウム(K) | カリウム(K) | K | K |  | 全血(静脈血) | その他の測定法 | C70030000210000B1 | mmol/L |  | mmol/L |  | 全血 | その他の測定法 | 3H015000001899901 |  |  |  | PQ | [5 empty] | 2600 | 00000000 | 99999999
生化学検査 |  | 1 | 1 | 1 | カリウム(K) | カリウム(K) | K | K |  | 全血(毛細管血) | その他の測定法 | C70030000230000B1 | mmol/L |  | mmol/L |  | 毛細管血 | その他の測定法 | 3H015000002199901 |  |  |  | PQ | [5 empty] | 2600 | 00000000 | 20260812
生化学検査 |  | 1 | 1 | 1 | カリウム(K) | カリウム(K) | K | K |  | 血清 | その他の測定法 | C70030000250000B1 | mmol/L |  | mmol/L |  | 血清 | その他の測定法 | 3H015000002399901 |  |  |  | PQ | [5 empty] | 2600 | 00000000 | 99999999
生化学検査 |  | 1 | 1 | 1 | カリウム(K) | カリウム(K) | K | K |  |  |  |  | mmol/L |  | mmol/L |  | 全血 | 測定法を問わず | 3H015000001899801 |  |  |  | PQ | [5 empty] | 2600 | 00000000 | 20260812
生化学検査 |  | 1 | 1 | 1 | カリウム(K) | カリウム(K) | K | K |  |  |  |  | mmol/L |  | mmol/L |  | 毛細管血 | 測定法を問わず | 3H015000002199801 |  |  |  | PQ | [5 empty] | 2600 | 00000000 | 20260812
生化学検査 |  | 1 | 1 | 1 | カリウム(K) | カリウム(K) | K | K |  |  |  |  | mmol/L |  | mmol/L |  | 血清 | 測定法を問わず | 3H015000002399801 |  |  |  | PQ | [5 empty] | 2600 | 00000000 | 20260812
生化学検査 |  | 1 | 1 | 1 | カリウム(K) | カリウム(K) | K | K | JCA-BM シリーズ 自動分析装置 クリナライザ (JCA-BM6070/C) | 血清 | JCA-BM シリーズ 自動分析装置 クリナライザ (JCA-BM6070/C) | C70030000250567B1 | mmol/L |  | mmol/L |  | 血清 | 電位差測定 | 3H015000002326101 |  |  |  | PQ | [5 empty] | 2600 | 20260825 | 99999999
生化学検査 |  | 1 | 1 | 1 | カリウム(K) | カリウム(K) | K | K | JCA-BM シリーズ 自動分析装置 クリナライザ (JCA-BM6070/C) | 血漿 | JCA-BM シリーズ 自動分析装置 クリナライザ (JCA-BM6070/C) | C70030000240567B1 | mmol/L |  | mmol/L |  | 血漿 | 電位差測定 | 3H015000002226101 |  |  |  | PQ | [5 empty] | 2600 | 20260825 | 99999999
生化学検査 |  | 1 | 1 | 1 | カリウム(K) | カリウム(K) | K | K | LABOSPECT 006 α 日立自動分析装置 | 血清 | LABOSPECT 006 α 日立自動分析装置 | C70030000250565B1 | mmol/L |  | mmol/L |  | 血清 | 電位差測定 | 3H015000002326101 |  |  |  | PQ | [5 empty] | 2600 | 20260915 | 99999999
生化学検査 |  | 1 | 1 | 1 | カリウム(K) | カリウム(K) | K | K | LABOSPECT 006 α 日立自動分析装置 | 血漿 | LABOSPECT 006 α 日立自動分析装置 | C70030000240565B1 | mmol/L |  | mmol/L |  | 血漿 | 電位差測定 | 3H015000002226101 |  |  |  | PQ | [5 empty] | 2600 | 20260915 | 99999999
生化学検査 |  | 1 | 1 | 1 | カリウム(K) | カリウム(K) | K | K | コバス pro | 血清 | コバス pro | C70030000250585B1 | mmol/L |  | mmol/L |  | 血清 | 電位差測定 | 3H015000002326101 |  |  |  | PQ | [5 empty] | 2600 | 20260915 | 99999999
生化学検査 |  | 1 | 1 | 1 | カリウム(K) | カリウム(K) | K | K | コバス pro | 血漿 | コバス pro | C70030000240585B1 | mmol/L |  | mmol/L |  | 血漿 | 電位差測定 | 3H015000002226101 |  |  |  | PQ | [5 empty] | 2600 | 20260915 | 99999999
生化学検査 |  | 1 | 1 | 1 | カリウム(K) | カリウム(K) | K | K | コバス pure | 血清 | コバス pure | C70030000250586B1 | mmol/L |  | mmol/L |  | 血清 | 電位差測定 | 3H015000002326101 |  |  |  | PQ | [5 empty] | 2600 | 20260915 | 99999999
生化学検査 |  | 1 | 1 | 1 | カリウム(K) | カリウム(K) | K | K | コバス pure | 血漿 | コバス pure | C70030000240586B1 | mmol/L |  | mmol/L |  | 血漿 | 電位差測定 | 3H015000002226101 |  |  |  | PQ | [5 empty] | 2600 | 20260915 | 99999999
生化学検査 |  | 1 | 1 | 1 | カリウム(K) | カリウム(K) | K | K | スポットケム EL2 SE−1530 | 血清 | スポットケム EL2 SE−1530 | C70030000250566B1 | mmol/L |  | mmol/L |  | 血清 | 電位差測定 | 3H015000002326101 |  |  |  | PQ | [5 empty] | 2600 | 20260915 | 99999999
生化学検査 |  | 1 | 1 | 1 | カリウム(K) | カリウム(K) | K | K | スポットケム EL2 SE−1530 | 血漿 | スポットケム EL2 SE−1530 | C70030000240566B1 | mmol/L |  | mmol/L |  | 血漿 | 電位差測定 | 3H015000002226101 |  |  |  | PQ | [5 empty] | 2600 | 20260915 | 99999999
生化学検査 |  | 1 | 1 | 1 | カリウム(K) | カリウム(K) | K | K | ビオリス24i | 血清 | ビオリス24i | C70030000250578B1 | mmol/L |  | mmol/L |  | 血清 | 電位差測定 | 3H015000002326101 |  |  |  | PQ | [5 empty] | 2600 | 20260915 | 99999999
生化学検査 |  | 1 | 1 | 1 | カリウム(K) | カリウム(K) | K | K | ビオリス24i | 血漿 | ビオリス24i | C70030000240578B1 | mmol/L |  | mmol/L |  | 血漿 | 電位差測定 | 3H015000002226101 |  |  |  | PQ | [5 empty] | 2600 | 20260915 | 99999999
生化学検査 |  | 1 | 1 | 1 | カリウム(K) | カリウム(K) | K | K | ビオリス24iプレミアム | 血清 | ビオリス24iプレミアム | C70030000250579B1 | mmol/L |  | mmol/L |  | 血清 | 電位差測定 | 3H015000002326101 |  |  |  | PQ | [5 empty] | 2600 | 20260915 | 99999999
生化学検査 |  | 1 | 1 | 1 | カリウム(K) | カリウム(K) | K | K | ビオリス24iプレミアム | 血漿 | ビオリス24iプレミアム | C70030000240579B1 | mmol/L |  | mmol/L |  | 血漿 | 電位差測定 | 3H015000002226101 |  |  |  | PQ | [5 empty] | 2600 | 20260915 | 99999999
生化学検査 |  | 1 | 1 | 1 | カリウム(K) | カリウム(K) | K | K | ビトロスXT7600 | 血清 | ビトロスXT7600 | C70030000250568B1 | mmol/L |  | mmol/L |  | 血清 | 電位差測定 | 3H015000002326101 |  |  |  | PQ | [5 empty] | 2600 | 20260915 | 99999999
生化学検査 |  | 1 | 1 | 1 | カリウム(K) | カリウム(K) | K | K | ビトロスXT7600 | 血漿 | ビトロスXT7600 | C70030000240568B1 | mmol/L |  | mmol/L |  | 血漿 | 電位差測定 | 3H015000002226101 |  |  |  | PQ | [5 empty] | 2600 | 20260915 | 99999999
生化学検査 |  | 1 | 1 | 1 | カリウム(K) | カリウム(K) | K | K | 生化学自動分析装置 CA‐270 plus | 血清 | 生化学自動分析装置 CA-270 plus | C70030000250581B1 | mmol/L |  | mmol/L |  | 血清 | 電位差測定 | 3H015000002326101 |  |  |  | PQ | [5 empty] | 2600 | 20260915 | 99999999
生化学検査 |  | 1 | 1 | 1 | カリウム(K) | カリウム(K) | K | K | 生化学自動分析装置 CA‐270 plus | 血漿 | 生化学自動分析装置 CA-270 plus | C70030000240581B1 | mmol/L |  | mmol/L |  | 血漿 | 電位差測定 | 3H015000002226101 |  |  |  | PQ | [5 empty] | 2600 | 20260915 | 99999999
生化学検査 |  | 1 | 1 | 1 | カリウム(K) | カリウム(K) | K | K | 生化学自動分析装置 CA‐270 | 血清 | 生化学自動分析装置 CA-270 | C70030000250580B1 | mmol/L |  | mmol/L |  | 血清 | 電位差測定 | 3H015000002326101 |  |  |  | PQ | [5 empty] | 2600 | 20260915 | 99999999 | 測定法（JLAC11）を生化学自動分析装置 CA‐270から生化学自動分析装置 CA-270に修正しました。
生化学検査 |  | 1 | 1 | 1 | カリウム(K) | カリウム(K) | K | K | 生化学自動分析装置 CA‐270 | 血漿 | 生化学自動分析装置 CA-270 | C70030000240580B1 | mmol/L |  | mmol/L |  | 血漿 | 電位差測定 | 3H015000002226101 |  |  |  | PQ | [5 empty] | 2600 | 20260915 | 99999999 | 測定法（JLAC11）を生化学自動分析装置 CA‐270から生化学自動分析装置 CA-270に修正しました。
生化学検査 |  | 1 | 1 | 1 | カリウム(K) | カリウム(K) | K | K | 生化学自動分析装置 CA‐310 | 血清 | 生化学自動分析装置 CA-310 | C70030000250584B1 | mmol/L |  | mmol/L |  | 血清 | 電位差測定 | 3H015000002326101 |  |  |  | PQ | [5 empty] | 2600 | 20260915 | 99999999 | 測定法（JLAC11）を生化学自動分析装置 CA‐310から生化学自動分析装置 CA-310に変更しました。
生化学検査 |  | 1 | 1 | 1 | カリウム(K) | カリウム(K) | K | K | 生化学自動分析装置 CA‐310 | 血漿 | 生化学自動分析装置 CA-310 | C70030000240584B1 | mmol/L |  | mmol/L |  | 血漿 | 電位差測定 | 3H015000002226101 |  |  |  | PQ | [5 empty] | 2600 | 20260915 | 99999999 | 測定法（JLAC11）を生化学自動分析装置 CA‐310から生化学自動分析装置 CA-310に変更しました。
生化学検査 |  | 1 | 1 | 1 | カリウム(K) | カリウム(K) | K | K | 生化学自動分析装置 CA‐400 | 血清 | 生化学自動分析装置 CA-400 | C70030000250582B1 | mmol/L |  | mmol/L |  | 血清 | 電位差測定 | 3H015000002326101 |  |  |  | PQ | [5 empty] | 2600 | 20260915 | 99999999 | 測定法（JLAC11）を生化学自動分析装置 CA‐400から生化学自動分析装置 CA-400に変更しました。
生化学検査 |  | 1 | 1 | 1 | カリウム(K) | カリウム(K) | K | K | 生化学自動分析装置 CA‐400 | 血漿 | 生化学自動分析装置 CA-400 | C70030000240582B1 | mmol/L |  | mmol/L |  | 血漿 | 電位差測定 | 3H015000002226101 |  |  |  | PQ | [5 empty] | 2600 | 20260915 | 99999999 | 測定法（JLAC11）を生化学自動分析装置 CA‐400から生化学自動分析装置 CA-400に変更しました。
生化学検査 |  | 1 | 1 | 1 | カリウム(K) | カリウム(K) | K | K | 生化学自動分析装置 CA‐800 | 血清 | 生化学自動分析装置 CA-800 | C70030000250583B1 | mmol/L |  | mmol/L |  | 血清 | 電位差測定 | 3H015000002326101 |  |  |  | PQ | [5 empty] | 2600 | 20260915 | 99999999 | 測定法（JLAC11）を生化学自動分析装置 CA‐800から生化学自動分析装置 CA-800に変更しました。
生化学検査 |  | 1 | 1 | 1 | カリウム(K) | カリウム(K) | K | K | 生化学自動分析装置 CA‐800 | 血漿 | 生化学自動分析装置 CA-800 | C70030000240583B1 | mmol/L |  | mmol/L |  | 血漿 | 電位差測定 | 3H015000002226101 |  |  |  | PQ | [5 empty] | 2600 | 20260915 | 99999999 | 測定法（JLAC11）を生化学自動分析装置 CA‐800から生化学自動分析装置 CA-800に変更しました。
生化学検査 |  | 1 | 1 | 1 | カリウム(K) | カリウム(K) | K | K | 全自動電解質分析装置EA10M | 血清 | 全自動電解質分析装置EA10M | C70030000250563B1 | mmol/L |  | mmol/L |  | 血清 | 電位差測定 | 3H015000002326101 |  |  |  | PQ | [5 empty] | 2600 | 20260915 | 99999999
生化学検査 |  | 1 | 1 | 1 | カリウム(K) | カリウム(K) | K | K | 全自動電解質分析装置EA10M | 血漿 | 全自動電解質分析装置EA10M | C70030000240563B1 | mmol/L |  | mmol/L |  | 血漿 | 電位差測定 | 3H015000002226101 |  |  |  | PQ | [5 empty] | 2600 | 20260915 | 99999999
生化学検査 |  | 1 | 1 | 1 | カリウム(K) | カリウム(K) | K | K | 電解質分析装置 EX-Ca | 血清 | 電解質分析装置 EX-Ca | C70030000250573B1 | mmol/L |  | mmol/L |  | 血清 | 電位差測定 | 3H015000002326101 |  |  |  | PQ | [5 empty] | 2600 | 20260915 | 99999999
生化学検査 |  | 1 | 1 | 1 | カリウム(K) | カリウム(K) | K | K | 電解質分析装置 EX-Ca | 血漿 | 電解質分析装置 EX-Ca | C70030000240573B1 | mmol/L |  | mmol/L |  | 血漿 | 電位差測定 | 3H015000002226101 |  |  |  | PQ | [5 empty] | 2600 | 20260915 | 99999999
生化学検査 |  | 1 | 1 | 1 | カリウム(K) | カリウム(K) | K | K | 電解質分析装置 EX-G | 血清 | 電解質分析装置 EX-G | C70030000250574B1 | mmol/L |  | mmol/L |  | 血清 | 電位差測定 | 3H015000002326101 |  |  |  | PQ | [5 empty] | 2600 | 20260915 | 99999999
生化学検査 |  | 1 | 1 | 1 | カリウム(K) | カリウム(K) | K | K | 電解質分析装置 EX-G | 血漿 | 電解質分析装置 EX-G | C70030000240574B1 | mmol/L |  | mmol/L |  | 血漿 | 電位差測定 | 3H015000002226101 |  |  |  | PQ | [5 empty] | 2600 | 20260915 | 99999999
生化学検査 |  | 1 | 1 | 1 | カリウム(K) | カリウム(K) | K | K | 電解質分析装置 IoNEX | 血清 | 電解質分析装置 IoNEX | C70030000250577B1 | mmol/L |  | mmol/L |  | 血清 | 電位差測定 | 3H015000002326101 |  |  |  | PQ | [5 empty] | 2600 | 20260915 | 99999999
生化学検査 |  | 1 | 1 | 1 | カリウム(K) | カリウム(K) | K | K | 電解質分析装置 IoNEX | 血漿 | 電解質分析装置 IoNEX | C70030000240577B1 | mmol/L |  | mmol/L |  | 血漿 | 電位差測定 | 3H015000002226101 |  |  |  | PQ | [5 empty] | 2600 | 20260915 | 99999999
生化学検査 |  | 1 | 1 | 1 | カリウム(K) | カリウム(K) | K | K | 電解質分析装置EX-Z | 血清 | 電解質分析装置EX-Z | C70030000250575B1 | mmol/L |  | mmol/L |  | 血清 | 電位差測定 | 3H015000002326101 |  |  |  | PQ | [5 empty] | 2600 | 20260915 | 99999999
生化学検査 |  | 1 | 1 | 1 | カリウム(K) | カリウム(K) | K | K | 電解質分析装置EX-Z | 血漿 | 電解質分析装置EX-Z | C70030000240575B1 | mmol/L |  | mmol/L |  | 血漿 | 電位差測定 | 3H015000002226101 |  |  |  | PQ | [5 empty] | 2600 | 20260915 | 99999999
生化学検査 |  | 1 | 1 | 1 | カリウム(K) | カリウム(K) | K | K | 電解質分析装置EX-Zs | 血清 | 電解質分析装置EX-Zs | C70030000250576B1 | mmol/L |  | mmol/L |  | 血清 | 電位差測定 | 3H015000002326101 |  |  |  | PQ | [5 empty] | 2600 | 20260915 | 99999999
生化学検査 |  | 1 | 1 | 1 | カリウム(K) | カリウム(K) | K | K | 電解質分析装置EX-Zs | 血漿 | 電解質分析装置EX-Zs | C70030000240576B1 | mmol/L |  | mmol/L |  | 血漿 | 電位差測定 | 3H015000002226101 |  |  |  | PQ | [5 empty] | 2600 | 20260915 | 99999999
生化学検査 |  | 1 | 1 | 1 | カリウム(K) | カリウム(K) | K | K | 透析液/血液測定用電解質分析装置EX−D | 血清 | 透析液/血液測定用電解質分析装置EX−D | C70030000250571B1 | mmol/L |  | mmol/L |  | 血清 | 電位差測定 | 3H015000002326101 |  |  |  | PQ | [5 empty] | 2600 | 20260915 | 99999999
生化学検査 |  | 1 | 1 | 1 | カリウム(K) | カリウム(K) | K | K | 透析液/血液測定用電解質分析装置EX−D | 血漿 | 透析液/血液測定用電解質分析装置EX−D | C70030000240571B1 | mmol/L |  | mmol/L |  | 血漿 | 電位差測定 | 3H015000002226101 |  |  |  | PQ | [5 empty] | 2600 | 20260915 | 99999999
生化学検査 |  | 1 | 1 | 1 | カリウム(K) | カリウム(K) | K | K | 透析液/血液測定用電解質分析装置EX−Ds | 血清 | 透析液/血液測定用電解質分析装置EX−Ds | C70030000250572B1 | mmol/L |  | mmol/L |  | 血清 | 電位差測定 | 3H015000002326101 |  |  |  | PQ | [5 empty] | 2600 | 20260915 | 99999999
生化学検査 |  | 1 | 1 | 1 | カリウム(K) | カリウム(K) | K | K | 透析液/血液測定用電解質分析装置EX−Ds | 血漿 | 透析液/血液測定用電解質分析装置EX−Ds | C70030000240572B1 | mmol/L |  | mmol/L |  | 血漿 | 電位差測定 | 3H015000002226101 |  |  |  | PQ | [5 empty] | 2600 | 20260915 | 99999999
生化学検査 |  | 1 | 1 | 1 | カリウム(K) | カリウム(K) | K | K | 臨床化学自動分析装置 TBA−1500FR | 血清 | 臨床化学自動分析装置 TBA−1500FR | C70030000250569B1 | mmol/L |  | mmol/L |  | 血清 | 電位差測定 | 3H015000002326101 |  |  |  | PQ | [5 empty] | 2600 | 20260915 | 99999999
生化学検査 |  | 1 | 1 | 1 | カリウム(K) | カリウム(K) | K | K | 臨床化学自動分析装置 TBA−1500FR | 血漿 | 臨床化学自動分析装置 TBA−1500FR | C70030000240569B1 | mmol/L |  | mmol/L |  | 血漿 | 電位差測定 | 3H015000002226101 |  |  |  | PQ | [5 empty] | 2600 | 20260915 | 99999999
生化学検査 |  | 1 | 1 | 1 | カリウム(K) | カリウム(K) | K | K | 臨床化学自動分析装置 TBA−nx360 | 血清 | 臨床化学自動分析装置 TBA−nx360 | C70030000250570B1 | mmol/L |  | mmol/L |  | 血清 | 電位差測定 | 3H015000002326101 |  |  |  | PQ | [5 empty] | 2600 | 20260915 | 99999999
生化学検査 |  | 1 | 1 | 1 | カリウム(K) | カリウム(K) | K | K | 臨床化学自動分析装置 TBA−nx360 | 血漿 | 臨床化学自動分析装置 TBA−nx360 | C70030000240570B1 | mmol/L |  | mmol/L |  | 血漿 | 電位差測定 | 3H015000002226101 |  |  |  | PQ | [5 empty] | 2600 | 20260915 | 99999999
生化学検査 |  | 1 | 0 | 1 | クロール(Cl) | クロール(Cl) | Cl | Cl | Accute RX TBA-400FR | 血清 | Accute RX TBA-400FR | C70040000250526B1 | mmol/L |  | mmol/L |  | 血清 | 電位差測定 | 3H020000002326101 |  |  |  | PQ | [5 empty] | 2700 | 00000000 | 99999999
生化学検査 |  | 1 | 0 | 1 | クロール(Cl) | クロール(Cl) | Cl | Cl | JCA-BM シリーズ 自動分析装置 クリナライザ(JCA-BM6050) | 血清 | JCA-BM シリーズ 自動分析装置 クリナライザ(JCA-BM6050) | C70040000250512B1 | mmol/L |  | mmol/L |  | 血清 | 電位差測定 | 3H020000002326101 |  |  |  | PQ | [5 empty] | 2700 | 00000000 | 99999999
生化学検査 |  | 1 | 0 | 1 | クロール(Cl) | クロール(Cl) | Cl | Cl | JCA-BM シリーズ 自動分析装置 クリナライザ(JCA-BM6070) | 血清 | JCA-BM シリーズ 自動分析装置 クリナライザ(JCA-BM6070) | C70040000250513B1 | mmol/L |  | mmol/L |  | 血清 | 電位差測定 | 3H020000002326101 |  |  |  | PQ | [5 empty] | 2700 | 00000000 | 99999999
生化学検査 |  | 1 | 0 | 1 | クロール(Cl) | クロール(Cl) | Cl | Cl | JCA-BM シリーズ 自動分析装置 クリナライザ(JCA-BM8020) | 血清 | JCA-BM シリーズ 自動分析装置 クリナライザ(JCA-BM8020) | C70040000250514B1 | mmol/L |  | mmol/L |  | 血清 | 電位差測定 | 3H020000002326101 |  |  |  | PQ | [5 empty] | 2700 | 00000000 | 99999999
生化学検査 |  | 1 | 0 | 1 | クロール(Cl) | クロール(Cl) | Cl | Cl | JCA-BM シリーズ 自動分析装置 クリナライザ(JCA-BM8040) | 血清 | JCA-BM シリーズ 自動分析装置 クリナライザ(JCA-BM8040) | C70040000250517B1 | mmol/L |  | mmol/L |  | 血清 | 電位差測定 | 3H020000002326101 |  |  |  | PQ | [5 empty] | 2700 | 00000000 | 99999999
生化学検査 |  | 1 | 0 | 1 | クロール(Cl) | クロール(Cl) | Cl | Cl | JCA-BM シリーズ 自動分析装置 クリナライザ(JCA-BM8060) | 血清 | JCA-BM シリーズ 自動分析装置 クリナライザ(JCA-BM8060) | C70040000250518B1 | mmol/L |  | mmol/L |  | 血清 | 電位差測定 | 3H020000002326101 |  |  |  | PQ | [5 empty] | 2700 | 00000000 | 99999999
生化学検査 |  | 1 | 0 | 1 | クロール(Cl) | クロール(Cl) | Cl | Cl | JCA-BM シリーズ 自動分析装置 クリナライザ(JCA-BM9130) | 血清 | JCA-BM シリーズ 自動分析装置 クリナライザ(JCA-BM9130) | C70040000250522B1 | mmol/L |  | mmol/L |  | 血清 | 電位差測定 | 3H020000002326101 |  |  |  | PQ | [5 empty] | 2700 | 00000000 | 99999999
生化学検査 |  | 1 | 0 | 1 | クロール(Cl) | クロール(Cl) | Cl | Cl | JCA-BMシリーズ 自動分析装置 クリナライザ(JCA-BM6010) | 血清 | JCA-BMシリーズ 自動分析装置 クリナライザ(JCA-BM6010) | C70040000250511B1 | mmol/L |  | mmol/L |  | 血清 | 電位差測定 | 3H020000002326101 |  |  |  | PQ | [5 empty] | 2700 | 00000000 | 99999999
生化学検査 |  | 1 | 0 | 1 | クロール(Cl) | クロール(Cl) | Cl | Cl | JCA-BMシリーズ 自動分析装置 クリナライザ(JCA-BM8030) | 血清 | JCA-BMシリーズ 自動分析装置 クリナライザ(JCA-BM8030) | C70040000250516B1 | mmol/L |  | mmol/L |  | 血清 | 電位差測定 | 3H020000002326101 |  |  |  | PQ | [5 empty] | 2700 | 00000000 | 99999999
生化学検査 |  | 1 | 0 | 1 | クロール(Cl) | クロール(Cl) | Cl | Cl | JCA-BMシリーズ 自動分析装置 クリナライザ(JCA-BM9020) | 血清 | JCA-BMシリーズ 自動分析装置 クリナライザ(JCA-BM9020) | C70040000250520B1 | mmol/L |  | mmol/L |  | 血清 | 電位差測定 | 3H020000002326101 |  |  |  | PQ | [5 empty] | 2700 | 00000000 | 99999999
生化学検査 |  | 1 | 0 | 1 | クロール(Cl) | クロール(Cl) | Cl | Cl | JCA-BMシリーズ 自動分析装置 クリナライザ(JCA-BM9030) | 血清 | JCA-BMシリーズ 自動分析装置 クリナライザ(JCA-BM9030) | C70040000250521B1 | mmol/L |  | mmol/L |  | 血清 | 電位差測定 | 3H020000002326101 |  |  |  | PQ | [5 empty] | 2700 | 00000000 | 99999999
生化学検査 |  | 1 | 0 | 1 | クロール(Cl) | クロール(Cl) | Cl | Cl | LABOSPECT 003 日立自動分析装置 | 血清 | LABOSPECT 003 日立自動分析装置 | C70040000250504B1 | mmol/L |  | mmol/L |  | 血清 | 電位差測定 | 3H020000002326101 |  |  |  | PQ | [5 empty] | 2700 | 00000000 | 99999999
生化学検査 |  | 1 | 0 | 1 | クロール(Cl) | クロール(Cl) | Cl | Cl | LABOSPECT 006 日立自動分析装置 | 血清 | LABOSPECT 006 日立自動分析装置 | C70040000250505B1 | mmol/L |  | mmol/L |  | 血清 | 電位差測定 | 3H020000002326101 |  |  |  | PQ | [5 empty] | 2700 | 00000000 | 99999999
生化学検査 |  | 1 | 0 | 1 | クロール(Cl) | クロール(Cl) | Cl | Cl | LABOSPECT 008 α 日立自動分析装置 | 血清 | LABOSPECT 008 α 日立自動分析装置 | C70040000250507B1 | mmol/L |  | mmol/L |  | 血清 | 電位差測定 | 3H020000002326101 |  |  |  | PQ | [5 empty] | 2700 | 00000000 | 99999999
生化学検査 |  | 1 | 0 | 1 | クロール(Cl) | クロール(Cl) | Cl | Cl | LABOSPECT 008 日立自動分析装置 | 血清 | LABOSPECT 008 日立自動分析装置 | C70040000250506B1 | mmol/L |  | mmol/L |  | 血清 | 電位差測定 | 3H020000002326101 |  |  |  | PQ | [5 empty] | 2700 | 00000000 | 99999999
生化学検査 |  | 1 | 0 | 1 | クロール(Cl) | クロール(Cl) | Cl | Cl | UniCel DxC800 マルチアナライザー | 血清 | UniCel DxC800 マルチアナライザー | C70040000250535B1 | mmol/L |  | mmol/L |  | 血清 | 電位差測定 | 3H020000002326101 |  |  |  | PQ | [5 empty] | 2700 | 00000000 | 99999999
生化学検査 |  | 1 | 0 | 1 | クロール(Cl) | クロール(Cl) | Cl | Cl | コバス 6000 | 血清 | コバス 6000 | C70040000250543B1 | mmol/L |  | mmol/L |  | 血清 | 電位差測定 | 3H020000002326101 |  |  |  | PQ | [5 empty] | 2700 | 00000000 | 99999999
生化学検査 |  | 1 | 0 | 1 | クロール(Cl) | クロール(Cl) | Cl | Cl | コバス 8000 | 血清 | コバス 8000 | C70040000250544B1 | mmol/L |  | mmol/L |  | 血清 | 電位差測定 | 3H020000002326101 |  |  |  | PQ | [5 empty] | 2700 | 00000000 | 99999999
生化学検査 |  | 1 | 0 | 1 | クロール(Cl) | クロール(Cl) | Cl | Cl | スポットケム EL SE-1520 | 血清 | スポットケム EL SE-1520 | C70040000250555B1 | mmol/L |  | mmol/L |  | 血清 | 電位差測定 | 3H020000002326101 |  |  |  | PQ | [5 empty] | 2700 | 00000000 | 99999999
生化学検査 |  | 1 | 0 | 1 | クロール(Cl) | クロール(Cl) | Cl | Cl | スポットケム EL SE-1520 | 全血(静脈血、抗凝固剤入り) | スポットケム EL SE-1520 | C70040000211555B1 | mmol/L |  | mmol/L |  | 全血(添加物入り) | 電位差測定 | 3H020000001926101 |  |  |  | PQ | [5 empty] | 2700 | 20260813 | 99999999
生化学検査 |  | 1 | 0 | 1 | クロール(Cl) | クロール(Cl) | Cl | Cl | スポットケム EL SE-1520 | 血漿 | スポットケム EL SE-1520 | C70040000240555B1 | mmol/L |  | mmol/L |  | 血漿 | 電位差測定 | 3H020000002226101 |  |  |  | PQ | [5 empty] | 2700 | 20260813 | 99999999
生化学検査 |  | 1 | 0 | 1 | クロール(Cl) | クロール(Cl) | Cl | Cl | ディメンション EXL 200 | 血清 | ディメンション EXL 200 | C70040000250546B1 | mmol/L |  | mmol/L |  | 血清 | 電位差測定 | 3H020000002326101 |  |  |  | PQ | [5 empty] | 2700 | 00000000 | 99999999
生化学検査 |  | 1 | 0 | 1 | クロール(Cl) | クロール(Cl) | Cl | Cl | ディメンション EXL 200 | 血漿 | ディメンション EXL 200 | C70040000240546B1 | mmol/L |  | mmol/L |  | 血漿 | 電位差測定 | 3H020000002226101 |  |  |  | PQ | [5 empty] | 2700 | 20260813 | 99999999
生化学検査 |  | 1 | 0 | 1 | クロール(Cl) | クロール(Cl) | Cl | Cl | ディメンション EXL LM | 血清 | ディメンション EXL LM | C70040000250545B1 | mmol/L |  | mmol/L |  | 血清 | 電位差測定 | 3H020000002326101 |  |  |  | PQ | [5 empty] | 2700 | 00000000 | 99999999
生化学検査 |  | 1 | 0 | 1 | クロール(Cl) | クロール(Cl) | Cl | Cl | ディメンション EXL LM | 血漿 | ディメンション EXL LM | C70040000240545B1 | mmol/L |  | mmol/L |  | 血漿 | 電位差測定 | 3H020000002226101 |  |  |  | PQ | [5 empty] | 2700 | 20260813 | 99999999
生化学検査 |  | 1 | 0 | 1 | クロール(Cl) | クロール(Cl) | Cl | Cl | ビオリス 50i スペリア | 血清 | ビオリス 50i スペリア | C70040000250550B1 | mmol/L |  | mmol/L |  | 血清 | 電位差測定 | 3H020000002326101 |  |  |  | PQ | [5 empty] | 2700 | 00000000 | 99999999
生化学検査 |  | 1 | 0 | 1 | クロール(Cl) | クロール(Cl) | Cl | Cl | ビオリス30i | 血清 | ビオリス30i | C70040000250564B1 | mmol/L |  | mmol/L |  | 血清 | 電位差測定 | 3H020000002326101 |  |  |  | PQ | [5 empty] | 2700 | 20250716 | 99999999
生化学検査 |  | 1 | 0 | 1 | クロール(Cl) | クロール(Cl) | Cl | Cl | ビオリス30i | 血漿 | ビオリス30i | C70040000240564B1 | mmol/L |  | mmol/L |  | 血漿 | 電位差測定 | 3H020000002226101 |  |  |  | PQ | [5 empty] | 2700 | 20260813 | 99999999
生化学検査 |  | 1 | 0 | 1 | クロール(Cl) | クロール(Cl) | Cl | Cl | ビオリス50i | 血清 | ビオリス50i | C70040000250549B1 | mmol/L |  | mmol/L |  | 血清 | 電位差測定 | 3H020000002326101 |  |  |  | PQ | [5 empty] | 2700 | 00000000 | 99999999
生化学検査 |  | 1 | 0 | 1 | クロール(Cl) | クロール(Cl) | Cl | Cl | ビトロス 4600 | 血清 | ビトロス 4600 | C70040000250552B1 | mmol/L |  | mmol/L |  | 血清 | 電位差測定 | 3H020000002326101 |  |  |  | PQ | [5 empty] | 2700 | 00000000 | 99999999
生化学検査 |  | 1 | 0 | 1 | クロール(Cl) | クロール(Cl) | Cl | Cl | ビトロス 5600 | 血清 | ビトロス 5600 | C70040000250553B1 | mmol/L |  | mmol/L |  | 血清 | 電位差測定 | 3H020000002326101 |  |  |  | PQ | [5 empty] | 2700 | 00000000 | 99999999
生化学検査 |  | 1 | 0 | 1 | クロール(Cl) | クロール(Cl) | Cl | Cl | ビトロス 5600Ⅱ | 血清 | ビトロス 5600Ⅱ | C70040000250554B1 | mmol/L |  | mmol/L |  | 血清 | 電位差測定 | 3H020000002326101 |  |  |  | PQ | [5 empty] | 2700 | 00000000 | 99999999
生化学検査 |  | 1 | 0 | 1 | クロール(Cl) | クロール(Cl) | Cl | Cl | ユニセル DxC600 クリニカルシステム | 血清 | ユニセル DxC600 クリニカルシステム | C70040000250542B1 | mmol/L |  | mmol/L |  | 血清 | 電位差測定 | 3H020000002326101 |  |  |  | PQ | [5 empty] | 2700 | 00000000 | 99999999
生化学検査 |  | 1 | 0 | 1 | クロール(Cl) | クロール(Cl) | Cl | Cl | 自動分析装置 BECKMAN COULTER AU2700 | 血清 | 自動分析装置 BECKMAN COULTER AU2700 | C70040000250538B1 | mmol/L |  | mmol/L |  | 血清 | 電位差測定 | 3H020000002326101 |  |  |  | PQ | [5 empty] | 2700 | 00000000 | 99999999
生化学検査 |  | 1 | 0 | 1 | クロール(Cl) | クロール(Cl) | Cl | Cl | 自動分析装置 BECKMAN COULTER AU480 | 血清 | 自動分析装置 BECKMAN COULTER AU480 | C70040000250536B1 | mmol/L |  | mmol/L |  | 血清 | 電位差測定 | 3H020000002326101 |  |  |  | PQ | [5 empty] | 2700 | 00000000 | 99999999
生化学検査 |  | 1 | 0 | 1 | クロール(Cl) | クロール(Cl) | Cl | Cl | 自動分析装置 BECKMAN COULTER AU480 | 血漿 | 自動分析装置 BECKMAN COULTER AU480 | C70040000240536B1 | mmol/L |  | mmol/L |  | 血漿 | 電位差測定 | 3H020000002226101 |  |  |  | PQ | [5 empty] | 2700 | 20260813 | 99999999
生化学検査 |  | 1 | 0 | 1 | クロール(Cl) | クロール(Cl) | Cl | Cl | 自動分析装置 BECKMAN COULTER AU5400 | 血清 | 自動分析装置 BECKMAN COULTER AU5400 | C70040000250539B1 | mmol/L |  | mmol/L |  | 血清 | 電位差測定 | 3H020000002326101 |  |  |  | PQ | [5 empty] | 2700 | 00000000 | 99999999
生化学検査 |  | 1 | 0 | 1 | クロール(Cl) | クロール(Cl) | Cl | Cl | 自動分析装置 BECKMAN COULTER AU5800 | 血清 | 自動分析装置 BECKMAN COULTER AU5800 | C70040000250540B1 | mmol/L |  | mmol/L |  | 血清 | 電位差測定 | 3H020000002326101 |  |  |  | PQ | [5 empty] | 2700 | 00000000 | 99999999
生化学検査 |  | 1 | 0 | 1 | クロール(Cl) | クロール(Cl) | Cl | Cl | 自動分析装置 BECKMAN COULTER AU5800 | 血漿 | 自動分析装置 BECKMAN COULTER AU5800 | C70040000240540B1 | mmol/L |  | mmol/L |  | 血漿 | 電位差測定 | 3H020000002226101 |  |  |  | PQ | [5 empty] | 2700 | 20260813 | 99999999
生化学検査 |  | 1 | 0 | 1 | クロール(Cl) | クロール(Cl) | Cl | Cl | 自動分析装置 BECKMAN COULTER AU680 | 血清 | 自動分析装置 BECKMAN COULTER AU680 | C70040000250537B1 | mmol/L |  | mmol/L |  | 血清 | 電位差測定 | 3H020000002326101 |  |  |  | PQ | [5 empty] | 2700 | 00000000 | 99999999
生化学検査 |  | 1 | 0 | 1 | クロール(Cl) | クロール(Cl) | Cl | Cl | 自動分析装置 BECKMAN COULTER AU680 | 血漿 | 自動分析装置 BECKMAN COULTER AU680 | C70040000240537B1 | mmol/L |  | mmol/L |  | 血漿 | 電位差測定 | 3H020000002226101 |  |  |  | PQ | [5 empty] | 2700 | 20260813 | 99999999
生化学検査 |  | 1 | 0 | 1 | クロール(Cl) | クロール(Cl) | Cl | Cl | 自動分析装置 BECKMAN COULTER DxC 700 AU | 血清 | 自動分析装置 BECKMAN COULTER DxC 700 AU | C70040000250541B1 | mmol/L |  | mmol/L |  | 血清 | 電位差測定 | 3H020000002326101 |  |  |  | PQ | [5 empty] | 2700 | 00000000 | 99999999
生化学検査 |  | 1 | 0 | 1 | クロール(Cl) | クロール(Cl) | Cl | Cl | 自動分析装置 BECKMAN COULTER DxC 700 AU | 血漿 | 自動分析装置 BECKMAN COULTER DxC 700 AU | C70040000240541B1 | mmol/L |  | mmol/L |  | 血漿 | 電位差測定 | 3H020000002226101 |  |  |  | PQ | [5 empty] | 2700 | 20260813 | 99999999
生化学検査 |  | 1 | 0 | 1 | クロール(Cl) | クロール(Cl) | Cl | Cl | 自動分析装置 TBA-120FR | 血清 | 自動分析装置 TBA-120FR | C70040000250529B1 | mmol/L |  | mmol/L |  | 血清 | 電位差測定 | 3H020000002326101 |  |  |  | PQ | [5 empty] | 2700 | 00000000 | 99999999
生化学検査 |  | 1 | 0 | 1 | クロール(Cl) | クロール(Cl) | Cl | Cl | 自動分析装置 TBA-200FR NEO | 血清 | 自動分析装置 TBA-200FR NEO | C70040000250530B1 | mmol/L |  | mmol/L |  | 血清 | 電位差測定 | 3H020000002326101 |  |  |  | PQ | [5 empty] | 2700 | 00000000 | 99999999
生化学検査 |  | 1 | 0 | 1 | クロール(Cl) | クロール(Cl) | Cl | Cl | 自動分析装置Accute TBA-40FR | 血清 | 自動分析装置Accute TBA-40FR | C70040000250525B1 | mmol/L |  | mmol/L |  | 血清 | 電位差測定 | 3H020000002326101 |  |  |  | PQ | [5 empty] | 2700 | 00000000 | 99999999
生化学検査 |  | 1 | 0 | 1 | クロール(Cl) | クロール(Cl) | Cl | Cl | 全自動電解質分析装置EA07 | 血清 | 全自動電解質分析装置EA07 | C70040000250556B1 | mmol/L |  | mmol/L |  | 血清 | 電位差測定 | 3H020000002326101 |  |  |  | PQ | [5 empty] | 2700 | 00000000 | 99999999
生化学検査 |  | 1 | 0 | 1 | クロール(Cl) | クロール(Cl) | Cl | Cl | 全自動電解質分析装置EA07 | 血漿 | 全自動電解質分析装置EA07 | C70040000240556B1 | mmol/L |  | mmol/L |  | 血漿 | 電位差測定 | 3H020000002226101 |  |  |  | PQ | [5 empty] | 2700 | 20260813 | 99999999
生化学検査 |  | 1 | 0 | 1 | クロール(Cl) | クロール(Cl) | Cl | Cl | 全自動電解質分析装置EA08M | 血清 | 全自動電解質分析装置EA08M | C70040000250557B1 | mmol/L |  | mmol/L |  | 血清 | 電位差測定 | 3H020000002326101 |  |  |  | PQ | [5 empty] | 2700 | 00000000 | 99999999
生化学検査 |  | 1 | 0 | 1 | クロール(Cl) | クロール(Cl) | Cl | Cl | 全自動電解質分析装置EA08M | 血漿 | 全自動電解質分析装置EA08M | C70040000240557B1 | mmol/L |  | mmol/L |  | 血漿 | 電位差測定 | 3H020000002226101 |  |  |  | PQ | [5 empty] | 2700 | 20260813 | 99999999
生化学検査 |  | 1 | 0 | 1 | クロール(Cl) | クロール(Cl) | Cl | Cl | 全自動電解質分析装置EA09 | 血清 | 全自動電解質分析装置EA09 | C70040000250558B1 | mmol/L |  | mmol/L |  | 血清 | 電位差測定 | 3H020000002326101 |  |  |  | PQ | [5 empty] | 2700 | 00000000 | 99999999
生化学検査 |  | 1 | 0 | 1 | クロール(Cl) | クロール(Cl) | Cl | Cl | 全自動電解質分析装置PVA-EXII | 血清 | 全自動電解質分析装置PVA-EXII | C70040000250559B1 | mmol/L |  | mmol/L |  | 血清 | 電位差測定 | 3H020000002326101 |  |  |  | PQ | [5 empty] | 2700 | 00000000 | 99999999
生化学検査 |  | 1 | 0 | 1 | クロール(Cl) | クロール(Cl) | Cl | Cl | 全自動電解質分析装置PVA-EXII | 血漿 | 全自動電解質分析装置PVA-EXII | C70040000240559B1 | mmol/L |  | mmol/L |  | 血漿 | 電位差測定 | 3H020000002226101 |  |  |  | PQ | [5 empty] | 2700 | 20260813 | 99999999
生化学検査 |  | 1 | 0 | 1 | クロール(Cl) | クロール(Cl) | Cl | Cl | 電解質測定器 STAX-5 inspire | 全血(静脈血) | 電解質測定器 STAX-5 inspire | C70040000210561B1 | mmol/L |  | mmol/L |  | 全血 | 電位差測定 | 3H020000001826101 |  |  |  | PQ | [5 empty] | 2700 | 00000000 | 99999999
生化学検査 |  | 1 | 0 | 1 | クロール(Cl) | クロール(Cl) | Cl | Cl | 日立自動分析装置 3100 | 血清 | 日立自動分析装置 3100 | C70040000250501B1 | mmol/L |  | mmol/L |  | 血清 | 電位差測定 | 3H020000002326101 |  |  |  | PQ | [5 empty] | 2700 | 00000000 | 99999999
生化学検査 |  | 1 | 0 | 1 | クロール(Cl) | クロール(Cl) | Cl | Cl | 日立自動分析装置 3500 | 血清 | 日立自動分析装置 3500 | C70040000250502B1 | mmol/L |  | mmol/L |  | 血清 | 電位差測定 | 3H020000002326101 |  |  |  | PQ | [5 empty] | 2700 | 00000000 | 99999999
生化学検査 |  | 1 | 0 | 1 | クロール(Cl) | クロール(Cl) | Cl | Cl | 臨床化学自動分析装置 ARCHITECT c8000 | 血清 | 臨床化学自動分析装置 ARCHITECT c8000 | C70040000250524B1 | mmol/L |  | mmol/L |  | 血清 | 電位差測定 | 3H020000002326101 |  |  |  | PQ | [5 empty] | 2700 | 00000000 | 99999999
生化学検査 |  | 1 | 0 | 1 | クロール(Cl) | クロール(Cl) | Cl | Cl | 臨床化学自動分析装置 TBA-2000FR | 血清 | 臨床化学自動分析装置 TBA-2000FR | C70040000250531B1 | mmol/L |  | mmol/L |  | 血清 | 電位差測定 | 3H020000002326101 |  |  |  | PQ | [5 empty] | 2700 | 00000000 | 99999999
生化学検査 |  | 1 | 0 | 1 | クロール(Cl) | クロール(Cl) | Cl | Cl | 臨床化学自動分析装置 TBA-25FR | 血清 | 臨床化学自動分析装置 TBA-25FR | C70040000250528B1 | mmol/L |  | mmol/L |  | 血清 | 電位差測定 | 3H020000002326101 |  |  |  | PQ | [5 empty] | 2700 | 00000000 | 99999999
生化学検査 |  | 1 | 0 | 1 | クロール(Cl) | クロール(Cl) | Cl | Cl | 臨床化学自動分析装置 TBA-c16000 | 血清 | 臨床化学自動分析装置 TBA-c16000 | C70040000250534B1 | mmol/L |  | mmol/L |  | 血清 | 電位差測定 | 3H020000002326101 |  |  |  | PQ | [5 empty] | 2700 | 00000000 | 99999999
生化学検査 |  | 1 | 0 | 1 | クロール(Cl) | クロール(Cl) | Cl | Cl | 臨床化学自動分析装置 TBA-c4000 | 血清 | 臨床化学自動分析装置 TBA-c4000 | C70040000250532B1 | mmol/L |  | mmol/L |  | 血清 | 電位差測定 | 3H020000002326101 |  |  |  | PQ | [5 empty] | 2700 | 00000000 | 99999999
生化学検査 |  | 1 | 0 | 1 | クロール(Cl) | クロール(Cl) | Cl | Cl | 臨床化学自動分析装置 TBA-c8000 | 血清 | 臨床化学自動分析装置 TBA-c8000 | C70040000250533B1 | mmol/L |  | mmol/L |  | 血清 | 電位差測定 | 3H020000002326101 |  |  |  | PQ | [5 empty] | 2700 | 00000000 | 99999999
生化学検査 |  | 1 | 0 | 1 | クロール(Cl) | クロール(Cl) | Cl | Cl | 臨床化学自動分析装置 TBA-FX8 | 血清 | 臨床化学自動分析装置 TBA-FX8 | C70040000250527B1 | mmol/L |  | mmol/L |  | 血清 | 電位差測定 | 3H020000002326101 |  |  |  | PQ | [5 empty] | 2700 | 00000000 | 99999999
生化学検査 |  | 1 | 0 | 1 | クロール(Cl) | クロール(Cl) | Cl | Cl | 全自動電解質分析装置EA09 | 血漿 | 全自動電解質分析装置EA09 | C70040000240558B1 | mmol/L |  | mmol/L |  | 血漿 | 電位差測定 | 3H020000002226101 |  |  |  | PQ | [5 empty] | 2700 | 20260813 | 99999999
生化学検査 |  | 1 | 0 | 1 | クロール(Cl) | クロール(Cl) | Cl | Cl |  | 全血(静脈血、抗凝固剤入り) | その他の測定法 | C70040000211000B1 | mmol/L |  | mmol/L |  | 全血(添加物入り) | その他の測定法 | 3H020000001999901 |  |  |  | PQ | [5 empty] | 2700 | 20260813 | 99999999
生化学検査 |  | 1 | 0 | 1 | クロール(Cl) | クロール(Cl) | Cl | Cl |  | 血漿 | その他の測定法 | C70040000240000B1 | mmol/L |  | mmol/L |  | 血漿 | その他の測定法 | 3H020000002299901 |  |  |  | PQ | [5 empty] | 2700 | 20260813 | 99999999
生化学検査 |  | 1 | 0 | 1 | クロール(Cl) | クロール(Cl) | Cl | Cl | 全自動電解質分析装置EA09 | 全血(静脈血、ヘパリン入り) | 全自動電解質分析装置EA09 | C70040000213558B1 | mmol/L |  | mmol/L |  | 血清 | 電位差測定 | 3H020000002326101 |  |  |  | PQ | [5 empty] | 2700 | 00000000 | 99999999
生化学検査 |  | 1 | 0 | 1 | クロール(Cl) | クロール(Cl) | Cl | Cl | 全自動電解質分析装置 EA07 | 全血(静脈血、ヘパリン入り) | 電位差測定_全自動電解質分析装置 EA07 | C70040000213556B1 | mmol/L |  | mmol/L |  | 全血(添加物入り) | 電位差測定 | 3H020000001926101 |  |  |  | PQ | [5 empty] | 2700 | 00000000 | 20260812
生化学検査 |  | 1 | 0 | 1 | クロール(Cl) | クロール(Cl) | Cl | Cl | 全自動電解質分析装置 EA08M | 全血(静脈血、ヘパリン入り) | 電位差測定_全自動電解質分析装置 EA08M | C70040000213557B1 | mmol/L |  | mmol/L |  | 全血(添加物入り) | 電位差測定 | 3H020000001926101 |  |  |  | PQ | [5 empty] | 2700 | 00000000 | 20260812
生化学検査 |  | 1 | 0 | 1 | クロール(Cl) | クロール(Cl) | Cl | Cl | 全自動電解質分析装置 PVA-EXⅡ | 全血(静脈血、ヘパリン入り) | 電位差測定_全自動電解質分析装置 PVA-EXⅡ | C70040000213559B1 | mmol/L |  | mmol/L |  | 全血(添加物入り) | 電位差測定 | 3H020000001926101 |  |  |  | PQ | [5 empty] | 2700 | 00000000 | 20260812
生化学検査 |  | 1 | 0 | 1 | クロール(Cl) | クロール(Cl) | Cl | Cl | ROCHE 9180 シリーズ | 全血(静脈血、ヘパリン入り) | 電位差測定_ROCHE 9180 シリーズ | C70040000213562B1 | mmol/L |  | mmol/L |  | 全血(添加物入り) | 電位差測定 | 3H020000001926101 |  |  |  | PQ | [5 empty] | 2700 | 00000000 | 20260812
生化学検査 |  | 1 | 0 | 1 | クロール(Cl) | クロール(Cl) | Cl | Cl |  | 全血(静脈血、ヘパリン入り) | その他の測定法 | C70040000213000B1 | mmol/L |  | mmol/L |  | 全血(添加物入り) | その他の測定法 | 3H020000001999901 |  |  |  | PQ | [5 empty] | 2700 | 00000000 | 20260812
生化学検査 |  | 1 | 0 | 1 | クロール(Cl) | クロール(Cl) | Cl | Cl |  |  |  |  | mmol/L |  | mmol/L |  | 全血(添加物入り) | 測定法を問わず | 3H020000001999801 |  |  |  | PQ | [5 empty] | 2700 | 00000000 | 20260812
生化学検査 |  | 1 | 0 | 1 | クロール(Cl) | クロール(Cl) | Cl | Cl | 電解質測定器 STAT-5 INSPIRE | 全血(毛細管血) | 電位差測定_電解質測定器 STAX-5 INSPIRe | C70040000230561B1 | mmol/L |  | mmol/L |  | 毛細管血 | 電位差測定 | 3H020000002126101 |  |  |  | PQ | [5 empty] | 2700 | 00000000 | 20260812
生化学検査 |  | 1 | 0 | 1 | クロール(Cl) | クロール(Cl) | Cl | Cl | 7180型日立自動分析装置 | 血清 | 電位差測定_7180型日立自動分析装置 | C70040000250503B1 | mmol/L |  | mmol/L |  | 血清 | 電位差測定 | 3H020000002326101 |  |  |  | PQ | [5 empty] | 2700 | 00000000 | 20260812
生化学検査 |  | 1 | 0 | 1 | クロール(Cl) | クロール(Cl) | Cl | Cl | JCA-BMシリーズ 自動分析装置 クリナライザ (JCA-BM1250) | 血清 | 電位差測定_JCA-BMシリーズ 自動分析装置 クリナライザ (JCA-BM1250) | C70040000250508B1 | mmol/L |  | mmol/L |  | 血清 | 電位差測定 | 3H020000002326101 |  |  |  | PQ | [5 empty] | 2700 | 00000000 | 20260812
生化学検査 |  | 1 | 0 | 1 | クロール(Cl) | クロール(Cl) | Cl | Cl | JCA-BMシリーズ 自動分析装置 クリナライザ (JCA-BM1650) | 血清 | 電位差測定_JCA-BMシリーズ 自動分析装置 クリナライザ (JCA-BM1650) | C70040000250509B1 | mmol/L |  | mmol/L |  | 血清 | 電位差測定 | 3H020000002326101 |  |  |  | PQ | [5 empty] | 2700 | 00000000 | 20260812
生化学検査 |  | 1 | 0 | 1 | クロール(Cl) | クロール(Cl) | Cl | Cl | JCA-BMシリーズ 自動分析装置 クリナライザ (JCA-BM2250) | 血清 | 電位差測定_JCA-BMシリーズ 自動分析装置 クリナライザ (JCA-BM2250) | C70040000250510B1 | mmol/L |  | mmol/L |  | 血清 | 電位差測定 | 3H020000002326101 |  |  |  | PQ | [5 empty] | 2700 | 00000000 | 20260812
生化学検査 |  | 1 | 0 | 1 | クロール(Cl) | クロール(Cl) | Cl | Cl | JCA-BMシリーズ 自動分析装置 クリナライザ (JCA-BM9010) | 血清 | 電位差測定_JCA-BMシリーズ 自動分析装置 クリナライザ (JCA-BM9010) | C70040000250519B1 | mmol/L |  | mmol/L |  | 血清 | 電位差測定 | 3H020000002326101 |  |  |  | PQ | [5 empty] | 2700 | 00000000 | 20260812
生化学検査 |  | 1 | 0 | 1 | クロール(Cl) | クロール(Cl) | Cl | Cl | ディメンション ビスタ 500 | 血清 | 電位差測定_ディメンション ビスタ 500 | C70040000250547B1 | mmol/L |  | mmol/L |  | 血清 | 電位差測定 | 3H020000002326101 |  |  |  | PQ | [5 empty] | 2700 | 00000000 | 20260812
生化学検査 |  | 1 | 0 | 1 | クロール(Cl) | クロール(Cl) | Cl | Cl | ディメンション ビスタ 1500 | 血清 | 電位差測定_ディメンション ビスタ 1500 | C70040000250548B1 | mmol/L |  | mmol/L |  | 血清 | 電位差測定 | 3H020000002326101 |  |  |  | PQ | [5 empty] | 2700 | 00000000 | 20260812
生化学検査 |  | 1 | 0 | 1 | クロール(Cl) | クロール(Cl) | Cl | Cl | ビトロス 5,1 FS | 血清 | 電位差測定_ビトロス5,1FS | C70040000250551B1 | mmol/L |  | mmol/L |  | 血清 | 電位差測定 | 3H020000002326101 |  |  |  | PQ | [5 empty] | 2700 | 00000000 | 20260812
生化学検査 |  | 1 | 0 | 1 | クロール(Cl) | クロール(Cl) | Cl | Cl | ROCHE 9180 シリーズ | 血清 | 電位差測定_ROCHE 9180 シリーズ | C70040000250562B1 | mmol/L |  | mmol/L |  | 血清 | 電位差測定 | 3H020000002326101 |  |  |  | PQ | [5 empty] | 2700 | 00000000 | 20260812
生化学検査 |  | 1 | 0 | 1 | クロール(Cl) | クロール(Cl) | Cl | Cl |  | 全血(静脈血) | その他の測定法 | C70040000210000B1 | mmol/L |  | mmol/L |  | 全血 | その他の測定法 | 3H020000001899901 |  |  |  | PQ | [5 empty] | 2700 | 00000000 | 99999999
生化学検査 |  | 1 | 0 | 1 | クロール(Cl) | クロール(Cl) | Cl | Cl |  | 全血(毛細管血) | その他の測定法 | C70040000230000B1 | mmol/L |  | mmol/L |  | 毛細管血 | その他の測定法 | 3H020000002199901 |  |  |  | PQ | [5 empty] | 2700 | 00000000 | 20260812
生化学検査 |  | 1 | 0 | 1 | クロール(Cl) | クロール(Cl) | Cl | Cl |  | 血清 | その他の測定法 | C70040000250000B1 | mmol/L |  | mmol/L |  | 血清 | その他の測定法 | 3H020000002399901 |  |  |  | PQ | [5 empty] | 2700 | 00000000 | 99999999
生化学検査 |  | 1 | 0 | 1 | クロール(Cl) | クロール(Cl) | Cl | Cl |  |  |  |  | mmol/L |  | mmol/L |  | 全血 | 測定法を問わず | 3H020000001899801 |  |  |  | PQ | [5 empty] | 2700 | 00000000 | 20260812
生化学検査 |  | 1 | 0 | 1 | クロール(Cl) | クロール(Cl) | Cl | Cl |  |  |  |  | mmol/L |  | mmol/L |  | 毛細管血 | 測定法を問わず | 3H020000002199801 |  |  |  | PQ | [5 empty] | 2700 | 00000000 | 20260812
生化学検査 |  | 1 | 0 | 1 | クロール(Cl) | クロール(Cl) | Cl | Cl |  |  |  |  | mmol/L |  | mmol/L |  | 血清 | 測定法を問わず | 3H020000002399801 |  |  |  | PQ | [5 empty] | 2700 | 00000000 | 20260812
生化学検査 |  | 1 | 0 | 1 | クロール(Cl) | クロール(Cl) | Cl | Cl | JCA-BM シリーズ 自動分析装置 クリナライザ (JCA-BM6070/C) | 血清 | JCA-BM シリーズ 自動分析装置 クリナライザ (JCA-BM6070/C) | C70040000250567B1 | mmol/L |  | mmol/L |  | 血清 | 電位差測定 | 3H020000002326101 |  |  |  | PQ | [5 empty] | 2700 | 20260825 | 99999999
生化学検査 |  | 1 | 0 | 1 | クロール(Cl) | クロール(Cl) | Cl | Cl | JCA-BM シリーズ 自動分析装置 クリナライザ (JCA-BM6070/C) | 血漿 | JCA-BM シリーズ 自動分析装置 クリナライザ (JCA-BM6070/C) | C70040000240567B1 | mmol/L |  | mmol/L |  | 血漿 | 電位差測定 | 3H020000002226101 |  |  |  | PQ | [5 empty] | 2700 | 20260825 | 99999999
生化学検査 |  | 1 | 0 | 1 | クロール(Cl) | クロール(Cl) | Cl | Cl | LABOSPECT 006 α 日立自動分析装置 | 血清 | LABOSPECT 006 α 日立自動分析装置 | C70040000250565B1 | mmol/L |  | mmol/L |  | 血清 | 電位差測定 | 3H020000002326101 |  |  |  | PQ | [5 empty] | 2700 | 20260915 | 99999999
生化学検査 |  | 1 | 0 | 1 | クロール(Cl) | クロール(Cl) | Cl | Cl | LABOSPECT 006 α 日立自動分析装置 | 血漿 | LABOSPECT 006 α 日立自動分析装置 | C70040000240565B1 | mmol/L |  | mmol/L |  | 血漿 | 電位差測定 | 3H020000002226101 |  |  |  | PQ | [5 empty] | 2700 | 20260915 | 99999999
生化学検査 |  | 1 | 0 | 1 | クロール(Cl) | クロール(Cl) | Cl | Cl | コバス pro | 血清 | コバス pro | C70040000250585B1 | mmol/L |  | mmol/L |  | 血清 | 電位差測定 | 3H020000002326101 |  |  |  | PQ | [5 empty] | 2700 | 20260915 | 99999999
生化学検査 |  | 1 | 0 | 1 | クロール(Cl) | クロール(Cl) | Cl | Cl | コバス pro | 血漿 | コバス pro | C70040000240585B1 | mmol/L |  | mmol/L |  | 血漿 | 電位差測定 | 3H020000002226101 |  |  |  | PQ | [5 empty] | 2700 | 20260915 | 99999999
生化学検査 |  | 1 | 0 | 1 | クロール(Cl) | クロール(Cl) | Cl | Cl | コバス pure | 血清 | コバス pure | C70040000250586B1 | mmol/L |  | mmol/L |  | 血清 | 電位差測定 | 3H020000002326101 |  |  |  | PQ | [5 empty] | 2700 | 20260915 | 99999999
生化学検査 |  | 1 | 0 | 1 | クロール(Cl) | クロール(Cl) | Cl | Cl | コバス pure | 血漿 | コバス pure | C70040000240586B1 | mmol/L |  | mmol/L |  | 血漿 | 電位差測定 | 3H020000002226101 |  |  |  | PQ | [5 empty] | 2700 | 20260915 | 99999999
生化学検査 |  | 1 | 0 | 1 | クロール(Cl) | クロール(Cl) | Cl | Cl | スポットケム EL2 SE−1530 | 血清 | スポットケム EL2 SE−1530 | C70040000250566B1 | mmol/L |  | mmol/L |  | 血清 | 電位差測定 | 3H020000002326101 |  |  |  | PQ | [5 empty] | 2700 | 20260915 | 99999999
生化学検査 |  | 1 | 0 | 1 | クロール(Cl) | クロール(Cl) | Cl | Cl | スポットケム EL2 SE−1530 | 血漿 | スポットケム EL2 SE−1530 | C70040000240566B1 | mmol/L |  | mmol/L |  | 血漿 | 電位差測定 | 3H020000002226101 |  |  |  | PQ | [5 empty] | 2700 | 20260915 | 99999999
生化学検査 |  | 1 | 0 | 1 | クロール(Cl) | クロール(Cl) | Cl | Cl | ビオリス24i | 血清 | ビオリス24i | C70040000250578B1 | mmol/L |  | mmol/L |  | 血清 | 電位差測定 | 3H020000002326101 |  |  |  | PQ | [5 empty] | 2700 | 20260915 | 99999999
生化学検査 |  | 1 | 0 | 1 | クロール(Cl) | クロール(Cl) | Cl | Cl | ビオリス24i | 血漿 | ビオリス24i | C70040000240578B1 | mmol/L |  | mmol/L |  | 血漿 | 電位差測定 | 3H020000002226101 |  |  |  | PQ | [5 empty] | 2700 | 20260915 | 99999999
生化学検査 |  | 1 | 0 | 1 | クロール(Cl) | クロール(Cl) | Cl | Cl | ビオリス24iプレミアム | 血清 | ビオリス24iプレミアム | C70040000250579B1 | mmol/L |  | mmol/L |  | 血清 | 電位差測定 | 3H020000002326101 |  |  |  | PQ | [5 empty] | 2700 | 20260915 | 99999999
生化学検査 |  | 1 | 0 | 1 | クロール(Cl) | クロール(Cl) | Cl | Cl | ビオリス24iプレミアム | 血漿 | ビオリス24iプレミアム | C70040000240579B1 | mmol/L |  | mmol/L |  | 血漿 | 電位差測定 | 3H020000002226101 |  |  |  | PQ | [5 empty] | 2700 | 20260915 | 99999999
生化学検査 |  | 1 | 0 | 1 | クロール(Cl) | クロール(Cl) | Cl | Cl | ビトロスXT7600 | 血清 | ビトロスXT7600 | C70040000250568B1 | mmol/L |  | mmol/L |  | 血清 | 電位差測定 | 3H020000002326101 |  |  |  | PQ | [5 empty] | 2700 | 20260915 | 99999999
生化学検査 |  | 1 | 0 | 1 | クロール(Cl) | クロール(Cl) | Cl | Cl | ビトロスXT7600 | 血漿 | ビトロスXT7600 | C70040000240568B1 | mmol/L |  | mmol/L |  | 血漿 | 電位差測定 | 3H020000002226101 |  |  |  | PQ | [5 empty] | 2700 | 20260915 | 99999999
生化学検査 |  | 1 | 0 | 1 | クロール(Cl) | クロール(Cl) | Cl | Cl | 生化学自動分析装置 CA‐270 plus | 血清 | 生化学自動分析装置 CA-270 plus | C70040000250581B1 | mmol/L |  | mmol/L |  | 血清 | 電位差測定 | 3H020000002326101 |  |  |  | PQ | [5 empty] | 2700 | 20260915 | 99999999
生化学検査 |  | 1 | 0 | 1 | クロール(Cl) | クロール(Cl) | Cl | Cl | 生化学自動分析装置 CA‐270 plus | 血漿 | 生化学自動分析装置 CA-270 plus | C70040000240581B1 | mmol/L |  | mmol/L |  | 血漿 | 電位差測定 | 3H020000002226101 |  |  |  | PQ | [5 empty] | 2700 | 20260915 | 99999999
生化学検査 |  | 1 | 0 | 1 | クロール(Cl) | クロール(Cl) | Cl | Cl | 生化学自動分析装置 CA‐270 | 血清 | 生化学自動分析装置 CA-270 | C70040000250580B1 | mmol/L |  | mmol/L |  | 血清 | 電位差測定 | 3H020000002326101 |  |  |  | PQ | [5 empty] | 2700 | 20260915 | 99999999 | 測定法（JLAC11）を生化学自動分析装置 CA‐270から生化学自動分析装置 CA-270に修正しました。
生化学検査 |  | 1 | 0 | 1 | クロール(Cl) | クロール(Cl) | Cl | Cl | 生化学自動分析装置 CA‐270 | 血漿 | 生化学自動分析装置 CA-270 | C70040000240580B1 | mmol/L |  | mmol/L |  | 血漿 | 電位差測定 | 3H020000002226101 |  |  |  | PQ | [5 empty] | 2700 | 20260915 | 99999999 | 測定法（JLAC11）を生化学自動分析装置 CA‐270から生化学自動分析装置 CA-270に修正しました。
生化学検査 |  | 1 | 0 | 1 | クロール(Cl) | クロール(Cl) | Cl | Cl | 生化学自動分析装置 CA‐310 | 血清 | 生化学自動分析装置 CA-310 | C70040000250584B1 | mmol/L |  | mmol/L |  | 血清 | 電位差測定 | 3H020000002326101 |  |  |  | PQ | [5 empty] | 2700 | 20260915 | 99999999 | 測定法（JLAC11）を生化学自動分析装置 CA‐310から生化学自動分析装置 CA-310に変更しました。
生化学検査 |  | 1 | 0 | 1 | クロール(Cl) | クロール(Cl) | Cl | Cl | 生化学自動分析装置 CA‐310 | 血漿 | 生化学自動分析装置 CA-310 | C70040000240584B1 | mmol/L |  | mmol/L |  | 血漿 | 電位差測定 | 3H020000002226101 |  |  |  | PQ | [5 empty] | 2700 | 20260915 | 99999999 | 測定法（JLAC11）を生化学自動分析装置 CA‐310から生化学自動分析装置 CA-310に変更しました。
生化学検査 |  | 1 | 0 | 1 | クロール(Cl) | クロール(Cl) | Cl | Cl | 生化学自動分析装置 CA‐400 | 血清 | 生化学自動分析装置 CA-400 | C70040000250582B1 | mmol/L |  | mmol/L |  | 血清 | 電位差測定 | 3H020000002326101 |  |  |  | PQ | [5 empty] | 2700 | 20260915 | 99999999 | 測定法（JLAC11）を生化学自動分析装置 CA‐400から生化学自動分析装置 CA-400に変更しました。
生化学検査 |  | 1 | 0 | 1 | クロール(Cl) | クロール(Cl) | Cl | Cl | 生化学自動分析装置 CA‐400 | 血漿 | 生化学自動分析装置 CA-400 | C70040000240582B1 | mmol/L |  | mmol/L |  | 血漿 | 電位差測定 | 3H020000002226101 |  |  |  | PQ | [5 empty] | 2700 | 20260915 | 99999999 | 測定法（JLAC11）を生化学自動分析装置 CA‐400から生化学自動分析装置 CA-400に変更しました。
生化学検査 |  | 1 | 0 | 1 | クロール(Cl) | クロール(Cl) | Cl | Cl | 生化学自動分析装置 CA‐800 | 血清 | 生化学自動分析装置 CA-800 | C70040000250583B1 | mmol/L |  | mmol/L |  | 血清 | 電位差測定 | 3H020000002326101 |  |  |  | PQ | [5 empty] | 2700 | 20260915 | 99999999 | 測定法（JLAC11）を生化学自動分析装置 CA‐800から生化学自動分析装置 CA-800に変更しました。
生化学検査 |  | 1 | 0 | 1 | クロール(Cl) | クロール(Cl) | Cl | Cl | 生化学自動分析装置 CA‐800 | 血漿 | 生化学自動分析装置 CA-800 | C70040000240583B1 | mmol/L |  | mmol/L |  | 血漿 | 電位差測定 | 3H020000002226101 |  |  |  | PQ | [5 empty] | 2700 | 20260915 | 99999999 | 測定法（JLAC11）を生化学自動分析装置 CA‐800から生化学自動分析装置 CA-800に変更しました。
生化学検査 |  | 1 | 0 | 1 | クロール(Cl) | クロール(Cl) | Cl | Cl | 全自動電解質分析装置EA10M | 血清 | 全自動電解質分析装置EA10M | C70040000250563B1 | mmol/L |  | mmol/L |  | 血清 | 電位差測定 | 3H020000002326101 |  |  |  | PQ | [5 empty] | 2700 | 20260915 | 99999999
生化学検査 |  | 1 | 0 | 1 | クロール(Cl) | クロール(Cl) | Cl | Cl | 全自動電解質分析装置EA10M | 血漿 | 全自動電解質分析装置EA10M | C70040000240563B1 | mmol/L |  | mmol/L |  | 血漿 | 電位差測定 | 3H020000002226101 |  |  |  | PQ | [5 empty] | 2700 | 20260915 | 99999999
生化学検査 |  | 1 | 0 | 1 | クロール(Cl) | クロール(Cl) | Cl | Cl | 電解質分析装置 EX-Ca | 血清 | 電解質分析装置 EX-Ca | C70040000250573B1 | mmol/L |  | mmol/L |  | 血清 | 電位差測定 | 3H020000002326101 |  |  |  | PQ | [5 empty] | 2700 | 20260915 | 99999999
生化学検査 |  | 1 | 0 | 1 | クロール(Cl) | クロール(Cl) | Cl | Cl | 電解質分析装置 EX-Ca | 血漿 | 電解質分析装置 EX-Ca | C70040000240573B1 | mmol/L |  | mmol/L |  | 血漿 | 電位差測定 | 3H020000002226101 |  |  |  | PQ | [5 empty] | 2700 | 20260915 | 99999999
生化学検査 |  | 1 | 0 | 1 | クロール(Cl) | クロール(Cl) | Cl | Cl | 電解質分析装置 EX-G | 血清 | 電解質分析装置 EX-G | C70040000250574B1 | mmol/L |  | mmol/L |  | 血清 | 電位差測定 | 3H020000002326101 |  |  |  | PQ | [5 empty] | 2700 | 20260915 | 99999999
生化学検査 |  | 1 | 0 | 1 | クロール(Cl) | クロール(Cl) | Cl | Cl | 電解質分析装置 EX-G | 血漿 | 電解質分析装置 EX-G | C70040000240574B1 | mmol/L |  | mmol/L |  | 血漿 | 電位差測定 | 3H020000002226101 |  |  |  | PQ | [5 empty] | 2700 | 20260915 | 99999999
生化学検査 |  | 1 | 0 | 1 | クロール(Cl) | クロール(Cl) | Cl | Cl | 電解質分析装置 IoNEX | 血清 | 電解質分析装置 IoNEX | C70040000250577B1 | mmol/L |  | mmol/L |  | 血清 | 電位差測定 | 3H020000002326101 |  |  |  | PQ | [5 empty] | 2700 | 20260915 | 99999999
生化学検査 |  | 1 | 0 | 1 | クロール(Cl) | クロール(Cl) | Cl | Cl | 電解質分析装置 IoNEX | 血漿 | 電解質分析装置 IoNEX | C70040000240577B1 | mmol/L |  | mmol/L |  | 血漿 | 電位差測定 | 3H020000002226101 |  |  |  | PQ | [5 empty] | 2700 | 20260915 | 99999999
生化学検査 |  | 1 | 0 | 1 | クロール(Cl) | クロール(Cl) | Cl | Cl | 電解質分析装置EX-Z | 血清 | 電解質分析装置EX-Z | C70040000250575B1 | mmol/L |  | mmol/L |  | 血清 | 電位差測定 | 3H020000002326101 |  |  |  | PQ | [5 empty] | 2700 | 20260915 | 99999999
生化学検査 |  | 1 | 0 | 1 | クロール(Cl) | クロール(Cl) | Cl | Cl | 電解質分析装置EX-Z | 血漿 | 電解質分析装置EX-Z | C70040000240575B1 | mmol/L |  | mmol/L |  | 血漿 | 電位差測定 | 3H020000002226101 |  |  |  | PQ | [5 empty] | 2700 | 20260915 | 99999999
生化学検査 |  | 1 | 0 | 1 | クロール(Cl) | クロール(Cl) | Cl | Cl | 電解質分析装置EX-Zs | 血清 | 電解質分析装置EX-Zs | C70040000250576B1 | mmol/L |  | mmol/L |  | 血清 | 電位差測定 | 3H020000002326101 |  |  |  | PQ | [5 empty] | 2700 | 20260915 | 99999999
生化学検査 |  | 1 | 0 | 1 | クロール(Cl) | クロール(Cl) | Cl | Cl | 電解質分析装置EX-Zs | 血漿 | 電解質分析装置EX-Zs | C70040000240576B1 | mmol/L |  | mmol/L |  | 血漿 | 電位差測定 | 3H020000002226101 |  |  |  | PQ | [5 empty] | 2700 | 20260915 | 99999999
生化学検査 |  | 1 | 0 | 1 | クロール(Cl) | クロール(Cl) | Cl | Cl | 透析液/血液測定用電解質分析装置EX−D | 血清 | 透析液/血液測定用電解質分析装置EX−D | C70040000250571B1 | mmol/L |  | mmol/L |  | 血清 | 電位差測定 | 3H020000002326101 |  |  |  | PQ | [5 empty] | 2700 | 20260915 | 99999999
生化学検査 |  | 1 | 0 | 1 | クロール(Cl) | クロール(Cl) | Cl | Cl | 透析液/血液測定用電解質分析装置EX−D | 血漿 | 透析液/血液測定用電解質分析装置EX−D | C70040000240571B1 | mmol/L |  | mmol/L |  | 血漿 | 電位差測定 | 3H020000002226101 |  |  |  | PQ | [5 empty] | 2700 | 20260915 | 99999999
生化学検査 |  | 1 | 0 | 1 | クロール(Cl) | クロール(Cl) | Cl | Cl | 透析液/血液測定用電解質分析装置EX−Ds | 血清 | 透析液/血液測定用電解質分析装置EX−Ds | C70040000250572B1 | mmol/L |  | mmol/L |  | 血清 | 電位差測定 | 3H020000002326101 |  |  |  | PQ | [5 empty] | 2700 | 20260915 | 99999999
生化学検査 |  | 1 | 0 | 1 | クロール(Cl) | クロール(Cl) | Cl | Cl | 透析液/血液測定用電解質分析装置EX−Ds | 血漿 | 透析液/血液測定用電解質分析装置EX−Ds | C70040000240572B1 | mmol/L |  | mmol/L |  | 血漿 | 電位差測定 | 3H020000002226101 |  |  |  | PQ | [5 empty] | 2700 | 20260915 | 99999999
生化学検査 |  | 1 | 0 | 1 | クロール(Cl) | クロール(Cl) | Cl | Cl | 臨床化学自動分析装置 TBA−1500FR | 血清 | 臨床化学自動分析装置 TBA−1500FR | C70040000250569B1 | mmol/L |  | mmol/L |  | 血清 | 電位差測定 | 3H020000002326101 |  |  |  | PQ | [5 empty] | 2700 | 20260915 | 99999999
生化学検査 |  | 1 | 0 | 1 | クロール(Cl) | クロール(Cl) | Cl | Cl | 臨床化学自動分析装置 TBA−1500FR | 血漿 | 臨床化学自動分析装置 TBA−1500FR | C70040000240569B1 | mmol/L |  | mmol/L |  | 血漿 | 電位差測定 | 3H020000002226101 |  |  |  | PQ | [5 empty] | 2700 | 20260915 | 99999999
生化学検査 |  | 1 | 0 | 1 | クロール(Cl) | クロール(Cl) | Cl | Cl | 臨床化学自動分析装置 TBA−nx360 | 血清 | 臨床化学自動分析装置 TBA−nx360 | C70040000250570B1 | mmol/L |  | mmol/L |  | 血清 | 電位差測定 | 3H020000002326101 |  |  |  | PQ | [5 empty] | 2700 | 20260915 | 99999999
生化学検査 |  | 1 | 0 | 1 | クロール(Cl) | クロール(Cl) | Cl | Cl | 臨床化学自動分析装置 TBA−nx360 | 血漿 | 臨床化学自動分析装置 TBA−nx360 | C70040000240570B1 | mmol/L |  | mmol/L |  | 血漿 | 電位差測定 | 3H020000002226101 |  |  |  | PQ | [5 empty] | 2700 | 20260915 | 99999999
生化学検査 |  | 1 | 0 | 1 | カルシウム(Ca) | カルシウム(Ca) | Ca | Ca | 「セロテック」Ca-AL | 血清 | 「セロテック」Ca-AL | C7006000025002185 | mg/dL |  | mg/dL |  | 血清 | 可視吸光光度法 | 3H030000002327101 |  |  |  | PQ | [5 empty] | 2800 | 00000000 | 99999999
生化学検査 |  | 1 | 0 | 1 | カルシウム(Ca) | カルシウム(Ca) | Ca | Ca | 「セロテック」Ca-AL | 血漿 | 「セロテック」Ca-AL | C7006000024002185 | mg/dL |  | mg/dL |  | 血漿 | 可視吸光光度法 | 3H030000002227101 |  |  |  | PQ | [5 empty] | 2800 | 00000000 | 99999999
生化学検査 |  | 1 | 0 | 1 | カルシウム(Ca) | カルシウム(Ca) | Ca | Ca | 「セロテック」Ca-AL | 血漿(ヘパリン入り) | 「セロテック」Ca-AL | C7006000024302185 | mg/dL |  | mg/dL |  | 血漿 | 可視吸光光度法 | 3H030000002227101 |  |  |  | PQ | [5 empty] | 2800 | 00000000 | 99999999
生化学検査 |  | 1 | 0 | 1 | カルシウム(Ca) | カルシウム(Ca) | Ca | Ca | AUリエージェント CaII(OCPC) | 血清 | AUリエージェント CaII(OCPC) | C7006000025001185 | mg/dL |  | mg/dL |  | 血清 | 可視吸光光度法 | 3H030000002327101 |  |  |  | PQ | [5 empty] | 2800 | 00000000 | 99999999
生化学検査 |  | 1 | 0 | 1 | カルシウム(Ca) | カルシウム(Ca) | Ca | Ca | Ca-II「生研」 | 血清 | Ca-II「生研」 | C7006000025004685 | mg/dL |  | mg/dL |  | 血清 | 可視吸光光度法 | 3H030000002327101 |  |  |  | PQ | [5 empty] | 2800 | 00000000 | 99999999
生化学検査 |  | 1 | 0 | 1 | カルシウム(Ca) | カルシウム(Ca) | Ca | Ca | Ca-II「生研」 | 血漿 | Ca-II「生研」 | C7006000024004685 | mg/dL |  | mg/dL |  | 血漿 | 可視吸光光度法 | 3H030000002227101 |  |  |  | PQ | [5 empty] | 2800 | 00000000 | 99999999
生化学検査 |  | 1 | 0 | 1 | カルシウム(Ca) | カルシウム(Ca) | Ca | Ca | Ca-II「生研」 | 血漿(ヘパリン入り) | Ca-II「生研」 | C7006000024304685 | mg/dL |  | mg/dL |  | 血漿 | 可視吸光光度法 | 3H030000002227101 |  |  |  | PQ | [5 empty] | 2800 | 00000000 | 99999999
生化学検査 |  | 1 | 0 | 1 | カルシウム(Ca) | カルシウム(Ca) | Ca | Ca | Ca測定用試薬 | 血清 | Ca測定用試薬 | C7006000025000485 | mg/dL |  | mg/dL |  | 血清 | 可視吸光光度法 | 3H030000002327101 |  |  |  | PQ | [5 empty] | 2800 | 00000000 | 99999999
生化学検査 |  | 1 | 0 | 1 | カルシウム(Ca) | カルシウム(Ca) | Ca | Ca | Ca測定用試薬 | 血清 | Ca測定用試薬 | C70060000250004B1 | mmol/L |  | mmol/L |  | 血清 | 可視吸光光度法 | 3H030000002327101 |  |  |  | PQ | [5 empty] | 2800 | 20260813 | 99999999
生化学検査 |  | 1 | 0 | 1 | カルシウム(Ca) | カルシウム(Ca) | Ca | Ca | Ca測定用試薬 | 血漿 | Ca測定用試薬 | C7006000024000485 | mg/dL |  | mg/dL |  | 血漿 | 可視吸光光度法 | 3H030000002227101 |  |  |  | PQ | [5 empty] | 2800 | 00000000 | 99999999
生化学検査 |  | 1 | 0 | 1 | カルシウム(Ca) | カルシウム(Ca) | Ca | Ca | Ca測定用試薬 | 血漿 | Ca測定用試薬 | C70060000240004B1 | mmol/L |  | mmol/L |  | 血漿 | 可視吸光光度法 | 3H030000002227101 |  |  |  | PQ | [5 empty] | 2800 | 20260813 | 99999999
生化学検査 |  | 1 | 0 | 1 | カルシウム(Ca) | カルシウム(Ca) | Ca | Ca | Ca測定用試薬 | 血漿(ヘパリン入り) | Ca測定用試薬 | C7006000024300485 | mg/dL |  | mg/dL |  | 血漿 | 可視吸光光度法 | 3H030000002227101 |  |  |  | PQ | [5 empty] | 2800 | 00000000 | 99999999
生化学検査 |  | 1 | 0 | 1 | カルシウム(Ca) | カルシウム(Ca) | Ca | Ca | Ca測定用試薬 | 血漿(ヘパリン入り) | Ca測定用試薬 | C70060000243004B1 | mmol/L |  | mmol/L |  | 血漿 | 可視吸光光度法 | 3H030000002227101 |  |  |  | PQ | [5 empty] | 2800 | 20260813 | 99999999
生化学検査 |  | 1 | 0 | 1 | カルシウム(Ca) | カルシウム(Ca) | Ca | Ca | Lタイプワコー Ca | 血清 | Lタイプワコー Ca | C7006000025003785 | mg/dL |  | mg/dL |  | 血清 | 可視吸光光度法 | 3H030000002327101 |  |  |  | PQ | [5 empty] | 2800 | 00000000 | 99999999
生化学検査 |  | 1 | 0 | 1 | カルシウム(Ca) | カルシウム(Ca) | Ca | Ca | Lタイプワコー Ca | 血漿 | Lタイプワコー Ca | C7006000024003785 | mg/dL |  | mg/dL |  | 血漿 | 可視吸光光度法 | 3H030000002227101 |  |  |  | PQ | [5 empty] | 2800 | 00000000 | 99999999
生化学検査 |  | 1 | 0 | 1 | カルシウム(Ca) | カルシウム(Ca) | Ca | Ca | Lタイプワコー Ca | 血漿(EDTA入り) | Lタイプワコー Ca | C7006000024203785 | mg/dL |  | mg/dL |  | 血漿 | 可視吸光光度法 | 3H030000002227101 |  |  |  | PQ | [5 empty] | 2800 | 00000000 | 99999999
生化学検査 |  | 1 | 0 | 1 | カルシウム(Ca) | カルシウム(Ca) | Ca | Ca | Lタイプワコー Ca | 血漿(ヘパリン入り) | Lタイプワコー Ca | C7006000024303785 | mg/dL |  | mg/dL |  | 血漿 | 可視吸光光度法 | 3H030000002227101 |  |  |  | PQ | [5 empty] | 2800 | 00000000 | 99999999
生化学検査 |  | 1 | 0 | 1 | カルシウム(Ca) | カルシウム(Ca) | Ca | Ca | Lタイプワコー Ca | 血漿(クエン酸入り) | Lタイプワコー Ca | C7006000024403785 | mg/dL |  | mg/dL |  | 血漿 | 可視吸光光度法 | 3H030000002227101 |  |  |  | PQ | [5 empty] | 2800 | 00000000 | 99999999
生化学検査 |  | 1 | 0 | 1 | カルシウム(Ca) | カルシウム(Ca) | Ca | Ca | Lタイプワコー Ca | 血漿(フッ化物入り) | Lタイプワコー Ca | C7006000024503785 | mg/dL |  | mg/dL |  | 血漿 | 可視吸光光度法 | 3H030000002227101 |  |  |  | PQ | [5 empty] | 2800 | 20260813 | 99999999
生化学検査 |  | 1 | 0 | 1 | カルシウム(Ca) | カルシウム(Ca) | Ca | Ca | N-アッセイ L Ca ニットーボー | 血清 | N-アッセイ L Ca ニットーボー | C7006000025000885 | mg/dL |  | mg/dL |  | 血清 | 可視吸光光度法 | 3H030000002327101 |  |  |  | PQ | [5 empty] | 2800 | 00000000 | 99999999
生化学検査 |  | 1 | 0 | 1 | カルシウム(Ca) | カルシウム(Ca) | Ca | Ca | N-アッセイ L Ca-S ニットーボー | 血清 | N-アッセイ L Ca-S ニットーボー | C7006000025000785 | mg/dL |  | mg/dL |  | 血清 | 可視吸光光度法 | 3H030000002327101 |  |  |  | PQ | [5 empty] | 2800 | 00000000 | 99999999
生化学検査 |  | 1 | 0 | 1 | カルシウム(Ca) | カルシウム(Ca) | Ca | Ca | N-アッセイ L Ca-S ニットーボー | 血漿 | N-アッセイ L Ca-S ニットーボー | C7006000024000785 | mg/dL |  | mg/dL |  | 血漿 | 可視吸光光度法 | 3H030000002227101 |  |  |  | PQ | [5 empty] | 2800 | 00000000 | 99999999
生化学検査 |  | 1 | 0 | 1 | カルシウム(Ca) | カルシウム(Ca) | Ca | Ca | N-アッセイ L Ca-S ニットーボー | 血漿(EDTA入り) | N-アッセイ L Ca-S ニットーボー | C7006000024200785 | mg/dL |  | mg/dL |  | 血漿 | 可視吸光光度法 | 3H030000002227101 |  |  |  | PQ | [5 empty] | 2800 | 00000000 | 99999999
生化学検査 |  | 1 | 0 | 1 | カルシウム(Ca) | カルシウム(Ca) | Ca | Ca | N-アッセイ L Ca-S ニットーボー | 血漿(ヘパリン入り) | N-アッセイ L Ca-S ニットーボー | C7006000024300785 | mg/dL |  | mg/dL |  | 血漿 | 可視吸光光度法 | 3H030000002227101 |  |  |  | PQ | [5 empty] | 2800 | 00000000 | 99999999
生化学検査 |  | 1 | 0 | 1 | カルシウム(Ca) | カルシウム(Ca) | Ca | Ca | N-アッセイ L Ca-S ニットーボー | 血漿(クエン酸入り) | N-アッセイ L Ca-S ニットーボー | C7006000024400785 | mg/dL |  | mg/dL |  | 血漿 | 可視吸光光度法 | 3H030000002227101 |  |  |  | PQ | [5 empty] | 2800 | 00000000 | 99999999
生化学検査 |  | 1 | 0 | 1 | カルシウム(Ca) | カルシウム(Ca) | Ca | Ca | N-アッセイ L Ca-T ニットーボー | 血清 | N-アッセイ L Ca-T ニットーボー | C7006000025005485 | mg/dL |  | mg/dL |  | 血清 | 可視吸光光度法 | 3H030000002327101 |  |  |  | PQ | [5 empty] | 2800 | 20260813 | 99999999
生化学検査 |  | 1 | 0 | 1 | カルシウム(Ca) | カルシウム(Ca) | Ca | Ca | アキュラスオート CaII | 血清 | アキュラスオート CaII | C7006000025004185 | mg/dL |  | mg/dL |  | 血清 | 可視吸光光度法 | 3H030000002327101 |  |  |  | PQ | [5 empty] | 2800 | 00000000 | 99999999
生化学検査 |  | 1 | 0 | 1 | カルシウム(Ca) | カルシウム(Ca) | Ca | Ca | アキュラスオート CaII | 血漿 | アキュラスオート CaII | C7006000024004185 | mg/dL |  | mg/dL |  | 血漿 | 可視吸光光度法 | 3H030000002227101 |  |  |  | PQ | [5 empty] | 2800 | 00000000 | 99999999
生化学検査 |  | 1 | 0 | 1 | カルシウム(Ca) | カルシウム(Ca) | Ca | Ca | アキュラスオート CaII | 血漿(ヘパリン入り) | アキュラスオート CaII | C7006000024304185 | mg/dL |  | mg/dL |  | 血漿 | 可視吸光光度法 | 3H030000002227101 |  |  |  | PQ | [5 empty] | 2800 | 00000000 | 99999999
生化学検査 |  | 1 | 0 | 1 | カルシウム(Ca) | カルシウム(Ca) | Ca | Ca | アクアオート カイノス Ca試薬 | 血清 | アクアオート カイノス Ca試薬 | C7006000025001885 | mg/dL |  | mg/dL |  | 血清 | 可視吸光光度法 | 3H030000002327101 |  |  |  | PQ | [5 empty] | 2800 | 00000000 | 99999999
生化学検査 |  | 1 | 0 | 1 | カルシウム(Ca) | カルシウム(Ca) | Ca | Ca | アクアオート カイノス Ca試薬 | 血漿 | アクアオート カイノス Ca試薬 | C7006000024001885 | mg/dL |  | mg/dL |  | 血漿 | 可視吸光光度法 | 3H030000002227101 |  |  |  | PQ | [5 empty] | 2800 | 00000000 | 99999999
生化学検査 |  | 1 | 0 | 1 | カルシウム(Ca) | カルシウム(Ca) | Ca | Ca | アクアオート カイノス Ca試薬 | 血漿(ヘパリン入り) | アクアオート カイノス Ca試薬 | C7006000024301885 | mg/dL |  | mg/dL |  | 血漿 | 可視吸光光度法 | 3H030000002227101 |  |  |  | PQ | [5 empty] | 2800 | 00000000 | 99999999
生化学検査 |  | 1 | 0 | 1 | カルシウム(Ca) | カルシウム(Ca) | Ca | Ca | アクアオート カイノス Ca試薬 | 血漿(クエン酸入り) | アクアオート カイノス Ca試薬 | C7006000024401885 | mg/dL |  | mg/dL |  | 血漿 | 可視吸光光度法 | 3H030000002227101 |  |  |  | PQ | [5 empty] | 2800 | 00000000 | 99999999
生化学検査 |  | 1 | 0 | 1 | カルシウム(Ca) | カルシウム(Ca) | Ca | Ca | アテリカCH CaII | 血清 | アテリカCH CaII | C7006000025004385 | mg/dL |  | mg/dL |  | 血清 | 可視吸光光度法 | 3H030000002327101 |  |  |  | PQ | [5 empty] | 2800 | 20260813 | 99999999
生化学検査 |  | 1 | 0 | 1 | カルシウム(Ca) | カルシウム(Ca) | Ca | Ca | アテリカCH CaII | 血清 | アテリカCH CaII | C70060000250043J0 | μmol/L |  | umol/L |  | 血清 | 可視吸光光度法 | 3H030000002327101 |  |  |  | PQ | [5 empty] | 2800 | 20260813 | 20260914
生化学検査 |  | 1 | 0 | 1 | カルシウム(Ca) | カルシウム(Ca) | Ca | Ca | アテリカCH CaII | 血漿 | アテリカCH CaII | C7006000024004385 | mg/dL |  | mg/dL |  | 血漿 | 可視吸光光度法 | 3H030000002227101 |  |  |  | PQ | [5 empty] | 2800 | 20260813 | 99999999
生化学検査 |  | 1 | 0 | 1 | カルシウム(Ca) | カルシウム(Ca) | Ca | Ca | アテリカCH CaII | 血漿 | アテリカCH CaII | C70060000240043J0 | μmol/L |  | umol/L |  | 血漿 | 可視吸光光度法 | 3H030000002227101 |  |  |  | PQ | [5 empty] | 2800 | 20260813 | 20260914
生化学検査 |  | 1 | 0 | 1 | カルシウム(Ca) | カルシウム(Ca) | Ca | Ca | アテリカCH CaII | 血漿(ヘパリン入り) | アテリカCH CaII | C7006000024304385 | mg/dL |  | mg/dL |  | 血漿 | 可視吸光光度法 | 3H030000002227101 |  |  |  | PQ | [5 empty] | 2800 | 20260813 | 99999999
生化学検査 |  | 1 | 0 | 1 | カルシウム(Ca) | カルシウム(Ca) | Ca | Ca | アテリカCH CaII | 血漿(ヘパリン入り) | アテリカCH CaII | C70060000243043J0 | μmol/L |  | umol/L |  | 血漿 | 可視吸光光度法 | 3H030000002227101 |  |  |  | PQ | [5 empty] | 2800 | 20260813 | 20260914
生化学検査 |  | 1 | 0 | 1 | カルシウム(Ca) | カルシウム(Ca) | Ca | Ca | イアトロCa | 血清 | イアトロCa | C7006000025001585 | mg/dL |  | mg/dL |  | 血清 | 可視吸光光度法 | 3H030000002327101 |  |  |  | PQ | [5 empty] | 2800 | 00000000 | 99999999
生化学検査 |  | 1 | 0 | 1 | カルシウム(Ca) | カルシウム(Ca) | Ca | Ca | イアトロCa | 血漿 | イアトロCa | C7006000024001585 | mg/dL |  | mg/dL |  | 血漿 | 可視吸光光度法 | 3H030000002227101 |  |  |  | PQ | [5 empty] | 2800 | 00000000 | 99999999
生化学検査 |  | 1 | 0 | 1 | カルシウム(Ca) | カルシウム(Ca) | Ca | Ca | イアトロCa | 血漿(ヘパリン入り) | イアトロCa | C7006000024301585 | mg/dL |  | mg/dL |  | 血漿 | 可視吸光光度法 | 3H030000002227101 |  |  |  | PQ | [5 empty] | 2800 | 00000000 | 99999999
生化学検査 |  | 1 | 0 | 1 | カルシウム(Ca) | カルシウム(Ca) | Ca | Ca | イアトロCa | 血漿(クエン酸入り) | イアトロCa | C7006000024401585 | mg/dL |  | mg/dL |  | 血漿 | 可視吸光光度法 | 3H030000002227101 |  |  |  | PQ | [5 empty] | 2800 | 00000000 | 99999999
生化学検査 |  | 1 | 0 | 1 | カルシウム(Ca) | カルシウム(Ca) | Ca | Ca | エスパ・Ca | 血清 | エスパ・Ca | C7006000025000985 | mg/dL |  | mg/dL |  | 血清 | 可視吸光光度法 | 3H030000002327101 |  |  |  | PQ | [5 empty] | 2800 | 00000000 | 99999999
生化学検査 |  | 1 | 0 | 1 | カルシウム(Ca) | カルシウム(Ca) | Ca | Ca | エスパ・Ca | 血漿 | エスパ・Ca | C7006000024000985 | mg/dL |  | mg/dL |  | 血漿 | 可視吸光光度法 | 3H030000002227101 |  |  |  | PQ | [5 empty] | 2800 | 00000000 | 99999999
生化学検査 |  | 1 | 0 | 1 | カルシウム(Ca) | カルシウム(Ca) | Ca | Ca | エスパ・Ca | 血漿(ヘパリン入り) | エスパ・Ca | C7006000024300985 | mg/dL |  | mg/dL |  | 血漿 | 可視吸光光度法 | 3H030000002227101 |  |  |  | PQ | [5 empty] | 2800 | 00000000 | 99999999
生化学検査 |  | 1 | 0 | 1 | カルシウム(Ca) | カルシウム(Ca) | Ca | Ca | オートセラ CA | 血清 | オートセラ CA | C7006000025002885 | mg/dL |  | mg/dL |  | 血清 | 可視吸光光度法 | 3H030000002327101 |  |  |  | PQ | [5 empty] | 2800 | 00000000 | 99999999
生化学検査 |  | 1 | 0 | 1 | カルシウム(Ca) | カルシウム(Ca) | Ca | Ca | カルシウムE-HAテストワコー | 血清 | カルシウムE-HAテストワコー | C7006000025003685 | mg/dL |  | mg/dL |  | 血清 | 可視吸光光度法 | 3H030000002327101 |  |  |  | PQ | [5 empty] | 2800 | 00000000 | 99999999
生化学検査 |  | 1 | 0 | 1 | カルシウム(Ca) | カルシウム(Ca) | Ca | Ca | カルシウムE-HAテストワコー | 血漿 | カルシウムE-HAテストワコー | C7006000024003685 | mg/dL |  | mg/dL |  | 血漿 | 可視吸光光度法 | 3H030000002227101 |  |  |  | PQ | [5 empty] | 2800 | 00000000 | 99999999
生化学検査 |  | 1 | 0 | 1 | カルシウム(Ca) | カルシウム(Ca) | Ca | Ca | カルシウムE-HAテストワコー | 血漿(ヘパリン入り) | カルシウムE-HAテストワコー | C7006000024303685 | mg/dL |  | mg/dL |  | 血漿 | 可視吸光光度法 | 3H030000002227101 |  |  |  | PQ | [5 empty] | 2800 | 00000000 | 99999999
生化学検査 |  | 1 | 0 | 1 | カルシウム(Ca) | カルシウム(Ca) | Ca | Ca | カルシウムE-HAテストワコー | 血漿(フッ化物入り) | カルシウムE-HAテストワコー | C7006000024503685 | mg/dL |  | mg/dL |  | 血漿 | 可視吸光光度法 | 3H030000002227101 |  |  |  | PQ | [5 empty] | 2800 | 20260813 | 99999999
生化学検査 |  | 1 | 0 | 1 | カルシウム(Ca) | カルシウム(Ca) | Ca | Ca | カルシウムE-テストワコー | 血清 | カルシウムE-テストワコー | C7006000025003585 | mg/dL |  | mg/dL |  | 血清 | 可視吸光光度法 | 3H030000002327101 |  |  |  | PQ | [5 empty] | 2800 | 00000000 | 99999999
生化学検査 |  | 1 | 0 | 1 | カルシウム(Ca) | カルシウム(Ca) | Ca | Ca | カルシウムE-テストワコー | 血清 | カルシウムE-テストワコー | C7006000025003582 | mEq/L |  | meq/L |  | 血清 | 可視吸光光度法 | 3H030000002327101 |  |  |  | PQ | [5 empty] | 2800 | 20260813 | 99999999
生化学検査 |  | 1 | 0 | 1 | カルシウム(Ca) | カルシウム(Ca) | Ca | Ca | カルシウムE-テストワコー | 血漿 | カルシウムE-テストワコー | C7006000024003585 | mg/dL |  | mg/dL |  | 血漿 | 可視吸光光度法 | 3H030000002227101 |  |  |  | PQ | [5 empty] | 2800 | 00000000 | 99999999
生化学検査 |  | 1 | 0 | 1 | カルシウム(Ca) | カルシウム(Ca) | Ca | Ca | カルシウムE-テストワコー | 血漿 | カルシウムE-テストワコー | C7006000024003582 | mEq/L |  | meq/L |  | 血漿 | 可視吸光光度法 | 3H030000002227101 |  |  |  | PQ | [5 empty] | 2800 | 20260813 | 99999999
生化学検査 |  | 1 | 0 | 1 | カルシウム(Ca) | カルシウム(Ca) | Ca | Ca | カルシウムE-テストワコー | 血漿(ヘパリン入り) | カルシウムE-テストワコー | C7006000024303585 | mg/dL |  | mg/dL |  | 血漿 | 可視吸光光度法 | 3H030000002227101 |  |  |  | PQ | [5 empty] | 2800 | 20260813 | 99999999
生化学検査 |  | 1 | 0 | 1 | カルシウム(Ca) | カルシウム(Ca) | Ca | Ca | カルシウムE-テストワコー | 血漿(ヘパリン入り) | カルシウムE-テストワコー | C7006000024303582 | mEq/L |  | meq/L |  | 血漿 | 可視吸光光度法 | 3H030000002227101 |  |  |  | PQ | [5 empty] | 2800 | 20260813 | 99999999
生化学検査 |  | 1 | 0 | 1 | カルシウム(Ca) | カルシウム(Ca) | Ca | Ca | カルシウムE-テストワコー | 血漿(フッ化物入り) | カルシウムE-テストワコー | C7006000024503585 | mg/dL |  | mg/dL |  | 血漿 | 可視吸光光度法 | 3H030000002227101 |  |  |  | PQ | [5 empty] | 2800 | 20260813 | 99999999
生化学検査 |  | 1 | 0 | 1 | カルシウム(Ca) | カルシウム(Ca) | Ca | Ca | カルシウムE-テストワコー | 血漿(フッ化物入り) | カルシウムE-テストワコー | C7006000024503582 | mEq/L |  | meq/L |  | 血漿 | 可視吸光光度法 | 3H030000002227101 |  |  |  | PQ | [5 empty] | 2800 | 20260813 | 99999999
生化学検査 |  | 1 | 0 | 1 | カルシウム(Ca) | カルシウム(Ca) | Ca | Ca | クオリジェント CA | 血清 | クオリジェント CA | C7006000025002985 | mg/dL |  | mg/dL |  | 血清 | 可視吸光光度法 | 3H030000002327101 |  |  |  | PQ | [5 empty] | 2800 | 00000000 | 99999999
生化学検査 |  | 1 | 0 | 1 | カルシウム(Ca) | カルシウム(Ca) | Ca | Ca | クオリジェント CA | 血漿 | クオリジェント CA | C7006000024002985 | mg/dL |  | mg/dL |  | 血漿 | 可視吸光光度法 | 3H030000002227101 |  |  |  | PQ | [5 empty] | 2800 | 00000000 | 99999999
生化学検査 |  | 1 | 0 | 1 | カルシウム(Ca) | カルシウム(Ca) | Ca | Ca | クオリジェント CA | 血漿(ヘパリン入り) | クオリジェント CA | C7006000024302985 | mg/dL |  | mg/dL |  | 血漿 | 可視吸光光度法 | 3H030000002227101 |  |  |  | PQ | [5 empty] | 2800 | 00000000 | 99999999
生化学検査 |  | 1 | 0 | 1 | カルシウム(Ca) | カルシウム(Ca) | Ca | Ca | クオリジェント CA | 血漿(クエン酸入り) | クオリジェント CA | C7006000024402985 | mg/dL |  | mg/dL |  | 血漿 | 可視吸光光度法 | 3H030000002227101 |  |  |  | PQ | [5 empty] | 2800 | 00000000 | 99999999
生化学検査 |  | 1 | 0 | 1 | カルシウム(Ca) | カルシウム(Ca) | Ca | Ca | クリニメイト CA試薬 | 血清 | クリニメイト CA試薬 | C7006000025003085 | mg/dL |  | mg/dL |  | 血清 | 可視吸光光度法 | 3H030000002327101 |  |  |  | PQ | [5 empty] | 2800 | 00000000 | 99999999
生化学検査 |  | 1 | 0 | 1 | カルシウム(Ca) | カルシウム(Ca) | Ca | Ca | シカオート Ca | 血清 | シカオート Ca | C7006000025002585 | mg/dL |  | mg/dL |  | 血清 | 可視吸光光度法 | 3H030000002327101 |  |  |  | PQ | [5 empty] | 2800 | 00000000 | 99999999
生化学検査 |  | 1 | 0 | 1 | カルシウム(Ca) | カルシウム(Ca) | Ca | Ca | シカオート Ca | 血漿 | シカオート Ca | C7006000024002585 | mg/dL |  | mg/dL |  | 血漿 | 可視吸光光度法 | 3H030000002227101 |  |  |  | PQ | [5 empty] | 2800 | 00000000 | 99999999
生化学検査 |  | 1 | 0 | 1 | カルシウム(Ca) | カルシウム(Ca) | Ca | Ca | シンクロンシステム カルシウム試薬 | 血清 | シンクロンシステム カルシウム試薬 | C7006000025001085 | mg/dL |  | mg/dL |  | 血清 | 可視吸光光度法 | 3H030000002327101 |  |  |  | PQ | [5 empty] | 2800 | 00000000 | 99999999
生化学検査 |  | 1 | 0 | 1 | カルシウム(Ca) | カルシウム(Ca) | Ca | Ca | シンクロンシステム カルシウム試薬 | 血漿 | シンクロンシステム カルシウム試薬 | C7006000024001085 | mg/dL |  | mg/dL |  | 血漿 | 可視吸光光度法 | 3H030000002227101 |  |  |  | PQ | [5 empty] | 2800 | 00000000 | 99999999
生化学検査 |  | 1 | 0 | 1 | カルシウム(Ca) | カルシウム(Ca) | Ca | Ca | シンクロンシステム カルシウム試薬 | 血漿(ヘパリン入り) | シンクロンシステム カルシウム試薬 | C7006000024301085 | mg/dL |  | mg/dL |  | 血漿 | 可視吸光光度法 | 3H030000002227101 |  |  |  | PQ | [5 empty] | 2800 | 00000000 | 99999999
生化学検査 |  | 1 | 0 | 1 | カルシウム(Ca) | カルシウム(Ca) | Ca | Ca | スポットケム D Ca | 血清 | スポットケム D Ca | C7006000025001785 | mg/dL |  | mg/dL |  | 血清 | 反射測光法(レフラクトメトリー) | 3H030000002329101 |  |  |  | PQ | [5 empty] | 2800 | 00000000 | 99999999
生化学検査 |  | 1 | 0 | 1 | カルシウム(Ca) | カルシウム(Ca) | Ca | Ca | スポットケム D Ca | 血漿 | スポットケム D Ca | C7006000024001785 | mg/dL |  | mg/dL |  | 血漿 | 反射測光法(レフラクトメトリー) | 3H030000002229101 |  |  |  | PQ | [5 empty] | 2800 | 00000000 | 99999999
生化学検査 |  | 1 | 0 | 1 | カルシウム(Ca) | カルシウム(Ca) | Ca | Ca | スポットケム D Ca | 血漿(ヘパリン入り) | スポットケム D Ca | C7006000024301785 | mg/dL |  | mg/dL |  | 血漿 | 反射測光法(レフラクトメトリー) | 3H030000002229101 |  |  |  | PQ | [5 empty] | 2800 | 00000000 | 99999999
生化学検査 |  | 1 | 0 | 1 | カルシウム(Ca) | カルシウム(Ca) | Ca | Ca | スポットケムII カルシウムII | 血清 | スポットケムII カルシウムII | C7006000025005285 | mg/dL |  | mg/dL |  | 血清 | 反射測光法(レフラクトメトリー) | 3H030000002329101 |  |  |  | PQ | [5 empty] | 2800 | 00000000 | 99999999
生化学検査 |  | 1 | 0 | 1 | カルシウム(Ca) | カルシウム(Ca) | Ca | Ca | スポットケムII カルシウムII | 血漿 | スポットケムII カルシウムII | C7006000024005285 | mg/dL |  | mg/dL |  | 血漿 | 反射測光法(レフラクトメトリー) | 3H030000002229101 |  |  |  | PQ | [5 empty] | 2800 | 00000000 | 99999999
生化学検査 |  | 1 | 0 | 1 | カルシウム(Ca) | カルシウム(Ca) | Ca | Ca | スポットケムII カルシウムII | 血漿(ヘパリン入り) | スポットケムII カルシウムII | C7006000024305285 | mg/dL |  | mg/dL |  | 血漿 | 反射測光法(レフラクトメトリー) | 3H030000002229101 |  |  |  | PQ | [5 empty] | 2800 | 00000000 | 99999999
生化学検査 |  | 1 | 0 | 1 | カルシウム(Ca) | カルシウム(Ca) | Ca | Ca | ビトロス スライドCaII | 血清 | ビトロス スライドCaII | C7006000025004485 | mg/dL |  | mg/dL |  | 血清 | 反射測光法(レフラクトメトリー) | 3H030000002329101 |  |  |  | PQ | [5 empty] | 2800 | 00000000 | 99999999
生化学検査 |  | 1 | 0 | 1 | カルシウム(Ca) | カルシウム(Ca) | Ca | Ca | ビトロス スライドCaII | 血清 | ビトロス スライドCaII | C70060000250044B1 | mmol/L |  | mmol/L |  | 血清 | 反射測光法(レフラクトメトリー) | 3H030000002329101 |  |  |  | PQ | [5 empty] | 2800 | 20260813 | 99999999
生化学検査 |  | 1 | 0 | 1 | カルシウム(Ca) | カルシウム(Ca) | Ca | Ca | ビトロス スライドCaII | 血漿 | ビトロス スライドCaII | C7006000024004485 | mg/dL |  | mg/dL |  | 血漿 | 反射測光法(レフラクトメトリー) | 3H030000002229101 |  |  |  | PQ | [5 empty] | 2800 | 00000000 | 99999999
生化学検査 |  | 1 | 0 | 1 | カルシウム(Ca) | カルシウム(Ca) | Ca | Ca | ビトロス スライドCaII | 血漿 | ビトロス スライドCaII | C70060000240044B1 | mmol/L |  | mmol/L |  | 血漿 | 反射測光法(レフラクトメトリー) | 3H030000002229101 |  |  |  | PQ | [5 empty] | 2800 | 20260813 | 99999999
生化学検査 |  | 1 | 0 | 1 | カルシウム(Ca) | カルシウム(Ca) | Ca | Ca | ビトロス スライドCaII | 血漿(ヘパリン入り) | ビトロス スライドCaII | C7006000024304485 | mg/dL |  | mg/dL |  | 血漿 | 反射測光法(レフラクトメトリー) | 3H030000002229101 |  |  |  | PQ | [5 empty] | 2800 | 00000000 | 99999999
生化学検査 |  | 1 | 0 | 1 | カルシウム(Ca) | カルシウム(Ca) | Ca | Ca | ビトロス スライドCaII | 血漿(ヘパリン入り) | ビトロス スライドCaII | C70060000243044B1 | mmol/L |  | mmol/L |  | 血漿 | 反射測光法(レフラクトメトリー) | 3H030000002229101 |  |  |  | PQ | [5 empty] | 2800 | 20260813 | 99999999
生化学検査 |  | 1 | 0 | 1 | カルシウム(Ca) | カルシウム(Ca) | Ca | Ca | フレックスカートリッジ カルシウム Ca | 血清 | フレックスカートリッジ カルシウム Ca | C7006000025000385 | mg/dL |  | mg/dL |  | 血清 | 可視吸光光度法 | 3H030000002327101 |  |  |  | PQ | [5 empty] | 2800 | 00000000 | 99999999
生化学検査 |  | 1 | 0 | 1 | カルシウム(Ca) | カルシウム(Ca) | Ca | Ca | フレックスカートリッジ カルシウム Ca | 血漿 | フレックスカートリッジ カルシウム Ca | C7006000024000385 | mg/dL |  | mg/dL |  | 血漿 | 可視吸光光度法 | 3H030000002227101 |  |  |  | PQ | [5 empty] | 2800 | 00000000 | 99999999
生化学検査 |  | 1 | 0 | 1 | カルシウム(Ca) | カルシウム(Ca) | Ca | Ca | ラボフィット Ca | 血清 | ラボフィット Ca | C7006000025002685 | mg/dL |  | mg/dL |  | 血清 | 可視吸光光度法 | 3H030000002327101 |  |  |  | PQ | [5 empty] | 2800 | 00000000 | 99999999
生化学検査 |  | 1 | 0 | 1 | カルシウム(Ca) | カルシウム(Ca) | Ca | Ca | ラボフィット Ca | 血漿 | ラボフィット Ca | C7006000024002685 | mg/dL |  | mg/dL |  | 血漿 | 可視吸光光度法 | 3H030000002227101 |  |  |  | PQ | [5 empty] | 2800 | 00000000 | 99999999
生化学検査 |  | 1 | 0 | 1 | カルシウム(Ca) | カルシウム(Ca) | Ca | Ca | リキテック CaII | 血清 | リキテック CaII | C7006000025001385 | mg/dL |  | mg/dL |  | 血清 | 紫外吸光光度法(UV法) | 3H030000002327201 |  |  |  | PQ | [5 empty] | 2800 | 00000000 | 99999999
生化学検査 |  | 1 | 0 | 1 | カルシウム(Ca) | カルシウム(Ca) | Ca | Ca | リキテック CaII | 血清 | リキテック CaII | C70060000250013B1 | mmol/L |  | mmol/L |  | 血清 | 紫外吸光光度法(UV法) | 3H030000002327201 |  |  |  | PQ | [5 empty] | 2800 | 20260813 | 99999999
生化学検査 |  | 1 | 0 | 1 | カルシウム(Ca) | カルシウム(Ca) | Ca | Ca | リキテック CaII | 血漿 | リキテック CaII | C7006000024001385 | mg/dL |  | mg/dL |  | 血漿 | 紫外吸光光度法(UV法) | 3H030000002227201 |  |  |  | PQ | [5 empty] | 2800 | 00000000 | 99999999
生化学検査 |  | 1 | 0 | 1 | カルシウム(Ca) | カルシウム(Ca) | Ca | Ca | リキテック CaII | 血漿 | リキテック CaII | C70060000240013B1 | mmol/L |  | mmol/L |  | 血漿 | 紫外吸光光度法(UV法) | 3H030000002227201 |  |  |  | PQ | [5 empty] | 2800 | 20260813 | 99999999
生化学検査 |  | 1 | 0 | 1 | カルシウム(Ca) | カルシウム(Ca) | Ca | Ca | リキテック CaII | 血漿(ヘパリン入り) | リキテック CaII | C7006000024301385 | mg/dL |  | mg/dL |  | 血漿 | 紫外吸光光度法(UV法) | 3H030000002227201 |  |  |  | PQ | [5 empty] | 2800 | 00000000 | 99999999
生化学検査 |  | 1 | 0 | 1 | カルシウム(Ca) | カルシウム(Ca) | Ca | Ca | リキテック CaII | 血漿(ヘパリン入り) | リキテック CaII | C70060000243013B1 | mmol/L |  | mmol/L |  | 血漿 | 紫外吸光光度法(UV法) | 3H030000002227201 |  |  |  | PQ | [5 empty] | 2800 | 20260813 | 99999999
生化学検査 |  | 1 | 0 | 1 | カルシウム(Ca) | カルシウム(Ca) | Ca | Ca | 自動分析装置用試薬-HR カルシウムE-HR | 血清 | 自動分析装置用試薬-HR カルシウムE-HR | C7006000025003985 | mg/dL |  | mg/dL |  | 血清 | 可視吸光光度法 | 3H030000002327101 |  |  |  | PQ | [5 empty] | 2800 | 00000000 | 99999999
生化学検査 |  | 1 | 0 | 1 | カルシウム(Ca) | カルシウム(Ca) | Ca | Ca | 自動分析装置用試薬-HR カルシウムE-HR | 血清 | 自動分析装置用試薬-HR カルシウムE-HR | C7006000025003982 | mEq/L |  | meq/L |  | 血清 | 可視吸光光度法 | 3H030000002327101 |  |  |  | PQ | [5 empty] | 2800 | 20260813 | 99999999
生化学検査 |  | 1 | 0 | 1 | カルシウム(Ca) | カルシウム(Ca) | Ca | Ca | 自動分析装置用試薬-HR カルシウムE-HR | 血漿 | 自動分析装置用試薬-HR カルシウムE-HR | C7006000024003985 | mg/dL |  | mg/dL |  | 血漿 | 可視吸光光度法 | 3H030000002227101 |  |  |  | PQ | [5 empty] | 2800 | 00000000 | 99999999
生化学検査 |  | 1 | 0 | 1 | カルシウム(Ca) | カルシウム(Ca) | Ca | Ca | 自動分析装置用試薬-HR カルシウムE-HR | 血漿 | 自動分析装置用試薬-HR カルシウムE-HR | C7006000024003982 | mEq/L |  | meq/L |  | 血漿 | 可視吸光光度法 | 3H030000002227101 |  |  |  | PQ | [5 empty] | 2800 | 20260813 | 99999999
生化学検査 |  | 1 | 0 | 1 | カルシウム(Ca) | カルシウム(Ca) | Ca | Ca | 自動分析装置用試薬-HR カルシウムE-HR | 血漿(ヘパリン入り) | 自動分析装置用試薬-HR カルシウムE-HR | C7006000024303985 | mg/dL |  | mg/dL |  | 血漿 | 可視吸光光度法 | 3H030000002227101 |  |  |  | PQ | [5 empty] | 2800 | 00000000 | 99999999
生化学検査 |  | 1 | 0 | 1 | カルシウム(Ca) | カルシウム(Ca) | Ca | Ca | 自動分析装置用試薬-HR カルシウムE-HR | 血漿(ヘパリン入り) | 自動分析装置用試薬-HR カルシウムE-HR | C7006000024303982 | mEq/L |  | meq/L |  | 血漿 | 可視吸光光度法 | 3H030000002227101 |  |  |  | PQ | [5 empty] | 2800 | 20260813 | 99999999
生化学検査 |  | 1 | 0 | 1 | カルシウム(Ca) | カルシウム(Ca) | Ca | Ca | 自動分析装置用試薬-HR カルシウムE-HR | 血漿(フッ化物入り) | 自動分析装置用試薬-HR カルシウムE-HR | C7006000024503985 | mg/dL |  | mg/dL |  | 血漿 | 可視吸光光度法 | 3H030000002227101 |  |  |  | PQ | [5 empty] | 2800 | 20260813 | 99999999
生化学検査 |  | 1 | 0 | 1 | カルシウム(Ca) | カルシウム(Ca) | Ca | Ca | 自動分析装置用試薬-HR カルシウムE-HR | 血漿(フッ化物入り) | 自動分析装置用試薬-HR カルシウムE-HR | C7006000024503982 | mEq/L |  | meq/L |  | 血漿 | 可視吸光光度法 | 3H030000002227101 |  |  |  | PQ | [5 empty] | 2800 | 20260813 | 99999999
生化学検査 |  | 1 | 0 | 1 | カルシウム(Ca) | カルシウム(Ca) | Ca | Ca | 自動分析装置用試薬-HRII カルシウム-HRII | 血清 | 自動分析装置用試薬-HRII カルシウム-HRII | C7006000025003885 | mg/dL |  | mg/dL |  | 血清 | 可視吸光光度法 | 3H030000002327101 |  |  |  | PQ | [5 empty] | 2800 | 00000000 | 99999999
生化学検査 |  | 1 | 0 | 1 | カルシウム(Ca) | カルシウム(Ca) | Ca | Ca | 自動分析装置用試薬-HRII カルシウム-HRII | 血清 | 自動分析装置用試薬-HRII カルシウム-HRII | C7006000025003882 | mEq/L |  | meq/L |  | 血清 | 可視吸光光度法 | 3H030000002327101 |  |  |  | PQ | [5 empty] | 2800 | 20260813 | 99999999
生化学検査 |  | 1 | 0 | 1 | カルシウム(Ca) | カルシウム(Ca) | Ca | Ca |  | 血清 | その他の測定法 | C70060000250000B1 | mmol/L |  | mmol/L |  | 血清 | その他の測定法 | 3H030000002399901 |  |  |  | PQ | [5 empty] | 2800 | 20260813 | 99999999
生化学検査 |  | 1 | 0 | 1 | カルシウム(Ca) | カルシウム(Ca) | Ca | Ca |  | 血漿 | その他の測定法 | C70060000240000B1 | mmol/L |  | mmol/L |  | 血漿 | その他の測定法 | 3H030000002299901 |  |  |  | PQ | [5 empty] | 2800 | 20260813 | 99999999
生化学検査 |  | 1 | 0 | 1 | カルシウム(Ca) | カルシウム(Ca) | Ca | Ca |  | 血漿(ヘパリン入り) | その他の測定法 | C70060000243000B1 | mmol/L |  | mmol/L |  | 血漿 | その他の測定法 | 3H030000002299901 |  |  |  | PQ | [5 empty] | 2800 | 20260813 | 99999999
生化学検査 |  | 1 | 0 | 1 | カルシウム(Ca) | カルシウム(Ca) | Ca | Ca |  | 血漿(フッ化物入り) | その他の測定法 | C7006000024500085 | mg/dL |  | mg/dL |  | 血漿 | その他の測定法 | 3H030000002299901 |  |  |  | PQ | [5 empty] | 2800 | 20260813 | 99999999
生化学検査 |  | 1 | 0 | 1 | カルシウム(Ca) | カルシウム(Ca) | Ca | Ca |  | 血清 | その他の測定法 | C70060000250000J0 | μmol/L |  | umol/L |  | 血清 | その他の測定法 | 3H030000002399901 |  |  |  | PQ | [5 empty] | 2800 | 20260813 | 99999999
生化学検査 |  | 1 | 0 | 1 | カルシウム(Ca) | カルシウム(Ca) | Ca | Ca |  | 血漿 | その他の測定法 | C70060000240000J0 | μmol/L |  | umol/L |  | 血漿 | その他の測定法 | 3H030000002299901 |  |  |  | PQ | [5 empty] | 2800 | 20260813 | 99999999
生化学検査 |  | 1 | 0 | 1 | カルシウム(Ca) | カルシウム(Ca) | Ca | Ca |  | 血漿(ヘパリン入り) | その他の測定法 | C70060000243000J0 | μmol/L |  | umol/L |  | 血漿 | その他の測定法 | 3H030000002299901 |  |  |  | PQ | [5 empty] | 2800 | 20260813 | 99999999
生化学検査 |  | 1 | 0 | 1 | カルシウム(Ca) | カルシウム(Ca) | Ca | Ca |  | 血清 | その他の測定法 | C7006000025000082 | mEq/L |  | meq/L |  | 血清 | その他の測定法 | 3H030000002399901 |  |  |  | PQ | [5 empty] | 2800 | 20260813 | 99999999
生化学検査 |  | 1 | 0 | 1 | カルシウム(Ca) | カルシウム(Ca) | Ca | Ca |  | 血漿 | その他の測定法 | C7006000024000082 | mEq/L |  | meq/L |  | 血漿 | その他の測定法 | 3H030000002299901 |  |  |  | PQ | [5 empty] | 2800 | 20260813 | 99999999
生化学検査 |  | 1 | 0 | 1 | カルシウム(Ca) | カルシウム(Ca) | Ca | Ca |  | 血漿(ヘパリン入り) | その他の測定法 | C7006000024300082 | mEq/L |  | meq/L |  | 血漿 | その他の測定法 | 3H030000002299901 |  |  |  | PQ | [5 empty] | 2800 | 20260813 | 99999999
生化学検査 |  | 1 | 0 | 1 | カルシウム(Ca) | カルシウム(Ca) | Ca | Ca |  | 血漿(フッ化物入り) | その他の測定法 | C7006000024500082 | mEq/L |  | meq/L |  | 血漿 | その他の測定法 | 3H030000002299901 |  |  |  | PQ | [5 empty] | 2800 | 20260813 | 99999999
生化学検査 |  | 1 | 0 | 1 | カルシウム(Ca) | カルシウム(Ca) | Ca | Ca | ビトロス スライドCA | 血漿 | 反射測光法(レフラクトメトリー)_ビトロス スライドCa | C7006000024000285 | mg/dL |  | mg/dL |  | 血漿 | 反射測光法(レフラクトメトリー) | 3H030000002229101 |  |  |  | PQ | [5 empty] | 2800 | 00000000 | 20260812
生化学検査 |  | 1 | 0 | 1 | カルシウム(Ca) | カルシウム(Ca) | Ca | Ca | 自動分析用 カルシウム ｢RD｣ | 血漿 | 可視吸光光度法_自動分析用 カルシウム ｢RD｣ | C7006000024001285 | mg/dL |  | mg/dL |  | 血漿 | 可視吸光光度法 | 3H030000002227101 |  |  |  | PQ | [5 empty] | 2800 | 00000000 | 20260812
生化学検査 |  | 1 | 0 | 1 | カルシウム(Ca) | カルシウム(Ca) | Ca | Ca | スポットケムII カルシウム | 血漿 | ドライケミストリー法_スポットケムII カルシウム | C7006000024001685 | mg/dL |  | mg/dL |  | 血漿 | 反射測光法(レフラクトメトリー) | 3H030000002229101 |  |  |  | PQ | [5 empty] | 2800 | 00000000 | 20260812
生化学検査 |  | 1 | 0 | 1 | カルシウム(Ca) | カルシウム(Ca) | Ca | Ca | アキュラスオート CA | 血漿 | 可視吸光光度法_アキュラスオート Ca | C7006000024001985 | mg/dL |  | mg/dL |  | 血漿 | 可視吸光光度法 | 3H030000002227101 |  |  |  | PQ | [5 empty] | 2800 | 00000000 | 20260812
生化学検査 |  | 1 | 0 | 1 | カルシウム(Ca) | カルシウム(Ca) | Ca | Ca | シカフィット CA | 血漿 | 可視吸光光度法_シカフィット Ca | C7006000024002485 | mg/dL |  | mg/dL |  | 血漿 | 可視吸光光度法 | 3H030000002227101 |  |  |  | PQ | [5 empty] | 2800 | 00000000 | 20260812
生化学検査 |  | 1 | 0 | 1 | カルシウム(Ca) | カルシウム(Ca) | Ca | Ca | シカレート CA | 血漿 | 可視吸光光度法_シカレート CA | C7006000024002785 | mg/dL |  | mg/dL |  | 血漿 | 可視吸光光度法 | 3H030000002227101 |  |  |  | PQ | [5 empty] | 2800 | 00000000 | 20260812
生化学検査 |  | 1 | 0 | 1 | カルシウム(Ca) | カルシウム(Ca) | Ca | Ca | BM テスト CA | 血漿 | 可視吸光光度法_BM テスト Ca | C7006000024003285 | mg/dL |  | mg/dL |  | 血漿 | 可視吸光光度法 | 3H030000002227101 |  |  |  | PQ | [5 empty] | 2800 | 00000000 | 20260812
生化学検査 |  | 1 | 0 | 1 | カルシウム(Ca) | カルシウム(Ca) | Ca | Ca | セラテスタム CA | 血漿 | 可視吸光光度法_セラテスタム CA | C7006000024003385 | mg/dL |  | mg/dL |  | 血漿 | 可視吸光光度法 | 3H030000002227101 |  |  |  | PQ | [5 empty] | 2800 | 00000000 | 20260812
生化学検査 |  | 1 | 0 | 1 | カルシウム(Ca) | カルシウム(Ca) | Ca | Ca | 富士ドライケムスライド CA-PIII | 血漿 | 反射測光法(レフラクトメトリー)_富士ドライケムスライド Ca-PIII | C7006000024003485 | mg/dL |  | mg/dL |  | 血漿 | 反射測光法(レフラクトメトリー) | 3H030000002229101 |  |  |  | PQ | [5 empty] | 2800 | 00000000 | 20260812
生化学検査 |  | 1 | 0 | 1 | カルシウム(Ca) | カルシウム(Ca) | Ca | Ca | アテリカCH CA | 血漿 | 可視吸光光度法_アテリカCH Ca | C7006000024004285 | mg/dL |  | mg/dL |  | 血漿 | 可視吸光光度法 | 3H030000002227101 |  |  |  | PQ | [5 empty] | 2800 | 00000000 | 20260812
生化学検査 |  | 1 | 0 | 1 | カルシウム(Ca) | カルシウム(Ca) | Ca | Ca | シカフィット CA | 血漿(EDTA入り) | 可視吸光光度法_シカフィット Ca | C7006000024202485 | mg/dL |  | mg/dL |  | 血漿 | 可視吸光光度法 | 3H030000002227101 |  |  |  | PQ | [5 empty] | 2800 | 00000000 | 20260812
生化学検査 |  | 1 | 0 | 1 | カルシウム(Ca) | カルシウム(Ca) | Ca | Ca | ラボフィット CA | 血漿(EDTA入り) | 可視吸光光度法_ラボフィット Ca | C7006000024202685 | mg/dL |  | mg/dL |  | 血漿 | 可視吸光光度法 | 3H030000002227101 |  |  |  | PQ | [5 empty] | 2800 | 00000000 | 20260812
生化学検査 |  | 1 | 0 | 1 | カルシウム(Ca) | カルシウム(Ca) | Ca | Ca | シカレート CA | 血漿(EDTA入り) | 可視吸光光度法_シカレート CA | C7006000024202785 | mg/dL |  | mg/dL |  | 血漿 | 可視吸光光度法 | 3H030000002227101 |  |  |  | PQ | [5 empty] | 2800 | 00000000 | 20260812
生化学検査 |  | 1 | 0 | 1 | カルシウム(Ca) | カルシウム(Ca) | Ca | Ca | ビトロス スライドCA | 血漿(ヘパリン入り) | 反射測光法(レフラクトメトリー)_ビトロス スライドCa | C7006000024300285 | mg/dL |  | mg/dL |  | 血漿 | 反射測光法(レフラクトメトリー) | 3H030000002229101 |  |  |  | PQ | [5 empty] | 2800 | 00000000 | 20260812
生化学検査 |  | 1 | 0 | 1 | カルシウム(Ca) | カルシウム(Ca) | Ca | Ca | フレックスカートリッジ カルシウム CA | 血漿(ヘパリン入り) | 可視吸光光度法_フレックスカートリッジ カルシウム Ca | C7006000024300385 | mg/dL |  | mg/dL |  | 血漿 | 可視吸光光度法 | 3H030000002227101 |  |  |  | PQ | [5 empty] | 2800 | 00000000 | 20260812
生化学検査 |  | 1 | 0 | 1 | カルシウム(Ca) | カルシウム(Ca) | Ca | Ca | 自動分析用 カルシウム ｢RD｣ | 血漿(ヘパリン入り) | 可視吸光光度法_自動分析用 カルシウム ｢RD｣ | C7006000024301285 | mg/dL |  | mg/dL |  | 血漿 | 可視吸光光度法 | 3H030000002227101 |  |  |  | PQ | [5 empty] | 2800 | 00000000 | 20260812
生化学検査 |  | 1 | 0 | 1 | カルシウム(Ca) | カルシウム(Ca) | Ca | Ca | スポットケムII カルシウム | 血漿(ヘパリン入り) | ドライケミストリー法_スポットケムII カルシウム | C7006000024301685 | mg/dL |  | mg/dL |  | 血漿 | 反射測光法(レフラクトメトリー) | 3H030000002229101 |  |  |  | PQ | [5 empty] | 2800 | 00000000 | 20260812
生化学検査 |  | 1 | 0 | 1 | カルシウム(Ca) | カルシウム(Ca) | Ca | Ca | アキュラスオート CA | 血漿(ヘパリン入り) | 可視吸光光度法_アキュラスオート Ca | C7006000024301985 | mg/dL |  | mg/dL |  | 血漿 | 可視吸光光度法 | 3H030000002227101 |  |  |  | PQ | [5 empty] | 2800 | 00000000 | 20260812
生化学検査 |  | 1 | 0 | 1 | カルシウム(Ca) | カルシウム(Ca) | Ca | Ca | シカフィット CA | 血漿(ヘパリン入り) | 可視吸光光度法_シカフィット Ca | C7006000024302485 | mg/dL |  | mg/dL |  | 血漿 | 可視吸光光度法 | 3H030000002227101 |  |  |  | PQ | [5 empty] | 2800 | 00000000 | 20260812
生化学検査 |  | 1 | 0 | 1 | カルシウム(Ca) | カルシウム(Ca) | Ca | Ca | シカオート CA | 血漿(ヘパリン入り) | 可視吸光光度法_シカオート Ca | C7006000024302585 | mg/dL |  | mg/dL |  | 血漿 | 可視吸光光度法 | 3H030000002227101 |  |  |  | PQ | [5 empty] | 2800 | 00000000 | 20260812
生化学検査 |  | 1 | 0 | 1 | カルシウム(Ca) | カルシウム(Ca) | Ca | Ca | ラボフィット CA | 血漿(ヘパリン入り) | 可視吸光光度法_ラボフィット Ca | C7006000024302685 | mg/dL |  | mg/dL |  | 血漿 | 可視吸光光度法 | 3H030000002227101 |  |  |  | PQ | [5 empty] | 2800 | 00000000 | 20260812
生化学検査 |  | 1 | 0 | 1 | カルシウム(Ca) | カルシウム(Ca) | Ca | Ca | シカレート CA | 血漿(ヘパリン入り) | 可視吸光光度法_シカレート CA | C7006000024302785 | mg/dL |  | mg/dL |  | 血漿 | 可視吸光光度法 | 3H030000002227101 |  |  |  | PQ | [5 empty] | 2800 | 00000000 | 20260812
生化学検査 |  | 1 | 0 | 1 | カルシウム(Ca) | カルシウム(Ca) | Ca | Ca | BM テスト CA | 血漿(ヘパリン入り) | 可視吸光光度法_BM テスト Ca | C7006000024303285 | mg/dL |  | mg/dL |  | 血漿 | 可視吸光光度法 | 3H030000002227101 |  |  |  | PQ | [5 empty] | 2800 | 00000000 | 20260812
生化学検査 |  | 1 | 0 | 1 | カルシウム(Ca) | カルシウム(Ca) | Ca | Ca | セラテスタム CA | 血漿(ヘパリン入り) | 可視吸光光度法_セラテスタム CA | C7006000024303385 | mg/dL |  | mg/dL |  | 血漿 | 可視吸光光度法 | 3H030000002227101 |  |  |  | PQ | [5 empty] | 2800 | 00000000 | 20260812
生化学検査 |  | 1 | 0 | 1 | カルシウム(Ca) | カルシウム(Ca) | Ca | Ca | 富士ドライケムスライド CA-PIII | 血漿(ヘパリン入り) | 反射測光法(レフラクトメトリー)_富士ドライケムスライド Ca-PIII | C7006000024303485 | mg/dL |  | mg/dL |  | 血漿 | 反射測光法(レフラクトメトリー) | 3H030000002229101 |  |  |  | PQ | [5 empty] | 2800 | 00000000 | 20260812
生化学検査 |  | 1 | 0 | 1 | カルシウム(Ca) | カルシウム(Ca) | Ca | Ca | アテリカCH CA | 血漿(ヘパリン入り) | 可視吸光光度法_アテリカCH Ca | C7006000024304285 | mg/dL |  | mg/dL |  | 血漿 | 可視吸光光度法 | 3H030000002227101 |  |  |  | PQ | [5 empty] | 2800 | 00000000 | 20260812
生化学検査 |  | 1 | 0 | 1 | カルシウム(Ca) | カルシウム(Ca) | Ca | Ca | 自動分析装置用試薬-HR カルシウムE-HR | 血漿(クエン酸入り) | 可視吸光光度法_自動分析装置用試薬-HR カルシウムE-HR | C7006000024403985 | mg/dL |  | mg/dL |  | 血漿 | 可視吸光光度法 | 3H030000002227101 |  |  |  | PQ | [5 empty] | 2800 | 00000000 | 20260812
生化学検査 |  | 1 | 0 | 1 | カルシウム(Ca) | カルシウム(Ca) | Ca | Ca | ネスコート CA-V2 | 血清 | 可視吸光光度法_ネスコート Ca-V2 | C7006000025000185 | mg/dL |  | mg/dL |  | 血清 | 可視吸光光度法 | 3H030000002327101 |  |  |  | PQ | [5 empty] | 2800 | 00000000 | 20260812
生化学検査 |  | 1 | 0 | 1 | カルシウム(Ca) | カルシウム(Ca) | Ca | Ca | ビトロス スライドCA | 血清 | 反射測光法(レフラクトメトリー)_ビトロス スライドCa | C7006000025000285 | mg/dL |  | mg/dL |  | 血清 | 反射測光法(レフラクトメトリー) | 3H030000002329101 |  |  |  | PQ | [5 empty] | 2800 | 00000000 | 20260812
生化学検査 |  | 1 | 0 | 1 | カルシウム(Ca) | カルシウム(Ca) | Ca | Ca | 自動分析用試薬｢生研｣CA | 血清 | 可視吸光光度法_自動分析用試薬｢生研｣Ca | C7006000025000585 | mg/dL |  | mg/dL |  | 血清 | 可視吸光光度法 | 3H030000002327101 |  |  |  | PQ | [5 empty] | 2800 | 00000000 | 20260812
生化学検査 |  | 1 | 0 | 1 | カルシウム(Ca) | カルシウム(Ca) | Ca | Ca | CA オート｢TBA｣ | 血清 | 可視吸光光度法_CA オート｢TBA｣ | C7006000025000685 | mg/dL |  | mg/dL |  | 血清 | 可視吸光光度法 | 3H030000002327101 |  |  |  | PQ | [5 empty] | 2800 | 00000000 | 20260812
生化学検査 |  | 1 | 0 | 1 | カルシウム(Ca) | カルシウム(Ca) | Ca | Ca | 自動分析用 カルシウム ｢RD｣ | 血清 | 可視吸光光度法_自動分析用 カルシウム ｢RD｣ | C7006000025001285 | mg/dL |  | mg/dL |  | 血清 | 可視吸光光度法 | 3H030000002327101 |  |  |  | PQ | [5 empty] | 2800 | 00000000 | 20260812
生化学検査 |  | 1 | 0 | 1 | カルシウム(Ca) | カルシウム(Ca) | Ca | Ca | イアトロファインCAII | 血清 | 可視吸光光度法_イアトロファインCaII | C7006000025001485 | mg/dL |  | mg/dL |  | 血清 | 可視吸光光度法 | 3H030000002327101 |  |  |  | PQ | [5 empty] | 2800 | 00000000 | 20260812
生化学検査 |  | 1 | 0 | 1 | カルシウム(Ca) | カルシウム(Ca) | Ca | Ca | スポットケムII カルシウム | 血清 | ドライケミストリー法_スポットケムII カルシウム | C7006000025001685 | mg/dL |  | mg/dL |  | 血清 | 反射測光法(レフラクトメトリー) | 3H030000002329101 |  |  |  | PQ | [5 empty] | 2800 | 00000000 | 20260812
生化学検査 |  | 1 | 0 | 1 | カルシウム(Ca) | カルシウム(Ca) | Ca | Ca | アキュラスオート CA | 血清 | 可視吸光光度法_アキュラスオート Ca | C7006000025001985 | mg/dL |  | mg/dL |  | 血清 | 可視吸光光度法 | 3H030000002327101 |  |  |  | PQ | [5 empty] | 2800 | 00000000 | 20260812
生化学検査 |  | 1 | 0 | 1 | カルシウム(Ca) | カルシウム(Ca) | Ca | Ca | オートA｢ミズホ｣CA | 血清 | 可視吸光光度法_オートA｢ミズホ｣Ca | C7006000025002385 | mg/dL |  | mg/dL |  | 血清 | 可視吸光光度法 | 3H030000002327101 |  |  |  | PQ | [5 empty] | 2800 | 00000000 | 20260812
生化学検査 |  | 1 | 0 | 1 | カルシウム(Ca) | カルシウム(Ca) | Ca | Ca | シカフィット CA | 血清 | 可視吸光光度法_シカフィット Ca | C7006000025002485 | mg/dL |  | mg/dL |  | 血清 | 可視吸光光度法 | 3H030000002327101 |  |  |  | PQ | [5 empty] | 2800 | 00000000 | 20260812
生化学検査 |  | 1 | 0 | 1 | カルシウム(Ca) | カルシウム(Ca) | Ca | Ca | シカレート CA | 血清 | 可視吸光光度法_シカレート CA | C7006000025002785 | mg/dL |  | mg/dL |  | 血清 | 可視吸光光度法 | 3H030000002327101 |  |  |  | PQ | [5 empty] | 2800 | 00000000 | 20260812
生化学検査 |  | 1 | 0 | 1 | カルシウム(Ca) | カルシウム(Ca) | Ca | Ca | ダイヤカラー･リキッドCA | 血清 | 可視吸光光度法_ダイヤカラー･リキッドCa | C7006000025003185 | mg/dL |  | mg/dL |  | 血清 | 可視吸光光度法 | 3H030000002327101 |  |  |  | PQ | [5 empty] | 2800 | 00000000 | 20260812
生化学検査 |  | 1 | 0 | 1 | カルシウム(Ca) | カルシウム(Ca) | Ca | Ca | BM テスト CA | 血清 | 可視吸光光度法_BM テスト Ca | C7006000025003285 | mg/dL |  | mg/dL |  | 血清 | 可視吸光光度法 | 3H030000002327101 |  |  |  | PQ | [5 empty] | 2800 | 00000000 | 20260812
生化学検査 |  | 1 | 0 | 1 | カルシウム(Ca) | カルシウム(Ca) | Ca | Ca | セラテスタム CA | 血清 | 可視吸光光度法_セラテスタム CA | C7006000025003385 | mg/dL |  | mg/dL |  | 血清 | 可視吸光光度法 | 3H030000002327101 |  |  |  | PQ | [5 empty] | 2800 | 00000000 | 20260812
生化学検査 |  | 1 | 0 | 1 | カルシウム(Ca) | カルシウム(Ca) | Ca | Ca | 富士ドライケムスライド CA-PIII | 血清 | 反射測光法(レフラクトメトリー)_富士ドライケムスライド Ca-PIII | C7006000025003485 | mg/dL |  | mg/dL |  | 血清 | 反射測光法(レフラクトメトリー) | 3H030000002329101 |  |  |  | PQ | [5 empty] | 2800 | 00000000 | 20260812
生化学検査 |  | 1 | 0 | 1 | カルシウム(Ca) | カルシウム(Ca) | Ca | Ca | マルチローターⅢ | 血清 | 可視吸光光度法_マルチローターⅢ | C7006000025004085 | mg/dL |  | mg/dL |  | 血清 | 可視吸光光度法 | 3H030000002327101 |  |  |  | PQ | [5 empty] | 2800 | 00000000 | 20260812
生化学検査 |  | 1 | 0 | 1 | カルシウム(Ca) | カルシウム(Ca) | Ca | Ca | アテリカCH CA | 血清 | 可視吸光光度法_アテリカCH Ca | C7006000025004285 | mg/dL |  | mg/dL |  | 血清 | 可視吸光光度法 | 3H030000002327101 |  |  |  | PQ | [5 empty] | 2800 | 00000000 | 20260812
生化学検査 |  | 1 | 0 | 1 | カルシウム(Ca) | カルシウム(Ca) | Ca | Ca |  | 血漿 | その他の測定法 | C7006000024000085 | mg/dL |  | mg/dL |  | 血漿 | その他の測定法 | 3H030000002299901 |  |  |  | PQ | [5 empty] | 2800 | 00000000 | 99999999
生化学検査 |  | 1 | 0 | 1 | カルシウム(Ca) | カルシウム(Ca) | Ca | Ca |  | 血漿(EDTA入り) | その他の測定法 | C7006000024200085 | mg/dL |  | mg/dL |  | 血漿 | その他の測定法 | 3H030000002299901 |  |  |  | PQ | [5 empty] | 2800 | 00000000 | 99999999
生化学検査 |  | 1 | 0 | 1 | カルシウム(Ca) | カルシウム(Ca) | Ca | Ca |  | 血漿(ヘパリン入り) | その他の測定法 | C7006000024300085 | mg/dL |  | mg/dL |  | 血漿 | その他の測定法 | 3H030000002299901 |  |  |  | PQ | [5 empty] | 2800 | 00000000 | 99999999
生化学検査 |  | 1 | 0 | 1 | カルシウム(Ca) | カルシウム(Ca) | Ca | Ca |  | 血漿(クエン酸入り) | その他の測定法 | C7006000024400085 | mg/dL |  | mg/dL |  | 血漿 | その他の測定法 | 3H030000002299901 |  |  |  | PQ | [5 empty] | 2800 | 00000000 | 99999999
生化学検査 |  | 1 | 0 | 1 | カルシウム(Ca) | カルシウム(Ca) | Ca | Ca |  | 血清 | その他の測定法 | C7006000025000085 | mg/dL |  | mg/dL |  | 血清 | その他の測定法 | 3H030000002399901 |  |  |  | PQ | [5 empty] | 2800 | 00000000 | 99999999
生化学検査 |  | 1 | 0 | 1 | カルシウム(Ca) | カルシウム(Ca) | Ca | Ca |  |  |  |  | mg/dL |  | mg/dL |  | 血漿 | 測定法を問わず | 3H030000002299801 |  |  |  | PQ | [5 empty] | 2800 | 00000000 | 20260812
生化学検査 |  | 1 | 0 | 1 | カルシウム(Ca) | カルシウム(Ca) | Ca | Ca |  |  |  |  | mg/dL |  | mg/dL |  | 血清 | 測定法を問わず | 3H030000002399801 |  |  |  | PQ | [5 empty] | 2800 | 00000000 | 20260812
生化学検査 |  | 1 | 0 | 1 | カルシウム(Ca) | カルシウム(Ca) | Ca | Ca | 「セロテック」Ca−AL TypeC | 血清 | 「セロテック」Ca−AL TypeC | C7006000025002285 | mg/dL |  | mg/dL |  | 血清 | 可視吸光光度法 | 3H030000002327101 |  |  |  | PQ | [5 empty] | 2800 | 20260825 | 99999999
生化学検査 |  | 1 | 0 | 1 | カルシウム(Ca) | カルシウム(Ca) | Ca | Ca | 「セロテック」Ca−AL TypeC | 血漿 | 「セロテック」Ca−AL TypeC | C7006000024002285 | mg/dL |  | mg/dL |  | 血漿 | 可視吸光光度法 | 3H030000002227101 |  |  |  | PQ | [5 empty] | 2800 | 20260825 | 99999999
生化学検査 |  | 1 | 0 | 1 | カルシウム(Ca) | カルシウム(Ca) | Ca | Ca | 「セロテック」Ca−AL TypeC | 血漿(ヘパリン入り) | 「セロテック」Ca−AL TypeC | C7006000024302285 | mg/dL |  | mg/dL |  | 血漿 | 可視吸光光度法 | 3H030000002227101 |  |  |  | PQ | [5 empty] | 2800 | 20260825 | 99999999
生化学検査 |  | 1 | 0 | 1 | カルシウム(Ca) | カルシウム(Ca) | Ca | Ca | アテリカCH CaII | 血清 | アテリカCH CaII | C70060000250043B1 | mmol/L |  | mmol/L |  | 血清 | 可視吸光光度法 | 3H030000002327101 |  |  |  | PQ | [5 empty] | 2800 | 20260915 | 99999999
生化学検査 |  | 1 | 0 | 1 | カルシウム(Ca) | カルシウム(Ca) | Ca | Ca | アテリカCH CaII | 血漿 | アテリカCH CaII | C70060000240043B1 | mmol/L |  | mmol/L |  | 血漿 | 可視吸光光度法 | 3H030000002227101 |  |  |  | PQ | [5 empty] | 2800 | 20260915 | 99999999
生化学検査 |  | 1 | 1 | 1 | 総ビリルビン(T-Bil) | 総ビリルビン(T-Bil) | T-Bil | TB | 「セロテック」T-BIL | 血清 | 「セロテック」T-BIL | C8011000025003585 | mg/dL |  | mg/dL |  | 血清 | 可視吸光光度法 | 3J010000002327101 |  |  |  | PQ | [5 empty] | 2900 | 00000000 | 99999999
生化学検査 |  | 1 | 1 | 1 | 総ビリルビン(T-Bil) | 総ビリルビン(T-Bil) | T-Bil | TB | 「セロテック」T-BIL | 血漿 | 「セロテック」T-BIL | C8011000024003585 | mg/dL |  | mg/dL |  | 血漿 | 可視吸光光度法 | 3J010000002227101 |  |  |  | PQ | [5 empty] | 2900 | 00000000 | 99999999
生化学検査 |  | 1 | 1 | 1 | 総ビリルビン(T-Bil) | 総ビリルビン(T-Bil) | T-Bil | TB | 「セロテック」T-BIL | 血漿(ヘパリン入り) | 「セロテック」T-BIL | C8011000024303585 | mg/dL |  | mg/dL |  | 血漿 | 可視吸光光度法 | 3J010000002227101 |  |  |  | PQ | [5 empty] | 2900 | 20260813 | 99999999
生化学検査 |  | 1 | 1 | 1 | 総ビリルビン(T-Bil) | 総ビリルビン(T-Bil) | T-Bil | TB | AUリエ-ジェント T-BIL | 血清 | AUリエ-ジェント T-BIL | C8011000025000785 | mg/dL |  | mg/dL |  | 血清 | 可視吸光光度法 | 3J010000002327101 |  |  |  | PQ | [5 empty] | 2900 | 00000000 | 99999999
生化学検査 |  | 1 | 1 | 1 | 総ビリルビン(T-Bil) | 総ビリルビン(T-Bil) | T-Bil | TB | AUリエ-ジェント T-BIL | 血漿 | AUリエ-ジェント T-BIL | C8011000024000785 | mg/dL |  | mg/dL |  | 血漿 | 可視吸光光度法 | 3J010000002227101 |  |  |  | PQ | [5 empty] | 2900 | 00000000 | 99999999
生化学検査 |  | 1 | 1 | 1 | 総ビリルビン(T-Bil) | 総ビリルビン(T-Bil) | T-Bil | TB | AUリエ-ジェント T-BIL | 血漿(EDTA入り) | AUリエ-ジェント T-BIL | C8011000024200785 | mg/dL |  | mg/dL |  | 血漿 | 可視吸光光度法 | 3J010000002227101 |  |  |  | PQ | [5 empty] | 2900 | 00000000 | 99999999
生化学検査 |  | 1 | 1 | 1 | 総ビリルビン(T-Bil) | 総ビリルビン(T-Bil) | T-Bil | TB | AUリエ-ジェント T-BIL | 血漿(ヘパリン入り) | AUリエ-ジェント T-BIL | C8011000024300785 | mg/dL |  | mg/dL |  | 血漿 | 可視吸光光度法 | 3J010000002227101 |  |  |  | PQ | [5 empty] | 2900 | 00000000 | 99999999
生化学検査 |  | 1 | 1 | 1 | 総ビリルビン(T-Bil) | 総ビリルビン(T-Bil) | T-Bil | TB | N-アッセイ L T-BIL ニットーボー | 血清 | N-アッセイ L T-BIL ニットーボー | C8011000025000985 | mg/dL |  | mg/dL |  | 血清 | 可視吸光光度法 | 3J010000002327101 |  |  |  | PQ | [5 empty] | 2900 | 00000000 | 99999999
生化学検査 |  | 1 | 1 | 1 | 総ビリルビン(T-Bil) | 総ビリルビン(T-Bil) | T-Bil | TB | N-アッセイ L T-BIL ニットーボー | 血漿 | N-アッセイ L T-BIL ニットーボー | C8011000024000985 | mg/dL |  | mg/dL |  | 血漿 | 可視吸光光度法 | 3J010000002227101 |  |  |  | PQ | [5 empty] | 2900 | 00000000 | 99999999
生化学検査 |  | 1 | 1 | 1 | 総ビリルビン(T-Bil) | 総ビリルビン(T-Bil) | T-Bil | TB | N-アッセイ L T-BIL ニットーボー | 血漿(EDTA入り) | N-アッセイ L T-BIL ニットーボー | C8011000024200985 | mg/dL |  | mg/dL |  | 血漿 | 可視吸光光度法 | 3J010000002227101 |  |  |  | PQ | [5 empty] | 2900 | 00000000 | 99999999
生化学検査 |  | 1 | 1 | 1 | 総ビリルビン(T-Bil) | 総ビリルビン(T-Bil) | T-Bil | TB | N-アッセイ L T-BIL ニットーボー | 血漿(ヘパリン入り) | N-アッセイ L T-BIL ニットーボー | C8011000024300985 | mg/dL |  | mg/dL |  | 血漿 | 可視吸光光度法 | 3J010000002227101 |  |  |  | PQ | [5 empty] | 2900 | 00000000 | 99999999
生化学検査 |  | 1 | 1 | 1 | 総ビリルビン(T-Bil) | 総ビリルビン(T-Bil) | T-Bil | TB | N-アッセイ L T-BIL ニットーボー | 血漿(クエン酸入り) | N-アッセイ L T-BIL ニットーボー | C8011000024400985 | mg/dL |  | mg/dL |  | 血漿 | 可視吸光光度法 | 3J010000002227101 |  |  |  | PQ | [5 empty] | 2900 | 20260813 | 99999999
生化学検査 |  | 1 | 1 | 1 | 総ビリルビン(T-Bil) | 総ビリルビン(T-Bil) | T-Bil | TB | N-アッセイ L T-BIL ニットーボー | 血漿(フッ化物入り) | N-アッセイ L T-BIL ニットーボー | C8011000024500985 | mg/dL |  | mg/dL |  | 血漿 | 可視吸光光度法 | 3J010000002227101 |  |  |  | PQ | [5 empty] | 2900 | 20260813 | 99999999
生化学検査 |  | 1 | 1 | 1 | 総ビリルビン(T-Bil) | 総ビリルビン(T-Bil) | T-Bil | TB | N-アッセイ L T-BIL-S ニットーボー | 血清 | N-アッセイ L T-BIL-S ニットーボー | C8011000025000885 | mg/dL |  | mg/dL |  | 血清 | 可視吸光光度法 | 3J010000002327101 |  |  |  | PQ | [5 empty] | 2900 | 00000000 | 99999999
生化学検査 |  | 1 | 1 | 1 | 総ビリルビン(T-Bil) | 総ビリルビン(T-Bil) | T-Bil | TB | N-アッセイ L T-BIL-S ニットーボー | 血漿 | N-アッセイ L T-BIL-S ニットーボー | C8011000024000885 | mg/dL |  | mg/dL |  | 血漿 | 可視吸光光度法 | 3J010000002227101 |  |  |  | PQ | [5 empty] | 2900 | 00000000 | 99999999
生化学検査 |  | 1 | 1 | 1 | 総ビリルビン(T-Bil) | 総ビリルビン(T-Bil) | T-Bil | TB | N-アッセイ L T-BIL-S ニットーボー | 血漿(EDTA入り) | N-アッセイ L T-BIL-S ニットーボー | C8011000024200885 | mg/dL |  | mg/dL |  | 血漿 | 可視吸光光度法 | 3J010000002227101 |  |  |  | PQ | [5 empty] | 2900 | 00000000 | 99999999
生化学検査 |  | 1 | 1 | 1 | 総ビリルビン(T-Bil) | 総ビリルビン(T-Bil) | T-Bil | TB | N-アッセイ L T-BIL-S ニットーボー | 血漿(ヘパリン入り) | N-アッセイ L T-BIL-S ニットーボー | C8011000024300885 | mg/dL |  | mg/dL |  | 血漿 | 可視吸光光度法 | 3J010000002227101 |  |  |  | PQ | [5 empty] | 2900 | 00000000 | 99999999
生化学検査 |  | 1 | 1 | 1 | 総ビリルビン(T-Bil) | 総ビリルビン(T-Bil) | T-Bil | TB | T・BIL試薬・A | 血清 | T・BIL試薬・A | C8011000025000585 | mg/dL |  | mg/dL |  | 血清 | 可視吸光光度法 | 3J010000002327101 |  |  |  | PQ | [5 empty] | 2900 | 00000000 | 99999999
生化学検査 |  | 1 | 1 | 1 | 総ビリルビン(T-Bil) | 総ビリルビン(T-Bil) | T-Bil | TB | T・BIL試薬・A | 血清 | T・BIL試薬・A | C80110000250005J0 | μmol/L |  | umol/L |  | 血清 | 可視吸光光度法 | 3J010000002327101 |  |  |  | PQ | [5 empty] | 2900 | 20260813 | 99999999
生化学検査 |  | 1 | 1 | 1 | 総ビリルビン(T-Bil) | 総ビリルビン(T-Bil) | T-Bil | TB | T・BIL試薬・A | 血漿 | T・BIL試薬・A | C8011000024000585 | mg/dL |  | mg/dL |  | 血漿 | 可視吸光光度法 | 3J010000002227101 |  |  |  | PQ | [5 empty] | 2900 | 00000000 | 99999999
生化学検査 |  | 1 | 1 | 1 | 総ビリルビン(T-Bil) | 総ビリルビン(T-Bil) | T-Bil | TB | T・BIL試薬・A | 血漿 | T・BIL試薬・A | C80110000240005J0 | μmol/L |  | umol/L |  | 血漿 | 可視吸光光度法 | 3J010000002227101 |  |  |  | PQ | [5 empty] | 2900 | 20260813 | 99999999
生化学検査 |  | 1 | 1 | 1 | 総ビリルビン(T-Bil) | 総ビリルビン(T-Bil) | T-Bil | TB | T・BIL試薬・C「コクサイ」 | 血清 | T・BIL試薬・C「コクサイ」 | C8011000025000685 | mg/dL |  | mg/dL |  | 血清 | 可視吸光光度法 | 3J010000002327101 |  |  |  | PQ | [5 empty] | 2900 | 00000000 | 99999999
生化学検査 |  | 1 | 1 | 1 | 総ビリルビン(T-Bil) | 総ビリルビン(T-Bil) | T-Bil | TB | T・BIL試薬・C「コクサイ」 | 血清 | T・BIL試薬・C「コクサイ」 | C80110000250006J0 | μmol/L |  | umol/L |  | 血清 | 可視吸光光度法 | 3J010000002327101 |  |  |  | PQ | [5 empty] | 2900 | 20260813 | 99999999
生化学検査 |  | 1 | 1 | 1 | 総ビリルビン(T-Bil) | 総ビリルビン(T-Bil) | T-Bil | TB | T・BIL試薬・C「コクサイ」 | 血漿 | T・BIL試薬・C「コクサイ」 | C8011000024000685 | mg/dL |  | mg/dL |  | 血漿 | 可視吸光光度法 | 3J010000002227101 |  |  |  | PQ | [5 empty] | 2900 | 00000000 | 99999999
生化学検査 |  | 1 | 1 | 1 | 総ビリルビン(T-Bil) | 総ビリルビン(T-Bil) | T-Bil | TB | T・BIL試薬・C「コクサイ」 | 血漿 | T・BIL試薬・C「コクサイ」 | C80110000240006J0 | μmol/L |  | umol/L |  | 血漿 | 可視吸光光度法 | 3J010000002227101 |  |  |  | PQ | [5 empty] | 2900 | 20260813 | 99999999
生化学検査 |  | 1 | 1 | 1 | 総ビリルビン(T-Bil) | 総ビリルビン(T-Bil) | T-Bil | TB | T-Bil オート 「TBA」 | 血清 | T-Bil オート 「TBA」 | C8011000025001085 | mg/dL |  | mg/dL |  | 血清 | 可視吸光光度法 | 3J010000002327101 |  |  |  | PQ | [5 empty] | 2900 | 00000000 | 99999999
生化学検査 |  | 1 | 1 | 1 | 総ビリルビン(T-Bil) | 総ビリルビン(T-Bil) | T-Bil | TB | アキュラスオート T-BIL | 血清 | アキュラスオート T-BIL | C8011000025001185 | mg/dL |  | mg/dL |  | 血清 | 可視吸光光度法 | 3J010000002327101 |  |  |  | PQ | [5 empty] | 2900 | 00000000 | 99999999
生化学検査 |  | 1 | 1 | 1 | 総ビリルビン(T-Bil) | 総ビリルビン(T-Bil) | T-Bil | TB | アキュラスオート T-BIL | 血漿 | アキュラスオート T-BIL | C8011000024001185 | mg/dL |  | mg/dL |  | 血漿 | 可視吸光光度法 | 3J010000002227101 |  |  |  | PQ | [5 empty] | 2900 | 00000000 | 99999999
生化学検査 |  | 1 | 1 | 1 | 総ビリルビン(T-Bil) | 総ビリルビン(T-Bil) | T-Bil | TB | アキュラスオート T-BIL | 血漿(EDTA入り) | アキュラスオート T-BIL | C8011000024201185 | mg/dL |  | mg/dL |  | 血漿 | 可視吸光光度法 | 3J010000002227101 |  |  |  | PQ | [5 empty] | 2900 | 00000000 | 99999999
生化学検査 |  | 1 | 1 | 1 | 総ビリルビン(T-Bil) | 総ビリルビン(T-Bil) | T-Bil | TB | アキュラスオート T-BIL | 血漿(ヘパリン入り) | アキュラスオート T-BIL | C8011000024301185 | mg/dL |  | mg/dL |  | 血漿 | 可視吸光光度法 | 3J010000002227101 |  |  |  | PQ | [5 empty] | 2900 | 00000000 | 99999999
生化学検査 |  | 1 | 1 | 1 | 総ビリルビン(T-Bil) | 総ビリルビン(T-Bil) | T-Bil | TB | アキュラスオート T-BIL | 血漿(クエン酸入り) | アキュラスオート T-BIL | C8011000024401185 | mg/dL |  | mg/dL |  | 血漿 | 可視吸光光度法 | 3J010000002227101 |  |  |  | PQ | [5 empty] | 2900 | 00000000 | 99999999
生化学検査 |  | 1 | 1 | 1 | 総ビリルビン(T-Bil) | 総ビリルビン(T-Bil) | T-Bil | TB | アクアオート カイノス T-BIL試薬 | 血清 | アクアオート カイノス T-BIL試薬 | C8011000025002385 | mg/dL |  | mg/dL |  | 血清 | 可視吸光光度法 | 3J010000002327101 |  |  |  | PQ | [5 empty] | 2900 | 00000000 | 99999999
生化学検査 |  | 1 | 1 | 1 | 総ビリルビン(T-Bil) | 総ビリルビン(T-Bil) | T-Bil | TB | アクアオート カイノス T-BIL試薬 | 血漿 | アクアオート カイノス T-BIL試薬 | C8011000024002385 | mg/dL |  | mg/dL |  | 血漿 | 可視吸光光度法 | 3J010000002227101 |  |  |  | PQ | [5 empty] | 2900 | 00000000 | 99999999
生化学検査 |  | 1 | 1 | 1 | 総ビリルビン(T-Bil) | 総ビリルビン(T-Bil) | T-Bil | TB | アクアオート カイノス T-BIL試薬 | 血漿(EDTA入り) | アクアオート カイノス T-BIL試薬 | C8011000024202385 | mg/dL |  | mg/dL |  | 血漿 | 可視吸光光度法 | 3J010000002227101 |  |  |  | PQ | [5 empty] | 2900 | 00000000 | 99999999
生化学検査 |  | 1 | 1 | 1 | 総ビリルビン(T-Bil) | 総ビリルビン(T-Bil) | T-Bil | TB | アクアオート カイノス T-BIL試薬 | 血漿(ヘパリン入り) | アクアオート カイノス T-BIL試薬 | C8011000024302385 | mg/dL |  | mg/dL |  | 血漿 | 可視吸光光度法 | 3J010000002227101 |  |  |  | PQ | [5 empty] | 2900 | 00000000 | 99999999
生化学検査 |  | 1 | 1 | 1 | 総ビリルビン(T-Bil) | 総ビリルビン(T-Bil) | T-Bil | TB | アクアオート カイノス T-BIL試薬 | 血漿(クエン酸入り) | アクアオート カイノス T-BIL試薬 | C8011000024402385 | mg/dL |  | mg/dL |  | 血漿 | 可視吸光光度法 | 3J010000002227101 |  |  |  | PQ | [5 empty] | 2900 | 20260813 | 99999999
生化学検査 |  | 1 | 1 | 1 | 総ビリルビン(T-Bil) | 総ビリルビン(T-Bil) | T-Bil | TB | アクアオート カイノス T-BIL試薬 | 血漿(フッ化物入り) | アクアオート カイノス T-BIL試薬 | C8011000024502385 | mg/dL |  | mg/dL |  | 血漿 | 可視吸光光度法 | 3J010000002227101 |  |  |  | PQ | [5 empty] | 2900 | 20260813 | 99999999
生化学検査 |  | 1 | 1 | 1 | 総ビリルビン(T-Bil) | 総ビリルビン(T-Bil) | T-Bil | TB | アテリカCH T-BIL | 血清 | アテリカCH T-BIL | C8011000025003185 | mg/dL |  | mg/dL |  | 血清 | 可視吸光光度法 | 3J010000002327101 |  |  |  | PQ | [5 empty] | 2900 | 00000000 | 99999999
生化学検査 |  | 1 | 1 | 1 | 総ビリルビン(T-Bil) | 総ビリルビン(T-Bil) | T-Bil | TB | アテリカCH T-BIL | 血清 | アテリカCH T-BIL | C80110000250031J0 | μmol/L |  | umol/L |  | 血清 | 可視吸光光度法 | 3J010000002327101 |  |  |  | PQ | [5 empty] | 2900 | 20260813 | 99999999
生化学検査 |  | 1 | 1 | 1 | 総ビリルビン(T-Bil) | 総ビリルビン(T-Bil) | T-Bil | TB | アテリカCH T-BIL | 血漿 | アテリカCH T-BIL | C8011000024003185 | mg/dL |  | mg/dL |  | 血漿 | 可視吸光光度法 | 3J010000002227101 |  |  |  | PQ | [5 empty] | 2900 | 00000000 | 99999999
生化学検査 |  | 1 | 1 | 1 | 総ビリルビン(T-Bil) | 総ビリルビン(T-Bil) | T-Bil | TB | アテリカCH T-BIL | 血漿 | アテリカCH T-BIL | C80110000240031J0 | μmol/L |  | umol/L |  | 血漿 | 可視吸光光度法 | 3J010000002227101 |  |  |  | PQ | [5 empty] | 2900 | 20260813 | 99999999
生化学検査 |  | 1 | 1 | 1 | 総ビリルビン(T-Bil) | 総ビリルビン(T-Bil) | T-Bil | TB | アテリカCH T-BIL | 血漿(ヘパリン入り) | アテリカCH T-BIL | C8011000024303185 | mg/dL |  | mg/dL |  | 血漿 | 可視吸光光度法 | 3J010000002227101 |  |  |  | PQ | [5 empty] | 2900 | 00000000 | 99999999
生化学検査 |  | 1 | 1 | 1 | 総ビリルビン(T-Bil) | 総ビリルビン(T-Bil) | T-Bil | TB | アテリカCH T-BIL | 血漿(ヘパリン入り) | アテリカCH T-BIL | C80110000243031J0 | μmol/L |  | umol/L |  | 血漿 | 可視吸光光度法 | 3J010000002227101 |  |  |  | PQ | [5 empty] | 2900 | 20260813 | 99999999
生化学検査 |  | 1 | 1 | 1 | 総ビリルビン(T-Bil) | 総ビリルビン(T-Bil) | T-Bil | TB | イアトロLQ T-BILII | 血清 | イアトロLQ T-BILII | C8011000025002085 | mg/dL |  | mg/dL |  | 血清 | 可視吸光光度法 | 3J010000002327101 |  |  |  | PQ | [5 empty] | 2900 | 00000000 | 99999999
生化学検査 |  | 1 | 1 | 1 | 総ビリルビン(T-Bil) | 総ビリルビン(T-Bil) | T-Bil | TB | イアトロLQ T-BILII | 血漿 | イアトロLQ T-BILII | C8011000024002085 | mg/dL |  | mg/dL |  | 血漿 | 可視吸光光度法 | 3J010000002227101 |  |  |  | PQ | [5 empty] | 2900 | 00000000 | 99999999
生化学検査 |  | 1 | 1 | 1 | 総ビリルビン(T-Bil) | 総ビリルビン(T-Bil) | T-Bil | TB | イアトロLQ T-BILII | 血漿(EDTA入り) | イアトロLQ T-BILII | C8011000024202085 | mg/dL |  | mg/dL |  | 血漿 | 可視吸光光度法 | 3J010000002227101 |  |  |  | PQ | [5 empty] | 2900 | 00000000 | 99999999
生化学検査 |  | 1 | 1 | 1 | 総ビリルビン(T-Bil) | 総ビリルビン(T-Bil) | T-Bil | TB | イアトロLQ T-BILII | 血漿(ヘパリン入り) | イアトロLQ T-BILII | C8011000024302085 | mg/dL |  | mg/dL |  | 血漿 | 可視吸光光度法 | 3J010000002227101 |  |  |  | PQ | [5 empty] | 2900 | 00000000 | 99999999
生化学検査 |  | 1 | 1 | 1 | 総ビリルビン(T-Bil) | 総ビリルビン(T-Bil) | T-Bil | TB | イアトロLQ T-BILII | 血漿(クエン酸入り) | イアトロLQ T-BILII | C8011000024402085 | mg/dL |  | mg/dL |  | 血漿 | 可視吸光光度法 | 3J010000002227101 |  |  |  | PQ | [5 empty] | 2900 | 00000000 | 99999999
生化学検査 |  | 1 | 1 | 1 | 総ビリルビン(T-Bil) | 総ビリルビン(T-Bil) | T-Bil | TB | エクディアXL 栄研 T-BILII | 血清 | エクディアXL 栄研 T-BILII | C8011000025003685 | mg/dL |  | mg/dL |  | 血清 | 可視吸光光度法 | 3J010000002327101 |  |  |  | PQ | [5 empty] | 2900 | 00000000 | 99999999
生化学検査 |  | 1 | 1 | 1 | 総ビリルビン(T-Bil) | 総ビリルビン(T-Bil) | T-Bil | TB | エクディアXL 栄研 T-BILII | 血漿 | エクディアXL 栄研 T-BILII | C8011000024003685 | mg/dL |  | mg/dL |  | 血漿 | 可視吸光光度法 | 3J010000002227101 |  |  |  | PQ | [5 empty] | 2900 | 00000000 | 99999999
生化学検査 |  | 1 | 1 | 1 | 総ビリルビン(T-Bil) | 総ビリルビン(T-Bil) | T-Bil | TB | エクディアXL 栄研 T-BILII | 血漿(EDTA入り) | エクディアXL 栄研 T-BILII | C8011000024203685 | mg/dL |  | mg/dL |  | 血漿 | 可視吸光光度法 | 3J010000002227101 |  |  |  | PQ | [5 empty] | 2900 | 00000000 | 99999999
生化学検査 |  | 1 | 1 | 1 | 総ビリルビン(T-Bil) | 総ビリルビン(T-Bil) | T-Bil | TB | エクディアXL 栄研 T-BILII | 血漿(ヘパリン入り) | エクディアXL 栄研 T-BILII | C8011000024303685 | mg/dL |  | mg/dL |  | 血漿 | 可視吸光光度法 | 3J010000002227101 |  |  |  | PQ | [5 empty] | 2900 | 00000000 | 99999999
生化学検査 |  | 1 | 1 | 1 | 総ビリルビン(T-Bil) | 総ビリルビン(T-Bil) | T-Bil | TB | エクディアXL 栄研 T-BILII | 血漿(クエン酸入り) | エクディアXL 栄研 T-BILII | C8011000024403685 | mg/dL |  | mg/dL |  | 血漿 | 可視吸光光度法 | 3J010000002227101 |  |  |  | PQ | [5 empty] | 2900 | 00000000 | 99999999
生化学検査 |  | 1 | 1 | 1 | 総ビリルビン(T-Bil) | 総ビリルビン(T-Bil) | T-Bil | TB | エスパ・TBリキッド | 血清 | エスパ・TBリキッド | C8011000025001285 | mg/dL |  | mg/dL |  | 血清 | 可視吸光光度法 | 3J010000002327101 |  |  |  | PQ | [5 empty] | 2900 | 00000000 | 99999999
生化学検査 |  | 1 | 1 | 1 | 総ビリルビン(T-Bil) | 総ビリルビン(T-Bil) | T-Bil | TB | エスパ・TBリキッド | 血漿 | エスパ・TBリキッド | C8011000024001285 | mg/dL |  | mg/dL |  | 血漿 | 可視吸光光度法 | 3J010000002227101 |  |  |  | PQ | [5 empty] | 2900 | 00000000 | 99999999
生化学検査 |  | 1 | 1 | 1 | 総ビリルビン(T-Bil) | 総ビリルビン(T-Bil) | T-Bil | TB | エスパ・TBリキッド | 血漿(EDTA入り) | エスパ・TBリキッド | C8011000024201285 | mg/dL |  | mg/dL |  | 血漿 | 可視吸光光度法 | 3J010000002227101 |  |  |  | PQ | [5 empty] | 2900 | 00000000 | 99999999
生化学検査 |  | 1 | 1 | 1 | 総ビリルビン(T-Bil) | 総ビリルビン(T-Bil) | T-Bil | TB | エスパ・TBリキッド | 血漿(ヘパリン入り) | エスパ・TBリキッド | C8011000024301285 | mg/dL |  | mg/dL |  | 血漿 | 可視吸光光度法 | 3J010000002227101 |  |  |  | PQ | [5 empty] | 2900 | 00000000 | 99999999
生化学検査 |  | 1 | 1 | 1 | 総ビリルビン(T-Bil) | 総ビリルビン(T-Bil) | T-Bil | TB | エルシステム・T-BIL | 血清 | エルシステム・T-BIL | C8011000025001385 | mg/dL |  | mg/dL |  | 血清 | 可視吸光光度法 | 3J010000002327101 |  |  |  | PQ | [5 empty] | 2900 | 00000000 | 99999999
生化学検査 |  | 1 | 1 | 1 | 総ビリルビン(T-Bil) | 総ビリルビン(T-Bil) | T-Bil | TB | エルシステム・T-BIL | 血清 | エルシステム・T-BIL | C80110000250013J0 | μmol/L |  | umol/L |  | 血清 | 可視吸光光度法 | 3J010000002327101 |  |  |  | PQ | [5 empty] | 2900 | 20260813 | 99999999
生化学検査 |  | 1 | 1 | 1 | 総ビリルビン(T-Bil) | 総ビリルビン(T-Bil) | T-Bil | TB | エルシステム・T-BIL | 血漿 | エルシステム・T-BIL | C8011000024001385 | mg/dL |  | mg/dL |  | 血漿 | 可視吸光光度法 | 3J010000002227101 |  |  |  | PQ | [5 empty] | 2900 | 00000000 | 99999999
生化学検査 |  | 1 | 1 | 1 | 総ビリルビン(T-Bil) | 総ビリルビン(T-Bil) | T-Bil | TB | エルシステム・T-BIL | 血漿 | エルシステム・T-BIL | C80110000240013J0 | μmol/L |  | umol/L |  | 血漿 | 可視吸光光度法 | 3J010000002227101 |  |  |  | PQ | [5 empty] | 2900 | 20260813 | 99999999
生化学検査 |  | 1 | 1 | 1 | 総ビリルビン(T-Bil) | 総ビリルビン(T-Bil) | T-Bil | TB | エルシステム・T-BIL | 血漿(EDTA入り) | エルシステム・T-BIL | C8011000024201385 | mg/dL |  | mg/dL |  | 血漿 | 可視吸光光度法 | 3J010000002227101 |  |  |  | PQ | [5 empty] | 2900 | 00000000 | 99999999
生化学検査 |  | 1 | 1 | 1 | 総ビリルビン(T-Bil) | 総ビリルビン(T-Bil) | T-Bil | TB | エルシステム・T-BIL | 血漿(EDTA入り) | エルシステム・T-BIL | C80110000242013J0 | μmol/L |  | umol/L |  | 血漿 | 可視吸光光度法 | 3J010000002227101 |  |  |  | PQ | [5 empty] | 2900 | 20260813 | 99999999
生化学検査 |  | 1 | 1 | 1 | 総ビリルビン(T-Bil) | 総ビリルビン(T-Bil) | T-Bil | TB | エルシステム・T-BIL | 血漿(ヘパリン入り) | エルシステム・T-BIL | C8011000024301385 | mg/dL |  | mg/dL |  | 血漿 | 可視吸光光度法 | 3J010000002227101 |  |  |  | PQ | [5 empty] | 2900 | 00000000 | 99999999
生化学検査 |  | 1 | 1 | 1 | 総ビリルビン(T-Bil) | 総ビリルビン(T-Bil) | T-Bil | TB | エルシステム・T-BIL | 血漿(ヘパリン入り) | エルシステム・T-BIL | C80110000243013J0 | μmol/L |  | umol/L |  | 血漿 | 可視吸光光度法 | 3J010000002227101 |  |  |  | PQ | [5 empty] | 2900 | 20260813 | 99999999
生化学検査 |  | 1 | 1 | 1 | 総ビリルビン(T-Bil) | 総ビリルビン(T-Bil) | T-Bil | TB | エルシステム・T-BIL | 血漿(クエン酸入り) | エルシステム・T-BIL | C8011000024401385 | mg/dL |  | mg/dL |  | 血漿 | 可視吸光光度法 | 3J010000002227101 |  |  |  | PQ | [5 empty] | 2900 | 00000000 | 99999999
生化学検査 |  | 1 | 1 | 1 | 総ビリルビン(T-Bil) | 総ビリルビン(T-Bil) | T-Bil | TB | エルシステム・T-BIL | 血漿(クエン酸入り) | エルシステム・T-BIL | C80110000244013J0 | μmol/L |  | umol/L |  | 血漿 | 可視吸光光度法 | 3J010000002227101 |  |  |  | PQ | [5 empty] | 2900 | 20260813 | 99999999
生化学検査 |  | 1 | 1 | 1 | 総ビリルビン(T-Bil) | 総ビリルビン(T-Bil) | T-Bil | TB | クリニメイト BIL-2試薬 | 血清 | クリニメイト BIL-2試薬 | C8011000025002485 | mg/dL |  | mg/dL |  | 血清 | 可視吸光光度法 | 3J010000002327101 |  |  |  | PQ | [5 empty] | 2900 | 00000000 | 99999999
生化学検査 |  | 1 | 1 | 1 | 総ビリルビン(T-Bil) | 総ビリルビン(T-Bil) | T-Bil | TB | コバス試薬 BIL-T Gen.3 | 血清 | コバス試薬 BIL-T Gen.3 | C8011000025003285 | mg/dL |  | mg/dL |  | 血清 | 可視吸光光度法 | 3J010000002327101 |  |  |  | PQ | [5 empty] | 2900 | 00000000 | 99999999
生化学検査 |  | 1 | 1 | 1 | 総ビリルビン(T-Bil) | 総ビリルビン(T-Bil) | T-Bil | TB | コバス試薬 BIL-T Gen.3 | 血清 | コバス試薬 BIL-T Gen.3 | C80110000250032J0 | μmol/L |  | umol/L |  | 血清 | 可視吸光光度法 | 3J010000002327101 |  |  |  | PQ | [5 empty] | 2900 | 20260813 | 99999999
生化学検査 |  | 1 | 1 | 1 | 総ビリルビン(T-Bil) | 総ビリルビン(T-Bil) | T-Bil | TB | コバス試薬 BIL-T Gen.3 | 血漿 | コバス試薬 BIL-T Gen.3 | C8011000024003285 | mg/dL |  | mg/dL |  | 血漿 | 可視吸光光度法 | 3J010000002227101 |  |  |  | PQ | [5 empty] | 2900 | 00000000 | 99999999
生化学検査 |  | 1 | 1 | 1 | 総ビリルビン(T-Bil) | 総ビリルビン(T-Bil) | T-Bil | TB | コバス試薬 BIL-T Gen.3 | 血漿 | コバス試薬 BIL-T Gen.3 | C80110000240032J0 | μmol/L |  | umol/L |  | 血漿 | 可視吸光光度法 | 3J010000002227101 |  |  |  | PQ | [5 empty] | 2900 | 20260813 | 99999999
生化学検査 |  | 1 | 1 | 1 | 総ビリルビン(T-Bil) | 総ビリルビン(T-Bil) | T-Bil | TB | コバス試薬 BIL-T Gen.3 | 血漿(EDTA入り) | コバス試薬 BIL-T Gen.3 | C8011000024203285 | mg/dL |  | mg/dL |  | 血漿 | 可視吸光光度法 | 3J010000002227101 |  |  |  | PQ | [5 empty] | 2900 | 00000000 | 99999999
生化学検査 |  | 1 | 1 | 1 | 総ビリルビン(T-Bil) | 総ビリルビン(T-Bil) | T-Bil | TB | コバス試薬 BIL-T Gen.3 | 血漿(EDTA入り) | コバス試薬 BIL-T Gen.3 | C80110000242032J0 | μmol/L |  | umol/L |  | 血漿 | 可視吸光光度法 | 3J010000002227101 |  |  |  | PQ | [5 empty] | 2900 | 20260813 | 99999999
生化学検査 |  | 1 | 1 | 1 | 総ビリルビン(T-Bil) | 総ビリルビン(T-Bil) | T-Bil | TB | コバス試薬 BIL-T Gen.3 | 血漿(ヘパリン入り) | コバス試薬 BIL-T Gen.3 | C8011000024303285 | mg/dL |  | mg/dL |  | 血漿 | 可視吸光光度法 | 3J010000002227101 |  |  |  | PQ | [5 empty] | 2900 | 00000000 | 99999999
生化学検査 |  | 1 | 1 | 1 | 総ビリルビン(T-Bil) | 総ビリルビン(T-Bil) | T-Bil | TB | コバス試薬 BIL-T Gen.3 | 血漿(ヘパリン入り) | コバス試薬 BIL-T Gen.3 | C80110000243032J0 | μmol/L |  | umol/L |  | 血漿 | 可視吸光光度法 | 3J010000002227101 |  |  |  | PQ | [5 empty] | 2900 | 20260813 | 99999999
生化学検査 |  | 1 | 1 | 1 | 総ビリルビン(T-Bil) | 総ビリルビン(T-Bil) | T-Bil | TB | シカリキッド T-BIL | 血清 | シカリキッド T-BIL | C8011000025001585 | mg/dL |  | mg/dL |  | 血清 | 可視吸光光度法 | 3J010000002327101 |  |  |  | PQ | [5 empty] | 2900 | 00000000 | 99999999
生化学検査 |  | 1 | 1 | 1 | 総ビリルビン(T-Bil) | 総ビリルビン(T-Bil) | T-Bil | TB | シカリキッド T-BIL | 血漿 | シカリキッド T-BIL | C8011000024001585 | mg/dL |  | mg/dL |  | 血漿 | 可視吸光光度法 | 3J010000002227101 |  |  |  | PQ | [5 empty] | 2900 | 00000000 | 99999999
生化学検査 |  | 1 | 1 | 1 | 総ビリルビン(T-Bil) | 総ビリルビン(T-Bil) | T-Bil | TB | シカリキッド T-BIL | 血漿(EDTA入り) | シカリキッド T-BIL | C8011000024201585 | mg/dL |  | mg/dL |  | 血漿 | 可視吸光光度法 | 3J010000002227101 |  |  |  | PQ | [5 empty] | 2900 | 00000000 | 99999999
生化学検査 |  | 1 | 1 | 1 | 総ビリルビン(T-Bil) | 総ビリルビン(T-Bil) | T-Bil | TB | シカリキッド T-BIL | 血漿(ヘパリン入り) | シカリキッド T-BIL | C8011000024301585 | mg/dL |  | mg/dL |  | 血漿 | 可視吸光光度法 | 3J010000002227101 |  |  |  | PQ | [5 empty] | 2900 | 00000000 | 99999999
生化学検査 |  | 1 | 1 | 1 | 総ビリルビン(T-Bil) | 総ビリルビン(T-Bil) | T-Bil | TB | シカリキッド T-BIL | 血漿(クエン酸入り) | シカリキッド T-BIL | C8011000024401585 | mg/dL |  | mg/dL |  | 血漿 | 可視吸光光度法 | 3J010000002227101 |  |  |  | PQ | [5 empty] | 2900 | 00000000 | 99999999
生化学検査 |  | 1 | 1 | 1 | 総ビリルビン(T-Bil) | 総ビリルビン(T-Bil) | T-Bil | TB | スポットケム D T-BIL | 血清 | スポットケム D T-BIL | C8011000025002285 | mg/dL |  | mg/dL |  | 血清 | 反射測光法(レフラクトメトリー) | 3J010000002329101 |  |  |  | PQ | [5 empty] | 2900 | 00000000 | 99999999
生化学検査 |  | 1 | 1 | 1 | 総ビリルビン(T-Bil) | 総ビリルビン(T-Bil) | T-Bil | TB | スポットケム D T-BIL | 血漿 | スポットケム D T-BIL | C8011000024002285 | mg/dL |  | mg/dL |  | 血漿 | 反射測光法(レフラクトメトリー) | 3J010000002229101 |  |  |  | PQ | [5 empty] | 2900 | 00000000 | 99999999
生化学検査 |  | 1 | 1 | 1 | 総ビリルビン(T-Bil) | 総ビリルビン(T-Bil) | T-Bil | TB | スポットケム D T-BIL | 血漿(EDTA入り) | スポットケム D T-BIL | C8011000024202285 | mg/dL |  | mg/dL |  | 血漿 | 反射測光法(レフラクトメトリー) | 3J010000002229101 |  |  |  | PQ | [5 empty] | 2900 | 00000000 | 99999999
生化学検査 |  | 1 | 1 | 1 | 総ビリルビン(T-Bil) | 総ビリルビン(T-Bil) | T-Bil | TB | スポットケム D T-BIL | 血漿(ヘパリン入り) | スポットケム D T-BIL | C8011000024302285 | mg/dL |  | mg/dL |  | 血漿 | 反射測光法(レフラクトメトリー) | 3J010000002229101 |  |  |  | PQ | [5 empty] | 2900 | 00000000 | 99999999
生化学検査 |  | 1 | 1 | 1 | 総ビリルビン(T-Bil) | 総ビリルビン(T-Bil) | T-Bil | TB | スポットケム D T-BIL | 血漿(クエン酸入り) | スポットケム D T-BIL | C8011000024402285 | mg/dL |  | mg/dL |  | 血漿 | 反射測光法(レフラクトメトリー) | 3J010000002229101 |  |  |  | PQ | [5 empty] | 2900 | 20260813 | 99999999
生化学検査 |  | 1 | 1 | 1 | 総ビリルビン(T-Bil) | 総ビリルビン(T-Bil) | T-Bil | TB | スポットケム D T-BIL | 血漿(シュウ酸塩入り) | スポットケム D T-BIL | C8011000024602285 | mg/dL |  | mg/dL |  | 血漿 | 反射測光法(レフラクトメトリー) | 3J010000002229101 |  |  |  | PQ | [5 empty] | 2900 | 20260813 | 99999999
生化学検査 |  | 1 | 1 | 1 | 総ビリルビン(T-Bil) | 総ビリルビン(T-Bil) | T-Bil | TB | スポットケムII 総ビリルビン | 血清 | スポットケムII 総ビリルビン | C8011000025002185 | mg/dL |  | mg/dL |  | 血清 | 反射測光法(レフラクトメトリー) | 3J010000002329101 |  |  |  | PQ | [5 empty] | 2900 | 00000000 | 99999999
生化学検査 |  | 1 | 1 | 1 | 総ビリルビン(T-Bil) | 総ビリルビン(T-Bil) | T-Bil | TB | スポットケムII 総ビリルビン | 血漿 | スポットケムII 総ビリルビン | C8011000024002185 | mg/dL |  | mg/dL |  | 血漿 | 反射測光法(レフラクトメトリー) | 3J010000002229101 |  |  |  | PQ | [5 empty] | 2900 | 00000000 | 99999999
生化学検査 |  | 1 | 1 | 1 | 総ビリルビン(T-Bil) | 総ビリルビン(T-Bil) | T-Bil | TB | スポットケムII 総ビリルビン | 血漿(ヘパリン入り) | スポットケムII 総ビリルビン | C8011000024302185 | mg/dL |  | mg/dL |  | 血漿 | 反射測光法(レフラクトメトリー) | 3J010000002229101 |  |  |  | PQ | [5 empty] | 2900 | 00000000 | 99999999
生化学検査 |  | 1 | 1 | 1 | 総ビリルビン(T-Bil) | 総ビリルビン(T-Bil) | T-Bil | TB | ビトロス XTスライド TBIL-ALKP | 血清 | ビトロス XTスライド TBIL-ALKP | C8011000025003885 | mg/dL |  | mg/dL |  | 血清 | 反射測光法(レフラクトメトリー) | 3J010000002329101 |  |  |  | PQ | [5 empty] | 2900 | 00000000 | 99999999
生化学検査 |  | 1 | 1 | 1 | 総ビリルビン(T-Bil) | 総ビリルビン(T-Bil) | T-Bil | TB | ビトロス XTスライド TBIL-ALKP | 血漿 | ビトロス XTスライド TBIL-ALKP | C8011000024003885 | mg/dL |  | mg/dL |  | 血漿 | 反射測光法(レフラクトメトリー) | 3J010000002229101 |  |  |  | PQ | [5 empty] | 2900 | 00000000 | 99999999
生化学検査 |  | 1 | 1 | 1 | 総ビリルビン(T-Bil) | 総ビリルビン(T-Bil) | T-Bil | TB | ビトロス XTスライド TBIL-ALKP | 血漿(ヘパリン入り) | ビトロス XTスライド TBIL-ALKP | C8011000024303885 | mg/dL |  | mg/dL |  | 血漿 | 反射測光法(レフラクトメトリー) | 3J010000002229101 |  |  |  | PQ | [5 empty] | 2900 | 00000000 | 99999999
生化学検査 |  | 1 | 1 | 1 | 総ビリルビン(T-Bil) | 総ビリルビン(T-Bil) | T-Bil | TB | ビトロス スライドTBIL | 血清 | ビトロス スライドTBIL | C8011000025000385 | mg/dL |  | mg/dL |  | 血清 | 反射測光法(レフラクトメトリー) | 3J010000002329101 |  |  |  | PQ | [5 empty] | 2900 | 00000000 | 99999999
生化学検査 |  | 1 | 1 | 1 | 総ビリルビン(T-Bil) | 総ビリルビン(T-Bil) | T-Bil | TB | ビトロス スライドTBIL | 血清 | ビトロス スライドTBIL | C80110000250003J0 | μmol/L |  | umol/L |  | 血清 | 反射測光法(レフラクトメトリー) | 3J010000002329101 |  |  |  | PQ | [5 empty] | 2900 | 20260813 | 99999999
生化学検査 |  | 1 | 1 | 1 | 総ビリルビン(T-Bil) | 総ビリルビン(T-Bil) | T-Bil | TB | ビトロス スライドTBIL | 血漿 | ビトロス スライドTBIL | C8011000024000385 | mg/dL |  | mg/dL |  | 血漿 | 反射測光法(レフラクトメトリー) | 3J010000002229101 |  |  |  | PQ | [5 empty] | 2900 | 00000000 | 99999999
生化学検査 |  | 1 | 1 | 1 | 総ビリルビン(T-Bil) | 総ビリルビン(T-Bil) | T-Bil | TB | ビトロス スライドTBIL | 血漿 | ビトロス スライドTBIL | C80110000240003J0 | μmol/L |  | umol/L |  | 血漿 | 反射測光法(レフラクトメトリー) | 3J010000002229101 |  |  |  | PQ | [5 empty] | 2900 | 20260813 | 99999999
生化学検査 |  | 1 | 1 | 1 | 総ビリルビン(T-Bil) | 総ビリルビン(T-Bil) | T-Bil | TB | ビトロス スライドTBIL | 血漿(ヘパリン入り) | ビトロス スライドTBIL | C8011000024300385 | mg/dL |  | mg/dL |  | 血漿 | 反射測光法(レフラクトメトリー) | 3J010000002229101 |  |  |  | PQ | [5 empty] | 2900 | 00000000 | 99999999
生化学検査 |  | 1 | 1 | 1 | 総ビリルビン(T-Bil) | 総ビリルビン(T-Bil) | T-Bil | TB | ビトロス スライドTBIL | 血漿(ヘパリン入り) | ビトロス スライドTBIL | C80110000243003J0 | μmol/L |  | umol/L |  | 血漿 | 反射測光法(レフラクトメトリー) | 3J010000002229101 |  |  |  | PQ | [5 empty] | 2900 | 20260813 | 99999999
生化学検査 |  | 1 | 1 | 1 | 総ビリルビン(T-Bil) | 総ビリルビン(T-Bil) | T-Bil | TB | フレックスカートリッジ 総ビリルビン | 血清 | フレックスカートリッジ 総ビリルビン | C8011000025000485 | mg/dL |  | mg/dL |  | 血清 | 可視吸光光度法 | 3J010000002327101 |  |  |  | PQ | [5 empty] | 2900 | 00000000 | 99999999
生化学検査 |  | 1 | 1 | 1 | 総ビリルビン(T-Bil) | 総ビリルビン(T-Bil) | T-Bil | TB | フレックスカートリッジ 総ビリルビン | 血漿 | フレックスカートリッジ 総ビリルビン | C8011000024000485 | mg/dL |  | mg/dL |  | 血漿 | 可視吸光光度法 | 3J010000002227101 |  |  |  | PQ | [5 empty] | 2900 | 00000000 | 99999999
生化学検査 |  | 1 | 1 | 1 | 総ビリルビン(T-Bil) | 総ビリルビン(T-Bil) | T-Bil | TB | フレックスカートリッジ 総ビリルビン | 血漿(EDTA入り) | フレックスカートリッジ 総ビリルビン | C8011000024200485 | mg/dL |  | mg/dL |  | 血漿 | 可視吸光光度法 | 3J010000002227101 |  |  |  | PQ | [5 empty] | 2900 | 00000000 | 99999999
生化学検査 |  | 1 | 1 | 1 | 総ビリルビン(T-Bil) | 総ビリルビン(T-Bil) | T-Bil | TB | フレックスカートリッジ 総ビリルビン | 血漿(ヘパリン入り) | フレックスカートリッジ 総ビリルビン | C8011000024300485 | mg/dL |  | mg/dL |  | 血漿 | 可視吸光光度法 | 3J010000002227101 |  |  |  | PQ | [5 empty] | 2900 | 00000000 | 99999999
生化学検査 |  | 1 | 1 | 1 | 総ビリルビン(T-Bil) | 総ビリルビン(T-Bil) | T-Bil | TB | メジャー T-BIL | 血清 | メジャー T-BIL | C8011000025004485 | mg/dL |  | mg/dL |  | 血清 | 可視吸光光度法 | 3J010000002327101 |  |  |  | PQ | [5 empty] | 2900 | 00000000 | 99999999
生化学検査 |  | 1 | 1 | 1 | 総ビリルビン(T-Bil) | 総ビリルビン(T-Bil) | T-Bil | TB | メジャー T-BIL | 血漿 | メジャー T-BIL | C8011000024004485 | mg/dL |  | mg/dL |  | 血漿 | 可視吸光光度法 | 3J010000002227101 |  |  |  | PQ | [5 empty] | 2900 | 00000000 | 99999999
生化学検査 |  | 1 | 1 | 1 | 総ビリルビン(T-Bil) | 総ビリルビン(T-Bil) | T-Bil | TB | ユニメディ「T-BIL-LQ」 | 血清 | ユニメディ「T-BIL-LQ」 | C8011000025001685 | mg/dL |  | mg/dL |  | 血清 | 可視吸光光度法 | 3J010000002327101 |  |  |  | PQ | [5 empty] | 2900 | 00000000 | 99999999
生化学検査 |  | 1 | 1 | 1 | 総ビリルビン(T-Bil) | 総ビリルビン(T-Bil) | T-Bil | TB | ユニメディ「T-BIL-LQ」 | 血漿 | ユニメディ「T-BIL-LQ」 | C8011000024001685 | mg/dL |  | mg/dL |  | 血漿 | 可視吸光光度法 | 3J010000002227101 |  |  |  | PQ | [5 empty] | 2900 | 00000000 | 99999999
生化学検査 |  | 1 | 1 | 1 | 総ビリルビン(T-Bil) | 総ビリルビン(T-Bil) | T-Bil | TB | ユニメディ「T-BIL-LQ」 | 血漿(EDTA入り) | ユニメディ「T-BIL-LQ」 | C8011000024201685 | mg/dL |  | mg/dL |  | 血漿 | 可視吸光光度法 | 3J010000002227101 |  |  |  | PQ | [5 empty] | 2900 | 00000000 | 99999999
生化学検査 |  | 1 | 1 | 1 | 総ビリルビン(T-Bil) | 総ビリルビン(T-Bil) | T-Bil | TB | ユニメディ「T-BIL-LQ」 | 血漿(ヘパリン入り) | ユニメディ「T-BIL-LQ」 | C8011000024301685 | mg/dL |  | mg/dL |  | 血漿 | 可視吸光光度法 | 3J010000002227101 |  |  |  | PQ | [5 empty] | 2900 | 00000000 | 99999999
生化学検査 |  | 1 | 1 | 1 | 総ビリルビン(T-Bil) | 総ビリルビン(T-Bil) | T-Bil | TB | ユニメディ「T-BIL-LQ」 | 血漿(クエン酸入り) | ユニメディ「T-BIL-LQ」 | C8011000024401685 | mg/dL |  | mg/dL |  | 血漿 | 可視吸光光度法 | 3J010000002227101 |  |  |  | PQ | [5 empty] | 2900 | 00000000 | 99999999
生化学検査 |  | 1 | 1 | 1 | 総ビリルビン(T-Bil) | 総ビリルビン(T-Bil) | T-Bil | TB | 総ビリルビンE-HAテストワコー | 血清 | 総ビリルビンE-HAテストワコー | C8011000025002885 | mg/dL |  | mg/dL |  | 血清 | 可視吸光光度法 | 3J010000002327101 |  |  |  | PQ | [5 empty] | 2900 | 00000000 | 99999999
生化学検査 |  | 1 | 1 | 1 | 総ビリルビン(T-Bil) | 総ビリルビン(T-Bil) | T-Bil | TB | 総ビリルビンE-HAテストワコー | 血漿 | 総ビリルビンE-HAテストワコー | C8011000024002885 | mg/dL |  | mg/dL |  | 血漿 | 可視吸光光度法 | 3J010000002227101 |  |  |  | PQ | [5 empty] | 2900 | 00000000 | 99999999
生化学検査 |  | 1 | 1 | 1 | 総ビリルビン(T-Bil) | 総ビリルビン(T-Bil) | T-Bil | TB | 総ビリルビンE-HAテストワコー | 血漿(EDTA入り) | 総ビリルビンE-HAテストワコー | C8011000024202885 | mg/dL |  | mg/dL |  | 血漿 | 可視吸光光度法 | 3J010000002227101 |  |  |  | PQ | [5 empty] | 2900 | 00000000 | 99999999
生化学検査 |  | 1 | 1 | 1 | 総ビリルビン(T-Bil) | 総ビリルビン(T-Bil) | T-Bil | TB | 総ビリルビンE-HAテストワコー | 血漿(ヘパリン入り) | 総ビリルビンE-HAテストワコー | C8011000024302885 | mg/dL |  | mg/dL |  | 血漿 | 可視吸光光度法 | 3J010000002227101 |  |  |  | PQ | [5 empty] | 2900 | 00000000 | 99999999
生化学検査 |  | 1 | 1 | 1 | 総ビリルビン(T-Bil) | 総ビリルビン(T-Bil) | T-Bil | TB | 総ビリルビンE-HAテストワコー | 血漿(クエン酸入り) | 総ビリルビンE-HAテストワコー | C8011000024402885 | mg/dL |  | mg/dL |  | 血漿 | 可視吸光光度法 | 3J010000002227101 |  |  |  | PQ | [5 empty] | 2900 | 00000000 | 99999999
生化学検査 |  | 1 | 1 | 1 | 総ビリルビン(T-Bil) | 総ビリルビン(T-Bil) | T-Bil | TB | 総ビリルビンE-HAテストワコー | 血漿(フッ化物入り) | 総ビリルビンE-HAテストワコー | C8011000024502885 | mg/dL |  | mg/dL |  | 血漿 | 可視吸光光度法 | 3J010000002227101 |  |  |  | PQ | [5 empty] | 2900 | 20260813 | 99999999
生化学検査 |  | 1 | 1 | 1 | 総ビリルビン(T-Bil) | 総ビリルビン(T-Bil) | T-Bil | TB | 総ビリルビンE-HAテストワコー | 血漿(シュウ酸塩入り) | 総ビリルビンE-HAテストワコー | C8011000024602885 | mg/dL |  | mg/dL |  | 血漿 | 可視吸光光度法 | 3J010000002227101 |  |  |  | PQ | [5 empty] | 2900 | 20260813 | 99999999
生化学検査 |  | 1 | 1 | 1 | 総ビリルビン(T-Bil) | 総ビリルビン(T-Bil) | T-Bil | TB | 総ビリルビンE-HRワコー | 血清 | 総ビリルビンE-HRワコー | C8011000025002985 | mg/dL |  | mg/dL |  | 血清 | 可視吸光光度法 | 3J010000002327101 |  |  |  | PQ | [5 empty] | 2900 | 00000000 | 99999999
生化学検査 |  | 1 | 1 | 1 | 総ビリルビン(T-Bil) | 総ビリルビン(T-Bil) | T-Bil | TB | 総ビリルビンE-HRワコー | 血漿 | 総ビリルビンE-HRワコー | C8011000024002985 | mg/dL |  | mg/dL |  | 血漿 | 可視吸光光度法 | 3J010000002227101 |  |  |  | PQ | [5 empty] | 2900 | 00000000 | 99999999
生化学検査 |  | 1 | 1 | 1 | 総ビリルビン(T-Bil) | 総ビリルビン(T-Bil) | T-Bil | TB | 総ビリルビンE-HRワコー | 血漿(EDTA入り) | 総ビリルビンE-HRワコー | C8011000024202985 | mg/dL |  | mg/dL |  | 血漿 | 可視吸光光度法 | 3J010000002227101 |  |  |  | PQ | [5 empty] | 2900 | 00000000 | 99999999
生化学検査 |  | 1 | 1 | 1 | 総ビリルビン(T-Bil) | 総ビリルビン(T-Bil) | T-Bil | TB | 総ビリルビンE-HRワコー | 血漿(ヘパリン入り) | 総ビリルビンE-HRワコー | C8011000024302985 | mg/dL |  | mg/dL |  | 血漿 | 可視吸光光度法 | 3J010000002227101 |  |  |  | PQ | [5 empty] | 2900 | 00000000 | 99999999
生化学検査 |  | 1 | 1 | 1 | 総ビリルビン(T-Bil) | 総ビリルビン(T-Bil) | T-Bil | TB | 総ビリルビンE-HRワコー | 血漿(クエン酸入り) | 総ビリルビンE-HRワコー | C8011000024402985 | mg/dL |  | mg/dL |  | 血漿 | 可視吸光光度法 | 3J010000002227101 |  |  |  | PQ | [5 empty] | 2900 | 00000000 | 99999999
生化学検査 |  | 1 | 1 | 1 | 総ビリルビン(T-Bil) | 総ビリルビン(T-Bil) | T-Bil | TB | 総ビリルビンE-HRワコー | 血漿(フッ化物入り) | 総ビリルビンE-HRワコー | C8011000024502985 | mg/dL |  | mg/dL |  | 血漿 | 可視吸光光度法 | 3J010000002227101 |  |  |  | PQ | [5 empty] | 2900 | 20260813 | 99999999
生化学検査 |  | 1 | 1 | 1 | 総ビリルビン(T-Bil) | 総ビリルビン(T-Bil) | T-Bil | TB | 総ビリルビンE-HRワコー | 血漿(シュウ酸塩入り) | 総ビリルビンE-HRワコー | C8011000024602985 | mg/dL |  | mg/dL |  | 血漿 | 可視吸光光度法 | 3J010000002227101 |  |  |  | PQ | [5 empty] | 2900 | 20260813 | 99999999
生化学検査 |  | 1 | 1 | 1 | 総ビリルビン(T-Bil) | 総ビリルビン(T-Bil) | T-Bil | TB | 富士ドライケムスライド TBIL-PIII | 血清 | 富士ドライケムスライド TBIL-PIII | C8011000025002785 | mg/dL |  | mg/dL |  | 血清 | 反射測光法(レフラクトメトリー) | 3J010000002329101 |  |  |  | PQ | [5 empty] | 2900 | 00000000 | 99999999
生化学検査 |  | 1 | 1 | 1 | 総ビリルビン(T-Bil) | 総ビリルビン(T-Bil) | T-Bil | TB | 富士ドライケムスライド TBIL-PIII | 血清 | 富士ドライケムスライド TBIL-PIII | C80110000250027J0 | μmol/L |  | umol/L |  | 血清 | 反射測光法(レフラクトメトリー) | 3J010000002329101 |  |  |  | PQ | [5 empty] | 2900 | 20260813 | 99999999
生化学検査 |  | 1 | 1 | 1 | 総ビリルビン(T-Bil) | 総ビリルビン(T-Bil) | T-Bil | TB | 富士ドライケムスライド TBIL-PIII | 血漿 | 富士ドライケムスライド TBIL-PIII | C8011000024002785 | mg/dL |  | mg/dL |  | 血漿 | 反射測光法(レフラクトメトリー) | 3J010000002229101 |  |  |  | PQ | [5 empty] | 2900 | 00000000 | 99999999
生化学検査 |  | 1 | 1 | 1 | 総ビリルビン(T-Bil) | 総ビリルビン(T-Bil) | T-Bil | TB | 富士ドライケムスライド TBIL-PIII | 血漿 | 富士ドライケムスライド TBIL-PIII | C80110000240027J0 | μmol/L |  | umol/L |  | 血漿 | 反射測光法(レフラクトメトリー) | 3J010000002229101 |  |  |  | PQ | [5 empty] | 2900 | 20260813 | 99999999
生化学検査 |  | 1 | 1 | 1 | 総ビリルビン(T-Bil) | 総ビリルビン(T-Bil) | T-Bil | TB | 富士ドライケムスライド TBIL-PIII | 血漿(EDTA入り) | 富士ドライケムスライド TBIL-PIII | C8011000024202785 | mg/dL |  | mg/dL |  | 血漿 | 反射測光法(レフラクトメトリー) | 3J010000002229101 |  |  |  | PQ | [5 empty] | 2900 | 00000000 | 99999999
生化学検査 |  | 1 | 1 | 1 | 総ビリルビン(T-Bil) | 総ビリルビン(T-Bil) | T-Bil | TB | 富士ドライケムスライド TBIL-PIII | 血漿(EDTA入り) | 富士ドライケムスライド TBIL-PIII | C80110000242027J0 | μmol/L |  | umol/L |  | 血漿 | 反射測光法(レフラクトメトリー) | 3J010000002229101 |  |  |  | PQ | [5 empty] | 2900 | 20260813 | 99999999
生化学検査 |  | 1 | 1 | 1 | 総ビリルビン(T-Bil) | 総ビリルビン(T-Bil) | T-Bil | TB | 富士ドライケムスライド TBIL-PIII | 血漿(ヘパリン入り) | 富士ドライケムスライド TBIL-PIII | C8011000024302785 | mg/dL |  | mg/dL |  | 血漿 | 反射測光法(レフラクトメトリー) | 3J010000002229101 |  |  |  | PQ | [5 empty] | 2900 | 00000000 | 99999999
生化学検査 |  | 1 | 1 | 1 | 総ビリルビン(T-Bil) | 総ビリルビン(T-Bil) | T-Bil | TB | 富士ドライケムスライド TBIL-PIII | 血漿(ヘパリン入り) | 富士ドライケムスライド TBIL-PIII | C80110000243027J0 | μmol/L |  | umol/L |  | 血漿 | 反射測光法(レフラクトメトリー) | 3J010000002229101 |  |  |  | PQ | [5 empty] | 2900 | 20260813 | 99999999
生化学検査 |  | 1 | 1 | 1 | 総ビリルビン(T-Bil) | 総ビリルビン(T-Bil) | T-Bil | TB |  | 血漿(フッ化物入り) | その他の測定法 | C8011000024500085 | mg/dL |  | mg/dL |  | 血漿 | その他の測定法 | 3J010000002299901 |  |  |  | PQ | [5 empty] | 2900 | 20260813 | 99999999
生化学検査 |  | 1 | 1 | 1 | 総ビリルビン(T-Bil) | 総ビリルビン(T-Bil) | T-Bil | TB |  | 血清 | その他の測定法 | C80110000250000J0 | μmol/L |  | umol/L |  | 血清 | その他の測定法 | 3J010000002399901 |  |  |  | PQ | [5 empty] | 2900 | 20260813 | 99999999
生化学検査 |  | 1 | 1 | 1 | 総ビリルビン(T-Bil) | 総ビリルビン(T-Bil) | T-Bil | TB |  | 血漿 | その他の測定法 | C80110000240000J0 | μmol/L |  | umol/L |  | 血漿 | その他の測定法 | 3J010000002299901 |  |  |  | PQ | [5 empty] | 2900 | 20260813 | 99999999
生化学検査 |  | 1 | 1 | 1 | 総ビリルビン(T-Bil) | 総ビリルビン(T-Bil) | T-Bil | TB |  | 血漿(ヘパリン入り) | その他の測定法 | C80110000243000J0 | μmol/L |  | umol/L |  | 血漿 | その他の測定法 | 3J010000002299901 |  |  |  | PQ | [5 empty] | 2900 | 20260813 | 99999999
生化学検査 |  | 1 | 1 | 1 | 総ビリルビン(T-Bil) | 総ビリルビン(T-Bil) | T-Bil | TB |  | 血漿(EDTA入り) | その他の測定法 | C80110000242000J0 | μmol/L |  | umol/L |  | 血漿 | その他の測定法 | 3J010000002299901 |  |  |  | PQ | [5 empty] | 2900 | 20260813 | 99999999
生化学検査 |  | 1 | 1 | 1 | 総ビリルビン(T-Bil) | 総ビリルビン(T-Bil) | T-Bil | TB |  | 血漿(クエン酸入り) | その他の測定法 | C80110000244000J0 | μmol/L |  | umol/L |  | 血漿 | その他の測定法 | 3J010000002299901 |  |  |  | PQ | [5 empty] | 2900 | 20260813 | 99999999
生化学検査 |  | 1 | 1 | 1 | 総ビリルビン(T-Bil) | 総ビリルビン(T-Bil) | T-Bil | TB |  | 血漿(シュウ酸塩入り) | その他の測定法 | C8011000024600085 | mg/dL |  | mg/dL |  | 血漿 | その他の測定法 | 3J010000002299901 |  |  |  | PQ | [5 empty] | 2900 | 20260813 | 99999999
生化学検査 |  | 1 | 1 | 1 | 総ビリルビン(T-Bil) | 総ビリルビン(T-Bil) | T-Bil | TB |  | 全血(静脈血、EDTA入り) | その他の測定法 | C8011000021200085 | mg/dL |  | mg/dL |  | 全血(添加物入り) | その他の測定法 | 3J010000001999901 |  |  |  | PQ | [5 empty] | 2900 | 00000000 | 20260812
生化学検査 |  | 1 | 1 | 1 | 総ビリルビン(T-Bil) | 総ビリルビン(T-Bil) | T-Bil | TB |  | 全血(静脈血、ヘパリン入り) | その他の測定法 | C8011000021300085 | mg/dL |  | mg/dL |  | 全血(添加物入り) | その他の測定法 | 3J010000001999901 |  |  |  | PQ | [5 empty] | 2900 | 00000000 | 20260812
生化学検査 |  | 1 | 1 | 1 | 総ビリルビン(T-Bil) | 総ビリルビン(T-Bil) | T-Bil | TB |  |  |  |  | mg/dL |  | mg/dL |  | 全血(添加物入り) | 測定法を問わず | 3J010000001999801 |  |  |  | PQ | [5 empty] | 2900 | 00000000 | 20260812
生化学検査 |  | 1 | 1 | 1 | 総ビリルビン(T-Bil) | 総ビリルビン(T-Bil) | T-Bil | TB | レフロトロン ビリルビンII(BIL) | 全血(静脈血、EDTA入り) | 可視吸光光度法_レフロトロン ビリルビンII(BIL) | C8011000021201885 | mg/dL |  | mg/dL |  | 全血(添加物入り) | 可視吸光光度法 | 3J010000001927101 |  |  |  | PQ | [5 empty] | 2900 | 00000000 | 20260812
生化学検査 |  | 1 | 1 | 1 | 総ビリルビン(T-Bil) | 総ビリルビン(T-Bil) | T-Bil | TB | レフロトロン ビリルビンII(BIL) | 全血(静脈血、ヘパリン入り) | 可視吸光光度法_レフロトロン ビリルビンII(BIL) | C8011000021301885 | mg/dL |  | mg/dL |  | 全血(添加物入り) | 可視吸光光度法 | 3J010000001927101 |  |  |  | PQ | [5 empty] | 2900 | 00000000 | 20260812
生化学検査 |  | 1 | 1 | 1 | 総ビリルビン(T-Bil) | 総ビリルビン(T-Bil) | T-Bil | TB | レフロトロン ビリルビンII(BIL) | 全血(毛細管血) | 可視吸光光度法_レフロトロン ビリルビンII(BIL) | C8011000023001885 | mg/dL |  | mg/dL |  | 毛細管血 | 可視吸光光度法 | 3J010000002127101 |  |  |  | PQ | [5 empty] | 2900 | 00000000 | 20260812
生化学検査 |  | 1 | 1 | 1 | 総ビリルビン(T-Bil) | 総ビリルビン(T-Bil) | T-Bil | TB | シカリキッド-N T-BIL | 血漿 | 可視吸光光度法_シカリキッド-N T-BIL | C8011000024001485 | mg/dL |  | mg/dL |  | 血漿 | 可視吸光光度法 | 3J010000002227101 |  |  |  | PQ | [5 empty] | 2900 | 00000000 | 20260812
生化学検査 |  | 1 | 1 | 1 | 総ビリルビン(T-Bil) | 総ビリルビン(T-Bil) | T-Bil | TB | シンクロンシステム 総ビリルビン試薬 | 血漿 | 可視吸光光度法_シンクロンシステム 総ビリルビン試薬 | C8011000024001785 | mg/dL |  | mg/dL |  | 血漿 | 可視吸光光度法 | 3J010000002227101 |  |  |  | PQ | [5 empty] | 2900 | 00000000 | 20260812
生化学検査 |  | 1 | 1 | 1 | 総ビリルビン(T-Bil) | 総ビリルビン(T-Bil) | T-Bil | TB | レフロトロン ビリルビンII(BIL) | 血漿 | 可視吸光光度法_レフロトロン ビリルビンII(BIL) | C8011000024001885 | mg/dL |  | mg/dL |  | 血漿 | 可視吸光光度法 | 3J010000002227101 |  |  |  | PQ | [5 empty] | 2900 | 00000000 | 20260812
生化学検査 |  | 1 | 1 | 1 | 総ビリルビン(T-Bil) | 総ビリルビン(T-Bil) | T-Bil | TB | エクディアL'栄研'T-BIL | 血漿 | 可視吸光光度法_エクディアL'栄研'T-BIL | C8011000024001985 | mg/dL |  | mg/dL |  | 血漿 | 可視吸光光度法 | 3J010000002227101 |  |  |  | PQ | [5 empty] | 2900 | 00000000 | 20260812
生化学検査 |  | 1 | 1 | 1 | 総ビリルビン(T-Bil) | 総ビリルビン(T-Bil) | T-Bil | TB | セラテスタム BIL | 血漿 | 可視吸光光度法_セラテスタム BIL | C8011000024002685 | mg/dL |  | mg/dL |  | 血漿 | 可視吸光光度法 | 3J010000002227101 |  |  |  | PQ | [5 empty] | 2900 | 00000000 | 20260812
生化学検査 |  | 1 | 1 | 1 | 総ビリルビン(T-Bil) | 総ビリルビン(T-Bil) | T-Bil | TB | ビトロス XTスライド TBIL-ALKPJ | 血漿 | ドライケミストリー法_ビトロス XTスライド TBIL-ALKPJ | C8011000024003785 | mg/dL |  | mg/dL |  | 血漿 | 反射測光法(レフラクトメトリー) | 3J010000002229101 |  |  |  | PQ | [5 empty] | 2900 | 00000000 | 20260812
生化学検査 |  | 1 | 1 | 1 | 総ビリルビン(T-Bil) | 総ビリルビン(T-Bil) | T-Bil | TB | T･BIL試薬･A | 血漿(EDTA入り) | 可視吸光光度法_T･BIL試薬･A | C8011000024200585 | mg/dL |  | mg/dL |  | 血漿 | 可視吸光光度法 | 3J010000002227101 |  |  |  | PQ | [5 empty] | 2900 | 00000000 | 20260812
生化学検査 |  | 1 | 1 | 1 | 総ビリルビン(T-Bil) | 総ビリルビン(T-Bil) | T-Bil | TB | T･BIL試薬･C｢コクサイ｣ | 血漿(EDTA入り) | 可視吸光光度法_T･BIL試薬･C｢コクサイ｣ | C8011000024200685 | mg/dL |  | mg/dL |  | 血漿 | 可視吸光光度法 | 3J010000002227101 |  |  |  | PQ | [5 empty] | 2900 | 00000000 | 20260812
生化学検査 |  | 1 | 1 | 1 | 総ビリルビン(T-Bil) | 総ビリルビン(T-Bil) | T-Bil | TB | シカリキッド-N T-BIL | 血漿(EDTA入り) | 可視吸光光度法_シカリキッド-N T-BIL | C8011000024201485 | mg/dL |  | mg/dL |  | 血漿 | 可視吸光光度法 | 3J010000002227101 |  |  |  | PQ | [5 empty] | 2900 | 00000000 | 20260812
生化学検査 |  | 1 | 1 | 1 | 総ビリルビン(T-Bil) | 総ビリルビン(T-Bil) | T-Bil | TB | レフロトロン ビリルビンII(BIL) | 血漿(EDTA入り) | 可視吸光光度法_レフロトロン ビリルビンII(BIL) | C8011000024201885 | mg/dL |  | mg/dL |  | 血漿 | 可視吸光光度法 | 3J010000002227101 |  |  |  | PQ | [5 empty] | 2900 | 00000000 | 20260812
生化学検査 |  | 1 | 1 | 1 | 総ビリルビン(T-Bil) | 総ビリルビン(T-Bil) | T-Bil | TB | エクディアL'栄研'T-BIL | 血漿(EDTA入り) | 可視吸光光度法_エクディアL'栄研'T-BIL | C8011000024201985 | mg/dL |  | mg/dL |  | 血漿 | 可視吸光光度法 | 3J010000002227101 |  |  |  | PQ | [5 empty] | 2900 | 00000000 | 20260812
生化学検査 |  | 1 | 1 | 1 | 総ビリルビン(T-Bil) | 総ビリルビン(T-Bil) | T-Bil | TB | T･BIL試薬･A | 血漿(ヘパリン入り) | 可視吸光光度法_T･BIL試薬･A | C8011000024300585 | mg/dL |  | mg/dL |  | 血漿 | 可視吸光光度法 | 3J010000002227101 |  |  |  | PQ | [5 empty] | 2900 | 00000000 | 20260812
生化学検査 |  | 1 | 1 | 1 | 総ビリルビン(T-Bil) | 総ビリルビン(T-Bil) | T-Bil | TB | T･BIL試薬･C｢コクサイ｣ | 血漿(ヘパリン入り) | 可視吸光光度法_T･BIL試薬･C｢コクサイ｣ | C8011000024300685 | mg/dL |  | mg/dL |  | 血漿 | 可視吸光光度法 | 3J010000002227101 |  |  |  | PQ | [5 empty] | 2900 | 00000000 | 20260812
生化学検査 |  | 1 | 1 | 1 | 総ビリルビン(T-Bil) | 総ビリルビン(T-Bil) | T-Bil | TB | シカリキッド-N T-BIL | 血漿(ヘパリン入り) | 可視吸光光度法_シカリキッド-N T-BIL | C8011000024301485 | mg/dL |  | mg/dL |  | 血漿 | 可視吸光光度法 | 3J010000002227101 |  |  |  | PQ | [5 empty] | 2900 | 00000000 | 20260812
生化学検査 |  | 1 | 1 | 1 | 総ビリルビン(T-Bil) | 総ビリルビン(T-Bil) | T-Bil | TB | シンクロンシステム 総ビリルビン試薬 | 血漿(ヘパリン入り) | 可視吸光光度法_シンクロンシステム 総ビリルビン試薬 | C8011000024301785 | mg/dL |  | mg/dL |  | 血漿 | 可視吸光光度法 | 3J010000002227101 |  |  |  | PQ | [5 empty] | 2900 | 00000000 | 20260812
生化学検査 |  | 1 | 1 | 1 | 総ビリルビン(T-Bil) | 総ビリルビン(T-Bil) | T-Bil | TB | レフロトロン ビリルビンII(BIL) | 血漿(ヘパリン入り) | 可視吸光光度法_レフロトロン ビリルビンII(BIL) | C8011000024301885 | mg/dL |  | mg/dL |  | 血漿 | 可視吸光光度法 | 3J010000002227101 |  |  |  | PQ | [5 empty] | 2900 | 00000000 | 20260812
生化学検査 |  | 1 | 1 | 1 | 総ビリルビン(T-Bil) | 総ビリルビン(T-Bil) | T-Bil | TB | エクディアL'栄研'T-BIL | 血漿(ヘパリン入り) | 可視吸光光度法_エクディアL'栄研'T-BIL | C8011000024301985 | mg/dL |  | mg/dL |  | 血漿 | 可視吸光光度法 | 3J010000002227101 |  |  |  | PQ | [5 empty] | 2900 | 00000000 | 20260812
生化学検査 |  | 1 | 1 | 1 | 総ビリルビン(T-Bil) | 総ビリルビン(T-Bil) | T-Bil | TB | セラテスタム BIL | 血漿(ヘパリン入り) | 可視吸光光度法_セラテスタム BIL | C8011000024302685 | mg/dL |  | mg/dL |  | 血漿 | 可視吸光光度法 | 3J010000002227101 |  |  |  | PQ | [5 empty] | 2900 | 00000000 | 20260812
生化学検査 |  | 1 | 1 | 1 | 総ビリルビン(T-Bil) | 総ビリルビン(T-Bil) | T-Bil | TB | ビトロス XTスライド TBIL-ALKPJ | 血漿(ヘパリン入り) | ドライケミストリー法_ビトロス XTスライド TBIL-ALKPJ | C8011000024303785 | mg/dL |  | mg/dL |  | 血漿 | 反射測光法(レフラクトメトリー) | 3J010000002229101 |  |  |  | PQ | [5 empty] | 2900 | 00000000 | 20260812
生化学検査 |  | 1 | 1 | 1 | 総ビリルビン(T-Bil) | 総ビリルビン(T-Bil) | T-Bil | TB | シカリキッド-N T-BIL | 血漿(クエン酸入り) | 可視吸光光度法_シカリキッド-N T-BIL | C8011000024401485 | mg/dL |  | mg/dL |  | 血漿 | 可視吸光光度法 | 3J010000002227101 |  |  |  | PQ | [5 empty] | 2900 | 00000000 | 20260812
生化学検査 |  | 1 | 1 | 1 | 総ビリルビン(T-Bil) | 総ビリルビン(T-Bil) | T-Bil | TB | セラテスタム BIL | 血漿(クエン酸入り) | 可視吸光光度法_セラテスタム BIL | C8011000024402685 | mg/dL |  | mg/dL |  | 血漿 | 可視吸光光度法 | 3J010000002227101 |  |  |  | PQ | [5 empty] | 2900 | 00000000 | 20260812
生化学検査 |  | 1 | 1 | 1 | 総ビリルビン(T-Bil) | 総ビリルビン(T-Bil) | T-Bil | TB | ネスコートT-BIL-VE | 血清 | 可視吸光光度法_ネスコートT-BIL-VE | C8011000025000185 | mg/dL |  | mg/dL |  | 血清 | 可視吸光光度法 | 3J010000002327101 |  |  |  | PQ | [5 empty] | 2900 | 00000000 | 20260812
生化学検査 |  | 1 | 1 | 1 | 総ビリルビン(T-Bil) | 総ビリルビン(T-Bil) | T-Bil | TB | シカリキッド-N T-BIL | 血清 | 可視吸光光度法_シカリキッド-N T-BIL | C8011000025001485 | mg/dL |  | mg/dL |  | 血清 | 可視吸光光度法 | 3J010000002327101 |  |  |  | PQ | [5 empty] | 2900 | 00000000 | 20260812
生化学検査 |  | 1 | 1 | 1 | 総ビリルビン(T-Bil) | 総ビリルビン(T-Bil) | T-Bil | TB | シンクロンシステム 総ビリルビン試薬 | 血清 | 可視吸光光度法_シンクロンシステム 総ビリルビン試薬 | C8011000025001785 | mg/dL |  | mg/dL |  | 血清 | 可視吸光光度法 | 3J010000002327101 |  |  |  | PQ | [5 empty] | 2900 | 00000000 | 20260812
生化学検査 |  | 1 | 1 | 1 | 総ビリルビン(T-Bil) | 総ビリルビン(T-Bil) | T-Bil | TB | レフロトロン ビリルビンII(BIL) | 血清 | 可視吸光光度法_レフロトロン ビリルビンII(BIL) | C8011000025001885 | mg/dL |  | mg/dL |  | 血清 | 可視吸光光度法 | 3J010000002327101 |  |  |  | PQ | [5 empty] | 2900 | 00000000 | 20260812
生化学検査 |  | 1 | 1 | 1 | 総ビリルビン(T-Bil) | 総ビリルビン(T-Bil) | T-Bil | TB | エクディアL'栄研'T-BIL | 血清 | 可視吸光光度法_エクディアL'栄研'T-BIL | C8011000025001985 | mg/dL |  | mg/dL |  | 血清 | 可視吸光光度法 | 3J010000002327101 |  |  |  | PQ | [5 empty] | 2900 | 00000000 | 20260812
生化学検査 |  | 1 | 1 | 1 | 総ビリルビン(T-Bil) | 総ビリルビン(T-Bil) | T-Bil | TB | BM テスト T-BIL | 血清 | 可視吸光光度法_BM テスト T-BIL | C8011000025002585 | mg/dL |  | mg/dL |  | 血清 | 可視吸光光度法 | 3J010000002327101 |  |  |  | PQ | [5 empty] | 2900 | 00000000 | 20260812
生化学検査 |  | 1 | 1 | 1 | 総ビリルビン(T-Bil) | 総ビリルビン(T-Bil) | T-Bil | TB | セラテスタム BIL | 血清 | 可視吸光光度法_セラテスタム BIL | C8011000025002685 | mg/dL |  | mg/dL |  | 血清 | 可視吸光光度法 | 3J010000002327101 |  |  |  | PQ | [5 empty] | 2900 | 00000000 | 20260812
生化学検査 |  | 1 | 1 | 1 | 総ビリルビン(T-Bil) | 総ビリルビン(T-Bil) | T-Bil | TB | マルチローターⅢ | 血清 | 可視吸光光度法_マルチローターⅢ | C8011000025003085 | mg/dL |  | mg/dL |  | 血清 | 可視吸光光度法 | 3J010000002327101 |  |  |  | PQ | [5 empty] | 2900 | 00000000 | 20260812
生化学検査 |  | 1 | 1 | 1 | 総ビリルビン(T-Bil) | 総ビリルビン(T-Bil) | T-Bil | TB | ビトロス XTスライド TBIL-ALKPJ | 血清 | ドライケミストリー法_ビトロス XTスライド TBIL-ALKPJ | C8011000025003785 | mg/dL |  | mg/dL |  | 血清 | 反射測光法(レフラクトメトリー) | 3J010000002329101 |  |  |  | PQ | [5 empty] | 2900 | 00000000 | 20260812
生化学検査 |  | 1 | 1 | 1 | 総ビリルビン(T-Bil) | 総ビリルビン(T-Bil) | T-Bil | TB |  | 全血(毛細管血) | その他の測定法 | C8011000023000085 | mg/dL |  | mg/dL |  | 毛細管血 | その他の測定法 | 3J010000002199901 |  |  |  | PQ | [5 empty] | 2900 | 00000000 | 20260812
生化学検査 |  | 1 | 1 | 1 | 総ビリルビン(T-Bil) | 総ビリルビン(T-Bil) | T-Bil | TB |  | 血漿 | その他の測定法 | C8011000024000085 | mg/dL |  | mg/dL |  | 血漿 | その他の測定法 | 3J010000002299901 |  |  |  | PQ | [5 empty] | 2900 | 00000000 | 99999999
生化学検査 |  | 1 | 1 | 1 | 総ビリルビン(T-Bil) | 総ビリルビン(T-Bil) | T-Bil | TB |  | 血漿(EDTA入り) | その他の測定法 | C8011000024200085 | mg/dL |  | mg/dL |  | 血漿 | その他の測定法 | 3J010000002299901 |  |  |  | PQ | [5 empty] | 2900 | 00000000 | 99999999
生化学検査 |  | 1 | 1 | 1 | 総ビリルビン(T-Bil) | 総ビリルビン(T-Bil) | T-Bil | TB |  | 血漿(ヘパリン入り) | その他の測定法 | C8011000024300085 | mg/dL |  | mg/dL |  | 血漿 | その他の測定法 | 3J010000002299901 |  |  |  | PQ | [5 empty] | 2900 | 00000000 | 99999999
生化学検査 |  | 1 | 1 | 1 | 総ビリルビン(T-Bil) | 総ビリルビン(T-Bil) | T-Bil | TB |  | 血漿(クエン酸入り) | その他の測定法 | C8011000024400085 | mg/dL |  | mg/dL |  | 血漿 | その他の測定法 | 3J010000002299901 |  |  |  | PQ | [5 empty] | 2900 | 00000000 | 99999999
生化学検査 |  | 1 | 1 | 1 | 総ビリルビン(T-Bil) | 総ビリルビン(T-Bil) | T-Bil | TB |  | 血清 | その他の測定法 | C8011000025000085 | mg/dL |  | mg/dL |  | 血清 | その他の測定法 | 3J010000002399901 |  |  |  | PQ | [5 empty] | 2900 | 00000000 | 99999999
生化学検査 |  | 1 | 1 | 1 | 総ビリルビン(T-Bil) | 総ビリルビン(T-Bil) | T-Bil | TB |  |  |  |  | mg/dL |  | mg/dL |  | 毛細管血 | 測定法を問わず | 3J010000002199801 |  |  |  | PQ | [5 empty] | 2900 | 00000000 | 20260812
生化学検査 |  | 1 | 1 | 1 | 総ビリルビン(T-Bil) | 総ビリルビン(T-Bil) | T-Bil | TB |  |  |  |  | mg/dL |  | mg/dL |  | 血漿 | 測定法を問わず | 3J010000002299801 |  |  |  | PQ | [5 empty] | 2900 | 00000000 | 20260812
生化学検査 |  | 1 | 1 | 1 | 総ビリルビン(T-Bil) | 総ビリルビン(T-Bil) | T-Bil | TB |  |  |  |  | mg/dL |  | mg/dL |  | 血清 | 測定法を問わず | 3J010000002399801 |  |  |  | PQ | [5 empty] | 2900 | 00000000 | 20260812
生化学検査 |  | 1 | 1 | 1 | 総ビリルビン(T-Bil) | 総ビリルビン(T-Bil) | T-Bil | TB | ネスコートVL T−BIL | 血清 | ネスコートVL T−BIL | C8011000025000285 | mg/dL |  | mg/dL |  | 血清 | 可視吸光光度法 | 3J010000002327101 |  |  |  | PQ | [5 empty] | 2900 | 00000000 | 99999999
生化学検査 |  | 1 | 1 | 1 | 総ビリルビン(T-Bil) | 総ビリルビン(T-Bil) | T-Bil | TB | ネスコートVL T−BIL | 血漿 | ネスコートVL T−BIL | C8011000024000285 | mg/dL |  | mg/dL |  | 血漿 | 可視吸光光度法 | 3J010000002227101 |  |  |  | PQ | [5 empty] | 2900 | 20260915 | 99999999
生化学検査 |  | 1 | 1 | 1 | 総ビリルビン(T-Bil) | 総ビリルビン(T-Bil) | T-Bil | TB | ネスコートVL T−BIL | 血漿(EDTA入り) | ネスコートVL T−BIL | C8011000024200285 | mg/dL |  | mg/dL |  | 血漿 | 可視吸光光度法 | 3J010000002227101 |  |  |  | PQ | [5 empty] | 2900 | 20260915 | 99999999
生化学検査 |  | 1 | 1 | 1 | 総ビリルビン(T-Bil) | 総ビリルビン(T-Bil) | T-Bil | TB | ネスコートVL T−BIL | 血漿(ヘパリン入り) | ネスコートVL T−BIL | C8011000024300285 | mg/dL |  | mg/dL |  | 血漿 | 可視吸光光度法 | 3J010000002227101 |  |  |  | PQ | [5 empty] | 2900 | 20260915 | 99999999
生化学検査 |  | 1 | 1 | 1 | 直接ビリルビン(D-Bil) | 直接ビリルビン(D-Bil) | D-Bil | D-Bil | 「セロテック」D-BIL | 血清 | 「セロテック」D-BIL | C8012000025002685 | mg/dL |  | mg/dL |  | 血清 | 可視吸光光度法 | 3J015000002327101 |  |  |  | PQ | [5 empty] | 3000 | 00000000 | 99999999
生化学検査 |  | 1 | 1 | 1 | 直接ビリルビン(D-Bil) | 直接ビリルビン(D-Bil) | D-Bil | D-Bil | 「セロテック」D-BIL | 血漿 | 「セロテック」D-BIL | C8012000024002685 | mg/dL |  | mg/dL |  | 血漿 | 可視吸光光度法 | 3J015000002227101 |  |  |  | PQ | [5 empty] | 3000 | 00000000 | 99999999
生化学検査 |  | 1 | 1 | 1 | 直接ビリルビン(D-Bil) | 直接ビリルビン(D-Bil) | D-Bil | D-Bil | 「セロテック」D-BIL | 血漿(ヘパリン入り) | 「セロテック」D-BIL | C8012000024302685 | mg/dL |  | mg/dL |  | 血漿 | 可視吸光光度法 | 3J015000002227101 |  |  |  | PQ | [5 empty] | 3000 | 20260813 | 99999999
生化学検査 |  | 1 | 1 | 1 | 直接ビリルビン(D-Bil) | 直接ビリルビン(D-Bil) | D-Bil | D-Bil | AUリエ-ジェント D-BIL | 血清 | AUリエ-ジェント D-BIL | C8012000025000785 | mg/dL |  | mg/dL |  | 血清 | 可視吸光光度法 | 3J015000002327101 |  |  |  | PQ | [5 empty] | 3000 | 00000000 | 99999999
生化学検査 |  | 1 | 1 | 1 | 直接ビリルビン(D-Bil) | 直接ビリルビン(D-Bil) | D-Bil | D-Bil | AUリエ-ジェント D-BIL | 血漿 | AUリエ-ジェント D-BIL | C8012000024000785 | mg/dL |  | mg/dL |  | 血漿 | 可視吸光光度法 | 3J015000002227101 |  |  |  | PQ | [5 empty] | 3000 | 00000000 | 99999999
生化学検査 |  | 1 | 1 | 1 | 直接ビリルビン(D-Bil) | 直接ビリルビン(D-Bil) | D-Bil | D-Bil | AUリエ-ジェント D-BIL | 血漿(EDTA入り) | AUリエ-ジェント D-BIL | C8012000024200785 | mg/dL |  | mg/dL |  | 血漿 | 可視吸光光度法 | 3J015000002227101 |  |  |  | PQ | [5 empty] | 3000 | 00000000 | 99999999
生化学検査 |  | 1 | 1 | 1 | 直接ビリルビン(D-Bil) | 直接ビリルビン(D-Bil) | D-Bil | D-Bil | AUリエ-ジェント D-BIL | 血漿(ヘパリン入り) | AUリエ-ジェント D-BIL | C8012000024300785 | mg/dL |  | mg/dL |  | 血漿 | 可視吸光光度法 | 3J015000002227101 |  |  |  | PQ | [5 empty] | 3000 | 00000000 | 99999999
生化学検査 |  | 1 | 1 | 1 | 直接ビリルビン(D-Bil) | 直接ビリルビン(D-Bil) | D-Bil | D-Bil | D・BIL試薬・A | 血清 | D・BIL試薬・A | C8012000025000585 | mg/dL |  | mg/dL |  | 血清 | 可視吸光光度法 | 3J015000002327101 |  |  |  | PQ | [5 empty] | 3000 | 00000000 | 99999999
生化学検査 |  | 1 | 1 | 1 | 直接ビリルビン(D-Bil) | 直接ビリルビン(D-Bil) | D-Bil | D-Bil | D・BIL試薬・A | 血漿 | D・BIL試薬・A | C8012000024000585 | mg/dL |  | mg/dL |  | 血漿 | 可視吸光光度法 | 3J015000002227101 |  |  |  | PQ | [5 empty] | 3000 | 00000000 | 99999999
生化学検査 |  | 1 | 1 | 1 | 直接ビリルビン(D-Bil) | 直接ビリルビン(D-Bil) | D-Bil | D-Bil | D・BIL試薬・C「コクサイ」 | 血清 | D・BIL試薬・C「コクサイ」 | C8012000025000685 | mg/dL |  | mg/dL |  | 血清 | 可視吸光光度法 | 3J015000002327101 |  |  |  | PQ | [5 empty] | 3000 | 00000000 | 99999999
生化学検査 |  | 1 | 1 | 1 | 直接ビリルビン(D-Bil) | 直接ビリルビン(D-Bil) | D-Bil | D-Bil | D・BIL試薬・C「コクサイ」 | 血清 | D・BIL試薬・C「コクサイ」 | C80120000250006J0 | μmol/L |  | umol/L |  | 血清 | 可視吸光光度法 | 3J015000002327101 |  |  |  | PQ | [5 empty] | 3000 | 20260813 | 99999999
生化学検査 |  | 1 | 1 | 1 | 直接ビリルビン(D-Bil) | 直接ビリルビン(D-Bil) | D-Bil | D-Bil | D・BIL試薬・C「コクサイ」 | 血漿 | D・BIL試薬・C「コクサイ」 | C8012000024000685 | mg/dL |  | mg/dL |  | 血漿 | 可視吸光光度法 | 3J015000002227101 |  |  |  | PQ | [5 empty] | 3000 | 00000000 | 99999999
生化学検査 |  | 1 | 1 | 1 | 直接ビリルビン(D-Bil) | 直接ビリルビン(D-Bil) | D-Bil | D-Bil | D・BIL試薬・C「コクサイ」 | 血漿 | D・BIL試薬・C「コクサイ」 | C80120000240006J0 | μmol/L |  | umol/L |  | 血漿 | 可視吸光光度法 | 3J015000002227101 |  |  |  | PQ | [5 empty] | 3000 | 20260813 | 99999999
生化学検査 |  | 1 | 1 | 1 | 直接ビリルビン(D-Bil) | 直接ビリルビン(D-Bil) | D-Bil | D-Bil | D-Bil オート「TBA」 | 血清 | D-Bil オート「TBA」 | C8012000025000885 | mg/dL |  | mg/dL |  | 血清 | 可視吸光光度法 | 3J015000002327101 |  |  |  | PQ | [5 empty] | 3000 | 00000000 | 99999999
生化学検査 |  | 1 | 1 | 1 | 直接ビリルビン(D-Bil) | 直接ビリルビン(D-Bil) | D-Bil | D-Bil | N-アッセイ L D-BIL ニットーボー | 血清 | N-アッセイ L D-BIL ニットーボー | C8012000025001085 | mg/dL |  | mg/dL |  | 血清 | 可視吸光光度法 | 3J015000002327101 |  |  |  | PQ | [5 empty] | 3000 | 00000000 | 99999999
生化学検査 |  | 1 | 1 | 1 | 直接ビリルビン(D-Bil) | 直接ビリルビン(D-Bil) | D-Bil | D-Bil | N-アッセイ L D-BIL-S ニットーボー | 血清 | N-アッセイ L D-BIL-S ニットーボー | C8012000025000985 | mg/dL |  | mg/dL |  | 血清 | 可視吸光光度法 | 3J015000002327101 |  |  |  | PQ | [5 empty] | 3000 | 00000000 | 99999999
生化学検査 |  | 1 | 1 | 1 | 直接ビリルビン(D-Bil) | 直接ビリルビン(D-Bil) | D-Bil | D-Bil | N-アッセイ L D-BIL-S ニットーボー | 血漿 | N-アッセイ L D-BIL-S ニットーボー | C8012000024000985 | mg/dL |  | mg/dL |  | 血漿 | 可視吸光光度法 | 3J015000002227101 |  |  |  | PQ | [5 empty] | 3000 | 00000000 | 99999999
生化学検査 |  | 1 | 1 | 1 | 直接ビリルビン(D-Bil) | 直接ビリルビン(D-Bil) | D-Bil | D-Bil | N-アッセイ L D-BIL-S ニットーボー | 血漿(EDTA入り) | N-アッセイ L D-BIL-S ニットーボー | C8012000024200985 | mg/dL |  | mg/dL |  | 血漿 | 可視吸光光度法 | 3J015000002227101 |  |  |  | PQ | [5 empty] | 3000 | 00000000 | 99999999
生化学検査 |  | 1 | 1 | 1 | 直接ビリルビン(D-Bil) | 直接ビリルビン(D-Bil) | D-Bil | D-Bil | N-アッセイ L D-BIL-S ニットーボー | 血漿(ヘパリン入り) | N-アッセイ L D-BIL-S ニットーボー | C8012000024300985 | mg/dL |  | mg/dL |  | 血漿 | 可視吸光光度法 | 3J015000002227101 |  |  |  | PQ | [5 empty] | 3000 | 00000000 | 99999999
生化学検査 |  | 1 | 1 | 1 | 直接ビリルビン(D-Bil) | 直接ビリルビン(D-Bil) | D-Bil | D-Bil | アキュラスオート D-BIL | 血清 | アキュラスオート D-BIL | C8012000025001185 | mg/dL |  | mg/dL |  | 血清 | 可視吸光光度法 | 3J015000002327101 |  |  |  | PQ | [5 empty] | 3000 | 00000000 | 99999999
生化学検査 |  | 1 | 1 | 1 | 直接ビリルビン(D-Bil) | 直接ビリルビン(D-Bil) | D-Bil | D-Bil | アキュラスオート D-BIL | 血漿 | アキュラスオート D-BIL | C8012000024001185 | mg/dL |  | mg/dL |  | 血漿 | 可視吸光光度法 | 3J015000002227101 |  |  |  | PQ | [5 empty] | 3000 | 00000000 | 99999999
生化学検査 |  | 1 | 1 | 1 | 直接ビリルビン(D-Bil) | 直接ビリルビン(D-Bil) | D-Bil | D-Bil | アキュラスオート D-BIL | 血漿(EDTA入り) | アキュラスオート D-BIL | C8012000024201185 | mg/dL |  | mg/dL |  | 血漿 | 可視吸光光度法 | 3J015000002227101 |  |  |  | PQ | [5 empty] | 3000 | 00000000 | 99999999
生化学検査 |  | 1 | 1 | 1 | 直接ビリルビン(D-Bil) | 直接ビリルビン(D-Bil) | D-Bil | D-Bil | アキュラスオート D-BIL | 血漿(ヘパリン入り) | アキュラスオート D-BIL | C8012000024301185 | mg/dL |  | mg/dL |  | 血漿 | 可視吸光光度法 | 3J015000002227101 |  |  |  | PQ | [5 empty] | 3000 | 00000000 | 99999999
生化学検査 |  | 1 | 1 | 1 | 直接ビリルビン(D-Bil) | 直接ビリルビン(D-Bil) | D-Bil | D-Bil | アキュラスオート D-BIL | 血漿(クエン酸入り) | アキュラスオート D-BIL | C8012000024401185 | mg/dL |  | mg/dL |  | 血漿 | 可視吸光光度法 | 3J015000002227101 |  |  |  | PQ | [5 empty] | 3000 | 00000000 | 99999999
生化学検査 |  | 1 | 1 | 1 | 直接ビリルビン(D-Bil) | 直接ビリルビン(D-Bil) | D-Bil | D-Bil | アクアオート カイノス D-BIL試薬 | 血清 | アクアオート カイノス D-BIL試薬 | C8012000025002085 | mg/dL |  | mg/dL |  | 血清 | 可視吸光光度法 | 3J015000002327101 |  |  |  | PQ | [5 empty] | 3000 | 00000000 | 99999999
生化学検査 |  | 1 | 1 | 1 | 直接ビリルビン(D-Bil) | 直接ビリルビン(D-Bil) | D-Bil | D-Bil | アクアオート カイノス D-BIL試薬 | 血漿 | アクアオート カイノス D-BIL試薬 | C8012000024002085 | mg/dL |  | mg/dL |  | 血漿 | 可視吸光光度法 | 3J015000002227101 |  |  |  | PQ | [5 empty] | 3000 | 00000000 | 99999999
生化学検査 |  | 1 | 1 | 1 | 直接ビリルビン(D-Bil) | 直接ビリルビン(D-Bil) | D-Bil | D-Bil | アテリカCH D-BIL | 血清 | アテリカCH D-BIL | C8012000025003085 | mg/dL |  | mg/dL |  | 血清 | 可視吸光光度法 | 3J015000002327101 |  |  |  | PQ | [5 empty] | 3000 | 20250716 | 99999999
生化学検査 |  | 1 | 1 | 1 | 直接ビリルビン(D-Bil) | 直接ビリルビン(D-Bil) | D-Bil | D-Bil | アテリカCH D-BIL | 血清 | アテリカCH D-BIL | C80120000250030J0 | μmol/L |  | umol/L |  | 血清 | 可視吸光光度法 | 3J015000002327101 |  |  |  | PQ | [5 empty] | 3000 | 20260813 | 99999999
生化学検査 |  | 1 | 1 | 1 | 直接ビリルビン(D-Bil) | 直接ビリルビン(D-Bil) | D-Bil | D-Bil | アテリカCH D-BIL | 血漿 | アテリカCH D-BIL | C8012000024003085 | mg/dL |  | mg/dL |  | 血漿 | 可視吸光光度法 | 3J015000002227101 |  |  |  | PQ | [5 empty] | 3000 | 20250716 | 99999999
生化学検査 |  | 1 | 1 | 1 | 直接ビリルビン(D-Bil) | 直接ビリルビン(D-Bil) | D-Bil | D-Bil | アテリカCH D-BIL | 血漿 | アテリカCH D-BIL | C80120000240030J0 | μmol/L |  | umol/L |  | 血漿 | 可視吸光光度法 | 3J015000002227101 |  |  |  | PQ | [5 empty] | 3000 | 20260813 | 99999999
生化学検査 |  | 1 | 1 | 1 | 直接ビリルビン(D-Bil) | 直接ビリルビン(D-Bil) | D-Bil | D-Bil | アテリカCH D-BIL | 血漿(ヘパリン入り) | アテリカCH D-BIL | C8012000024303085 | mg/dL |  | mg/dL |  | 血漿 | 可視吸光光度法 | 3J015000002227101 |  |  |  | PQ | [5 empty] | 3000 | 20250716 | 99999999
生化学検査 |  | 1 | 1 | 1 | 直接ビリルビン(D-Bil) | 直接ビリルビン(D-Bil) | D-Bil | D-Bil | アテリカCH D-BIL | 血漿(ヘパリン入り) | アテリカCH D-BIL | C80120000243030J0 | μmol/L |  | umol/L |  | 血漿 | 可視吸光光度法 | 3J015000002227101 |  |  |  | PQ | [5 empty] | 3000 | 20260813 | 99999999
生化学検査 |  | 1 | 1 | 1 | 直接ビリルビン(D-Bil) | 直接ビリルビン(D-Bil) | D-Bil | D-Bil | イアトロLQ D-BIL(A) | 血清 | イアトロLQ D-BIL(A) | C8012000025001285 | mg/dL |  | mg/dL |  | 血清 | 可視吸光光度法 | 3J015000002327101 |  |  |  | PQ | [5 empty] | 3000 | 00000000 | 99999999
生化学検査 |  | 1 | 1 | 1 | 直接ビリルビン(D-Bil) | 直接ビリルビン(D-Bil) | D-Bil | D-Bil | イアトロLQ D-BIL(A) | 血漿 | イアトロLQ D-BIL(A) | C8012000024001285 | mg/dL |  | mg/dL |  | 血漿 | 可視吸光光度法 | 3J015000002227101 |  |  |  | PQ | [5 empty] | 3000 | 00000000 | 99999999
生化学検査 |  | 1 | 1 | 1 | 直接ビリルビン(D-Bil) | 直接ビリルビン(D-Bil) | D-Bil | D-Bil | イアトロLQ D-BIL(A) | 血漿(EDTA入り) | イアトロLQ D-BIL(A) | C8012000024201285 | mg/dL |  | mg/dL |  | 血漿 | 可視吸光光度法 | 3J015000002227101 |  |  |  | PQ | [5 empty] | 3000 | 00000000 | 99999999
生化学検査 |  | 1 | 1 | 1 | 直接ビリルビン(D-Bil) | 直接ビリルビン(D-Bil) | D-Bil | D-Bil | イアトロLQ D-BIL(A) | 血漿(ヘパリン入り) | イアトロLQ D-BIL(A) | C8012000024301285 | mg/dL |  | mg/dL |  | 血漿 | 可視吸光光度法 | 3J015000002227101 |  |  |  | PQ | [5 empty] | 3000 | 00000000 | 99999999
生化学検査 |  | 1 | 1 | 1 | 直接ビリルビン(D-Bil) | 直接ビリルビン(D-Bil) | D-Bil | D-Bil | イアトロLQ D-BIL(A) | 血漿(クエン酸入り) | イアトロLQ D-BIL(A) | C8012000024401285 | mg/dL |  | mg/dL |  | 血漿 | 可視吸光光度法 | 3J015000002227101 |  |  |  | PQ | [5 empty] | 3000 | 00000000 | 99999999
生化学検査 |  | 1 | 1 | 1 | 直接ビリルビン(D-Bil) | 直接ビリルビン(D-Bil) | D-Bil | D-Bil | エクディアXL 栄研 D-BILII | 血清 | エクディアXL 栄研 D-BILII | C8012000025002885 | mg/dL |  | mg/dL |  | 血清 | 可視吸光光度法 | 3J015000002327101 |  |  |  | PQ | [5 empty] | 3000 | 00000000 | 99999999
生化学検査 |  | 1 | 1 | 1 | 直接ビリルビン(D-Bil) | 直接ビリルビン(D-Bil) | D-Bil | D-Bil | エクディアXL 栄研 D-BILII | 血漿 | エクディアXL 栄研 D-BILII | C8012000024002885 | mg/dL |  | mg/dL |  | 血漿 | 可視吸光光度法 | 3J015000002227101 |  |  |  | PQ | [5 empty] | 3000 | 00000000 | 99999999
生化学検査 |  | 1 | 1 | 1 | 直接ビリルビン(D-Bil) | 直接ビリルビン(D-Bil) | D-Bil | D-Bil | エクディアXL 栄研 D-BILII | 血漿(EDTA入り) | エクディアXL 栄研 D-BILII | C8012000024202885 | mg/dL |  | mg/dL |  | 血漿 | 可視吸光光度法 | 3J015000002227101 |  |  |  | PQ | [5 empty] | 3000 | 00000000 | 99999999
生化学検査 |  | 1 | 1 | 1 | 直接ビリルビン(D-Bil) | 直接ビリルビン(D-Bil) | D-Bil | D-Bil | エクディアXL 栄研 D-BILII | 血漿(ヘパリン入り) | エクディアXL 栄研 D-BILII | C8012000024302885 | mg/dL |  | mg/dL |  | 血漿 | 可視吸光光度法 | 3J015000002227101 |  |  |  | PQ | [5 empty] | 3000 | 00000000 | 99999999
生化学検査 |  | 1 | 1 | 1 | 直接ビリルビン(D-Bil) | 直接ビリルビン(D-Bil) | D-Bil | D-Bil | エクディアXL 栄研 D-BILII | 血漿(クエン酸入り) | エクディアXL 栄研 D-BILII | C8012000024402885 | mg/dL |  | mg/dL |  | 血漿 | 可視吸光光度法 | 3J015000002227101 |  |  |  | PQ | [5 empty] | 3000 | 00000000 | 99999999
生化学検査 |  | 1 | 1 | 1 | 直接ビリルビン(D-Bil) | 直接ビリルビン(D-Bil) | D-Bil | D-Bil | エスパ・DBリキッド | 血清 | エスパ・DBリキッド | C8012000025001685 | mg/dL |  | mg/dL |  | 血清 | 可視吸光光度法 | 3J015000002327101 |  |  |  | PQ | [5 empty] | 3000 | 00000000 | 99999999
生化学検査 |  | 1 | 1 | 1 | 直接ビリルビン(D-Bil) | 直接ビリルビン(D-Bil) | D-Bil | D-Bil | エスパ・DBリキッド | 血漿 | エスパ・DBリキッド | C8012000024001685 | mg/dL |  | mg/dL |  | 血漿 | 可視吸光光度法 | 3J015000002227101 |  |  |  | PQ | [5 empty] | 3000 | 00000000 | 99999999
生化学検査 |  | 1 | 1 | 1 | 直接ビリルビン(D-Bil) | 直接ビリルビン(D-Bil) | D-Bil | D-Bil | エスパ・DBリキッド | 血漿(EDTA入り) | エスパ・DBリキッド | C8012000024201685 | mg/dL |  | mg/dL |  | 血漿 | 可視吸光光度法 | 3J015000002227101 |  |  |  | PQ | [5 empty] | 3000 | 00000000 | 99999999
生化学検査 |  | 1 | 1 | 1 | 直接ビリルビン(D-Bil) | 直接ビリルビン(D-Bil) | D-Bil | D-Bil | エスパ・DBリキッド | 血漿(ヘパリン入り) | エスパ・DBリキッド | C8012000024301685 | mg/dL |  | mg/dL |  | 血漿 | 可視吸光光度法 | 3J015000002227101 |  |  |  | PQ | [5 empty] | 3000 | 00000000 | 99999999
生化学検査 |  | 1 | 1 | 1 | 直接ビリルビン(D-Bil) | 直接ビリルビン(D-Bil) | D-Bil | D-Bil | エルシステム・D-BIL | 血清 | エルシステム・D-BIL | C8012000025001385 | mg/dL |  | mg/dL |  | 血清 | 可視吸光光度法 | 3J015000002327101 |  |  |  | PQ | [5 empty] | 3000 | 00000000 | 99999999
生化学検査 |  | 1 | 1 | 1 | 直接ビリルビン(D-Bil) | 直接ビリルビン(D-Bil) | D-Bil | D-Bil | エルシステム・D-BIL | 血清 | エルシステム・D-BIL | C80120000250013J0 | μmol/L |  | umol/L |  | 血清 | 可視吸光光度法 | 3J015000002327101 |  |  |  | PQ | [5 empty] | 3000 | 20260813 | 99999999
生化学検査 |  | 1 | 1 | 1 | 直接ビリルビン(D-Bil) | 直接ビリルビン(D-Bil) | D-Bil | D-Bil | エルシステム・D-BIL | 血漿 | エルシステム・D-BIL | C8012000024001385 | mg/dL |  | mg/dL |  | 血漿 | 可視吸光光度法 | 3J015000002227101 |  |  |  | PQ | [5 empty] | 3000 | 00000000 | 99999999
生化学検査 |  | 1 | 1 | 1 | 直接ビリルビン(D-Bil) | 直接ビリルビン(D-Bil) | D-Bil | D-Bil | エルシステム・D-BIL | 血漿 | エルシステム・D-BIL | C80120000240013J0 | μmol/L |  | umol/L |  | 血漿 | 可視吸光光度法 | 3J015000002227101 |  |  |  | PQ | [5 empty] | 3000 | 20260813 | 99999999
生化学検査 |  | 1 | 1 | 1 | 直接ビリルビン(D-Bil) | 直接ビリルビン(D-Bil) | D-Bil | D-Bil | エルシステム・D-BIL | 血漿(EDTA入り) | エルシステム・D-BIL | C8012000024201385 | mg/dL |  | mg/dL |  | 血漿 | 可視吸光光度法 | 3J015000002227101 |  |  |  | PQ | [5 empty] | 3000 | 00000000 | 99999999
生化学検査 |  | 1 | 1 | 1 | 直接ビリルビン(D-Bil) | 直接ビリルビン(D-Bil) | D-Bil | D-Bil | エルシステム・D-BIL | 血漿(EDTA入り) | エルシステム・D-BIL | C80120000242013J0 | μmol/L |  | umol/L |  | 血漿 | 可視吸光光度法 | 3J015000002227101 |  |  |  | PQ | [5 empty] | 3000 | 20260813 | 99999999
生化学検査 |  | 1 | 1 | 1 | 直接ビリルビン(D-Bil) | 直接ビリルビン(D-Bil) | D-Bil | D-Bil | エルシステム・D-BIL | 血漿(ヘパリン入り) | エルシステム・D-BIL | C8012000024301385 | mg/dL |  | mg/dL |  | 血漿 | 可視吸光光度法 | 3J015000002227101 |  |  |  | PQ | [5 empty] | 3000 | 00000000 | 99999999
生化学検査 |  | 1 | 1 | 1 | 直接ビリルビン(D-Bil) | 直接ビリルビン(D-Bil) | D-Bil | D-Bil | エルシステム・D-BIL | 血漿(ヘパリン入り) | エルシステム・D-BIL | C80120000243013J0 | μmol/L |  | umol/L |  | 血漿 | 可視吸光光度法 | 3J015000002227101 |  |  |  | PQ | [5 empty] | 3000 | 20260813 | 99999999
生化学検査 |  | 1 | 1 | 1 | 直接ビリルビン(D-Bil) | 直接ビリルビン(D-Bil) | D-Bil | D-Bil | エルシステム・D-BIL | 血漿(クエン酸入り) | エルシステム・D-BIL | C8012000024401385 | mg/dL |  | mg/dL |  | 血漿 | 可視吸光光度法 | 3J015000002227101 |  |  |  | PQ | [5 empty] | 3000 | 00000000 | 99999999
生化学検査 |  | 1 | 1 | 1 | 直接ビリルビン(D-Bil) | 直接ビリルビン(D-Bil) | D-Bil | D-Bil | エルシステム・D-BIL | 血漿(クエン酸入り) | エルシステム・D-BIL | C80120000244013J0 | μmol/L |  | umol/L |  | 血漿 | 可視吸光光度法 | 3J015000002227101 |  |  |  | PQ | [5 empty] | 3000 | 20260813 | 99999999
生化学検査 |  | 1 | 1 | 1 | 直接ビリルビン(D-Bil) | 直接ビリルビン(D-Bil) | D-Bil | D-Bil | クリニメイト D-BIL-2試薬 | 血清 | クリニメイト D-BIL-2試薬 | C8012000025002185 | mg/dL |  | mg/dL |  | 血清 | 可視吸光光度法 | 3J015000002327101 |  |  |  | PQ | [5 empty] | 3000 | 00000000 | 99999999
生化学検査 |  | 1 | 1 | 1 | 直接ビリルビン(D-Bil) | 直接ビリルビン(D-Bil) | D-Bil | D-Bil | コバス試薬 BIL-D Gen.2 | 血清 | コバス試薬 BIL-D Gen.2 | C8012000025002785 | mg/dL |  | mg/dL |  | 血清 | 可視吸光光度法 | 3J015000002327101 |  |  |  | PQ | [5 empty] | 3000 | 00000000 | 99999999
生化学検査 |  | 1 | 1 | 1 | 直接ビリルビン(D-Bil) | 直接ビリルビン(D-Bil) | D-Bil | D-Bil | コバス試薬 BIL-D Gen.2 | 血清 | コバス試薬 BIL-D Gen.2 | C80120000250027J0 | μmol/L |  | umol/L |  | 血清 | 可視吸光光度法 | 3J015000002327101 |  |  |  | PQ | [5 empty] | 3000 | 20260813 | 99999999
生化学検査 |  | 1 | 1 | 1 | 直接ビリルビン(D-Bil) | 直接ビリルビン(D-Bil) | D-Bil | D-Bil | コバス試薬 BIL-D Gen.2 | 血漿 | コバス試薬 BIL-D Gen.2 | C8012000024002785 | mg/dL |  | mg/dL |  | 血漿 | 可視吸光光度法 | 3J015000002227101 |  |  |  | PQ | [5 empty] | 3000 | 00000000 | 99999999
生化学検査 |  | 1 | 1 | 1 | 直接ビリルビン(D-Bil) | 直接ビリルビン(D-Bil) | D-Bil | D-Bil | コバス試薬 BIL-D Gen.2 | 血漿 | コバス試薬 BIL-D Gen.2 | C80120000240027J0 | μmol/L |  | umol/L |  | 血漿 | 可視吸光光度法 | 3J015000002227101 |  |  |  | PQ | [5 empty] | 3000 | 20260813 | 99999999
生化学検査 |  | 1 | 1 | 1 | 直接ビリルビン(D-Bil) | 直接ビリルビン(D-Bil) | D-Bil | D-Bil | コバス試薬 BIL-D Gen.2 | 血漿(ヘパリン入り) | コバス試薬 BIL-D Gen.2 | C8012000024302785 | mg/dL |  | mg/dL |  | 血漿 | 可視吸光光度法 | 3J015000002227101 |  |  |  | PQ | [5 empty] | 3000 | 00000000 | 99999999
生化学検査 |  | 1 | 1 | 1 | 直接ビリルビン(D-Bil) | 直接ビリルビン(D-Bil) | D-Bil | D-Bil | コバス試薬 BIL-D Gen.2 | 血漿(ヘパリン入り) | コバス試薬 BIL-D Gen.2 | C80120000243027J0 | μmol/L |  | umol/L |  | 血漿 | 可視吸光光度法 | 3J015000002227101 |  |  |  | PQ | [5 empty] | 3000 | 20260813 | 99999999
生化学検査 |  | 1 | 1 | 1 | 直接ビリルビン(D-Bil) | 直接ビリルビン(D-Bil) | D-Bil | D-Bil | コバス試薬 BIL-D Gen.2 | 血漿(EDTA入り) | コバス試薬 BIL-D Gen.2 | C8012000024202785 | mg/dL |  | mg/dL |  | 血漿 | 可視吸光光度法 | 3J015000002227101 |  |  |  | PQ | [5 empty] | 3000 | 00000000 | 99999999
生化学検査 |  | 1 | 1 | 1 | 直接ビリルビン(D-Bil) | 直接ビリルビン(D-Bil) | D-Bil | D-Bil | コバス試薬 BIL-D Gen.2 | 血漿(EDTA入り) | コバス試薬 BIL-D Gen.2 | C80120000242027J0 | μmol/L |  | umol/L |  | 血漿 | 可視吸光光度法 | 3J015000002227101 |  |  |  | PQ | [5 empty] | 3000 | 20260813 | 99999999
生化学検査 |  | 1 | 1 | 1 | 直接ビリルビン(D-Bil) | 直接ビリルビン(D-Bil) | D-Bil | D-Bil | シカリキッド D-BIL | 血清 | シカリキッド D-BIL | C8012000025001485 | mg/dL |  | mg/dL |  | 血清 | 可視吸光光度法 | 3J015000002327101 |  |  |  | PQ | [5 empty] | 3000 | 00000000 | 99999999
生化学検査 |  | 1 | 1 | 1 | 直接ビリルビン(D-Bil) | 直接ビリルビン(D-Bil) | D-Bil | D-Bil | シカリキッド D-BIL | 血漿 | シカリキッド D-BIL | C8012000024001485 | mg/dL |  | mg/dL |  | 血漿 | 可視吸光光度法 | 3J015000002227101 |  |  |  | PQ | [5 empty] | 3000 | 00000000 | 99999999
生化学検査 |  | 1 | 1 | 1 | 直接ビリルビン(D-Bil) | 直接ビリルビン(D-Bil) | D-Bil | D-Bil | シカリキッド D-BIL | 血漿(EDTA入り) | シカリキッド D-BIL | C8012000024201485 | mg/dL |  | mg/dL |  | 血漿 | 可視吸光光度法 | 3J015000002227101 |  |  |  | PQ | [5 empty] | 3000 | 00000000 | 99999999
生化学検査 |  | 1 | 1 | 1 | 直接ビリルビン(D-Bil) | 直接ビリルビン(D-Bil) | D-Bil | D-Bil | シカリキッド D-BIL | 血漿(ヘパリン入り) | シカリキッド D-BIL | C8012000024301485 | mg/dL |  | mg/dL |  | 血漿 | 可視吸光光度法 | 3J015000002227101 |  |  |  | PQ | [5 empty] | 3000 | 00000000 | 99999999
生化学検査 |  | 1 | 1 | 1 | 直接ビリルビン(D-Bil) | 直接ビリルビン(D-Bil) | D-Bil | D-Bil | シカリキッド D-BIL | 血漿(クエン酸入り) | シカリキッド D-BIL | C8012000024401485 | mg/dL |  | mg/dL |  | 血漿 | 可視吸光光度法 | 3J015000002227101 |  |  |  | PQ | [5 empty] | 3000 | 00000000 | 99999999
生化学検査 |  | 1 | 1 | 1 | 直接ビリルビン(D-Bil) | 直接ビリルビン(D-Bil) | D-Bil | D-Bil | ネスコートVL D-BIL | 血清 | ネスコートVL D-BIL | C8012000025000285 | mg/dL |  | mg/dL |  | 血清 | 可視吸光光度法 | 3J015000002327101 |  |  |  | PQ | [5 empty] | 3000 | 00000000 | 99999999
生化学検査 |  | 1 | 1 | 1 | 直接ビリルビン(D-Bil) | 直接ビリルビン(D-Bil) | D-Bil | D-Bil | ネスコートVL D-BIL | 血漿(EDTA入り) | ネスコートVL D-BIL | C8012000024200285 | mg/dL |  | mg/dL |  | 血漿 | 可視吸光光度法 | 3J015000002227101 |  |  |  | PQ | [5 empty] | 3000 | 20260813 | 99999999
生化学検査 |  | 1 | 1 | 1 | 直接ビリルビン(D-Bil) | 直接ビリルビン(D-Bil) | D-Bil | D-Bil | ネスコートVL D-BIL | 血漿(ヘパリン入り) | ネスコートVL D-BIL | C8012000024300285 | mg/dL |  | mg/dL |  | 血漿 | 可視吸光光度法 | 3J015000002227101 |  |  |  | PQ | [5 empty] | 3000 | 20260813 | 99999999
生化学検査 |  | 1 | 1 | 1 | 直接ビリルビン(D-Bil) | 直接ビリルビン(D-Bil) | D-Bil | D-Bil | ネスコートVL D-BIL | 血漿 | ネスコートVL D-BIL | C8012000024000285 | mg/dL |  | mg/dL |  | 血漿 | 可視吸光光度法 | 3J015000002227101 |  |  |  | PQ | [5 empty] | 3000 | 20260813 | 99999999
生化学検査 |  | 1 | 1 | 1 | 直接ビリルビン(D-Bil) | 直接ビリルビン(D-Bil) | D-Bil | D-Bil | フレックスカートリッジ 直接ビリルビン | 血清 | フレックスカートリッジ 直接ビリルビン | C8012000025000485 | mg/dL |  | mg/dL |  | 血清 | 可視吸光光度法 | 3J015000002327101 |  |  |  | PQ | [5 empty] | 3000 | 00000000 | 99999999
生化学検査 |  | 1 | 1 | 1 | 直接ビリルビン(D-Bil) | 直接ビリルビン(D-Bil) | D-Bil | D-Bil | フレックスカートリッジ 直接ビリルビン | 血漿 | フレックスカートリッジ 直接ビリルビン | C8012000024000485 | mg/dL |  | mg/dL |  | 血漿 | 可視吸光光度法 | 3J015000002227101 |  |  |  | PQ | [5 empty] | 3000 | 00000000 | 99999999
生化学検査 |  | 1 | 1 | 1 | 直接ビリルビン(D-Bil) | 直接ビリルビン(D-Bil) | D-Bil | D-Bil | フレックスカートリッジ 直接ビリルビン | 血漿(EDTA入り) | フレックスカートリッジ 直接ビリルビン | C8012000024200485 | mg/dL |  | mg/dL |  | 血漿 | 可視吸光光度法 | 3J015000002227101 |  |  |  | PQ | [5 empty] | 3000 | 00000000 | 99999999
生化学検査 |  | 1 | 1 | 1 | 直接ビリルビン(D-Bil) | 直接ビリルビン(D-Bil) | D-Bil | D-Bil | フレックスカートリッジ 直接ビリルビン | 血漿(ヘパリン入り) | フレックスカートリッジ 直接ビリルビン | C8012000024300485 | mg/dL |  | mg/dL |  | 血漿 | 可視吸光光度法 | 3J015000002227101 |  |  |  | PQ | [5 empty] | 3000 | 00000000 | 99999999
生化学検査 |  | 1 | 1 | 1 | 直接ビリルビン(D-Bil) | 直接ビリルビン(D-Bil) | D-Bil | D-Bil | メジャー D-BIL | 血清 | メジャー D-BIL | C8012000025002985 | mg/dL |  | mg/dL |  | 血清 | 可視吸光光度法 | 3J015000002327101 |  |  |  | PQ | [5 empty] | 3000 | 00000000 | 99999999
生化学検査 |  | 1 | 1 | 1 | 直接ビリルビン(D-Bil) | 直接ビリルビン(D-Bil) | D-Bil | D-Bil | メジャー D-BIL | 血漿 | メジャー D-BIL | C8012000024002985 | mg/dL |  | mg/dL |  | 血漿 | 可視吸光光度法 | 3J015000002227101 |  |  |  | PQ | [5 empty] | 3000 | 00000000 | 99999999
生化学検査 |  | 1 | 1 | 1 | 直接ビリルビン(D-Bil) | 直接ビリルビン(D-Bil) | D-Bil | D-Bil | ユニメディ「D-BIL-LQ」 | 血清 | ユニメディ「D-BIL-LQ」 | C8012000025001585 | mg/dL |  | mg/dL |  | 血清 | 可視吸光光度法 | 3J015000002327101 |  |  |  | PQ | [5 empty] | 3000 | 00000000 | 99999999
生化学検査 |  | 1 | 1 | 1 | 直接ビリルビン(D-Bil) | 直接ビリルビン(D-Bil) | D-Bil | D-Bil | ユニメディ「D-BIL-LQ」 | 血漿 | ユニメディ「D-BIL-LQ」 | C8012000024001585 | mg/dL |  | mg/dL |  | 血漿 | 可視吸光光度法 | 3J015000002227101 |  |  |  | PQ | [5 empty] | 3000 | 00000000 | 99999999
生化学検査 |  | 1 | 1 | 1 | 直接ビリルビン(D-Bil) | 直接ビリルビン(D-Bil) | D-Bil | D-Bil | ユニメディ「D-BIL-LQ」 | 血漿(EDTA入り) | ユニメディ「D-BIL-LQ」 | C8012000024201585 | mg/dL |  | mg/dL |  | 血漿 | 可視吸光光度法 | 3J015000002227101 |  |  |  | PQ | [5 empty] | 3000 | 00000000 | 99999999
生化学検査 |  | 1 | 1 | 1 | 直接ビリルビン(D-Bil) | 直接ビリルビン(D-Bil) | D-Bil | D-Bil | ユニメディ「D-BIL-LQ」 | 血漿(ヘパリン入り) | ユニメディ「D-BIL-LQ」 | C8012000024301585 | mg/dL |  | mg/dL |  | 血漿 | 可視吸光光度法 | 3J015000002227101 |  |  |  | PQ | [5 empty] | 3000 | 00000000 | 99999999
生化学検査 |  | 1 | 1 | 1 | 直接ビリルビン(D-Bil) | 直接ビリルビン(D-Bil) | D-Bil | D-Bil | ユニメディ「D-BIL-LQ」 | 血漿(クエン酸入り) | ユニメディ「D-BIL-LQ」 | C8012000024401585 | mg/dL |  | mg/dL |  | 血漿 | 可視吸光光度法 | 3J015000002227101 |  |  |  | PQ | [5 empty] | 3000 | 00000000 | 99999999
生化学検査 |  | 1 | 1 | 1 | 直接ビリルビン(D-Bil) | 直接ビリルビン(D-Bil) | D-Bil | D-Bil | 直接ビリルビンE-HAテストワコー | 血清 | 直接ビリルビンE-HAテストワコー | C8012000025002385 | mg/dL |  | mg/dL |  | 血清 | 可視吸光光度法 | 3J015000002327101 |  |  |  | PQ | [5 empty] | 3000 | 00000000 | 99999999
生化学検査 |  | 1 | 1 | 1 | 直接ビリルビン(D-Bil) | 直接ビリルビン(D-Bil) | D-Bil | D-Bil | 直接ビリルビンE-HAテストワコー | 血漿 | 直接ビリルビンE-HAテストワコー | C8012000024002385 | mg/dL |  | mg/dL |  | 血漿 | 可視吸光光度法 | 3J015000002227101 |  |  |  | PQ | [5 empty] | 3000 | 00000000 | 99999999
生化学検査 |  | 1 | 1 | 1 | 直接ビリルビン(D-Bil) | 直接ビリルビン(D-Bil) | D-Bil | D-Bil | 直接ビリルビンE-HAテストワコー | 血漿(EDTA入り) | 直接ビリルビンE-HAテストワコー | C8012000024202385 | mg/dL |  | mg/dL |  | 血漿 | 可視吸光光度法 | 3J015000002227101 |  |  |  | PQ | [5 empty] | 3000 | 00000000 | 99999999
生化学検査 |  | 1 | 1 | 1 | 直接ビリルビン(D-Bil) | 直接ビリルビン(D-Bil) | D-Bil | D-Bil | 直接ビリルビンE-HAテストワコー | 血漿(ヘパリン入り) | 直接ビリルビンE-HAテストワコー | C8012000024302385 | mg/dL |  | mg/dL |  | 血漿 | 可視吸光光度法 | 3J015000002227101 |  |  |  | PQ | [5 empty] | 3000 | 00000000 | 99999999
生化学検査 |  | 1 | 1 | 1 | 直接ビリルビン(D-Bil) | 直接ビリルビン(D-Bil) | D-Bil | D-Bil | 直接ビリルビンE-HAテストワコー | 血漿(クエン酸入り) | 直接ビリルビンE-HAテストワコー | C8012000024402385 | mg/dL |  | mg/dL |  | 血漿 | 可視吸光光度法 | 3J015000002227101 |  |  |  | PQ | [5 empty] | 3000 | 00000000 | 99999999
生化学検査 |  | 1 | 1 | 1 | 直接ビリルビン(D-Bil) | 直接ビリルビン(D-Bil) | D-Bil | D-Bil | 直接ビリルビンE-HAテストワコー | 血漿(フッ化物入り) | 直接ビリルビンE-HAテストワコー | C8012000024502385 | mg/dL |  | mg/dL |  | 血漿 | 可視吸光光度法 | 3J015000002227101 |  |  |  | PQ | [5 empty] | 3000 | 20260813 | 99999999
生化学検査 |  | 1 | 1 | 1 | 直接ビリルビン(D-Bil) | 直接ビリルビン(D-Bil) | D-Bil | D-Bil | 直接ビリルビンE-HAテストワコー | 血漿(シュウ酸塩入り) | 直接ビリルビンE-HAテストワコー | C8012000024602385 | mg/dL |  | mg/dL |  | 血漿 | 可視吸光光度法 | 3J015000002227101 |  |  |  | PQ | [5 empty] | 3000 | 20260813 | 99999999
生化学検査 |  | 1 | 1 | 1 | 直接ビリルビン(D-Bil) | 直接ビリルビン(D-Bil) | D-Bil | D-Bil | 直接ビリルビンE-HRワコー | 血清 | 直接ビリルビンE-HRワコー | C8012000025002485 | mg/dL |  | mg/dL |  | 血清 | 可視吸光光度法 | 3J015000002327101 |  |  |  | PQ | [5 empty] | 3000 | 00000000 | 99999999
生化学検査 |  | 1 | 1 | 1 | 直接ビリルビン(D-Bil) | 直接ビリルビン(D-Bil) | D-Bil | D-Bil | 直接ビリルビンE-HRワコー | 血漿 | 直接ビリルビンE-HRワコー | C8012000024002485 | mg/dL |  | mg/dL |  | 血漿 | 可視吸光光度法 | 3J015000002227101 |  |  |  | PQ | [5 empty] | 3000 | 00000000 | 99999999
生化学検査 |  | 1 | 1 | 1 | 直接ビリルビン(D-Bil) | 直接ビリルビン(D-Bil) | D-Bil | D-Bil | 直接ビリルビンE-HRワコー | 血漿(EDTA入り) | 直接ビリルビンE-HRワコー | C8012000024202485 | mg/dL |  | mg/dL |  | 血漿 | 可視吸光光度法 | 3J015000002227101 |  |  |  | PQ | [5 empty] | 3000 | 00000000 | 99999999
生化学検査 |  | 1 | 1 | 1 | 直接ビリルビン(D-Bil) | 直接ビリルビン(D-Bil) | D-Bil | D-Bil | 直接ビリルビンE-HRワコー | 血漿(ヘパリン入り) | 直接ビリルビンE-HRワコー | C8012000024302485 | mg/dL |  | mg/dL |  | 血漿 | 可視吸光光度法 | 3J015000002227101 |  |  |  | PQ | [5 empty] | 3000 | 00000000 | 99999999
生化学検査 |  | 1 | 1 | 1 | 直接ビリルビン(D-Bil) | 直接ビリルビン(D-Bil) | D-Bil | D-Bil | 直接ビリルビンE-HRワコー | 血漿(クエン酸入り) | 直接ビリルビンE-HRワコー | C8012000024402485 | mg/dL |  | mg/dL |  | 血漿 | 可視吸光光度法 | 3J015000002227101 |  |  |  | PQ | [5 empty] | 3000 | 00000000 | 99999999
生化学検査 |  | 1 | 1 | 1 | 直接ビリルビン(D-Bil) | 直接ビリルビン(D-Bil) | D-Bil | D-Bil | 直接ビリルビンE-HRワコー | 血漿(フッ化物入り) | 直接ビリルビンE-HRワコー | C8012000024502485 | mg/dL |  | mg/dL |  | 血漿 | 可視吸光光度法 | 3J015000002227101 |  |  |  | PQ | [5 empty] | 3000 | 20260813 | 99999999
生化学検査 |  | 1 | 1 | 1 | 直接ビリルビン(D-Bil) | 直接ビリルビン(D-Bil) | D-Bil | D-Bil | 直接ビリルビンE-HRワコー | 血漿(シュウ酸塩入り) | 直接ビリルビンE-HRワコー | C8012000024602485 | mg/dL |  | mg/dL |  | 血漿 | 可視吸光光度法 | 3J015000002227101 |  |  |  | PQ | [5 empty] | 3000 | 20260813 | 99999999
生化学検査 |  | 1 | 1 | 1 | 直接ビリルビン(D-Bil) | 直接ビリルビン(D-Bil) | D-Bil | D-Bil | 富士ドライケムスライド DBIL-PII | 血清 | 富士ドライケムスライド DBIL-PII | C8012000025002285 | mg/dL |  | mg/dL |  | 血清 | 反射測光法(レフラクトメトリー) | 3J015000002329101 |  |  |  | PQ | [5 empty] | 3000 | 00000000 | 99999999
生化学検査 |  | 1 | 1 | 1 | 直接ビリルビン(D-Bil) | 直接ビリルビン(D-Bil) | D-Bil | D-Bil | 富士ドライケムスライド DBIL-PII | 血漿 | 富士ドライケムスライド DBIL-PII | C8012000024002285 | mg/dL |  | mg/dL |  | 血漿 | 反射測光法(レフラクトメトリー) | 3J015000002229101 |  |  |  | PQ | [5 empty] | 3000 | 00000000 | 99999999
生化学検査 |  | 1 | 1 | 1 | 直接ビリルビン(D-Bil) | 直接ビリルビン(D-Bil) | D-Bil | D-Bil | 富士ドライケムスライド DBIL-PII | 血漿(EDTA入り) | 富士ドライケムスライド DBIL-PII | C8012000024202285 | mg/dL |  | mg/dL |  | 血漿 | 反射測光法(レフラクトメトリー) | 3J015000002229101 |  |  |  | PQ | [5 empty] | 3000 | 00000000 | 99999999
生化学検査 |  | 1 | 1 | 1 | 直接ビリルビン(D-Bil) | 直接ビリルビン(D-Bil) | D-Bil | D-Bil | 富士ドライケムスライド DBIL-PII | 血漿(ヘパリン入り) | 富士ドライケムスライド DBIL-PII | C8012000024302285 | mg/dL |  | mg/dL |  | 血漿 | 反射測光法(レフラクトメトリー) | 3J015000002229101 |  |  |  | PQ | [5 empty] | 3000 | 00000000 | 99999999
生化学検査 |  | 1 | 1 | 1 | 直接ビリルビン(D-Bil) | 直接ビリルビン(D-Bil) | D-Bil | D-Bil |  | 血清 | その他の測定法 | C80120000250000J0 | μmol/L |  | umol/L |  | 血清 | その他の測定法 | 3J015000002399901 |  |  |  | PQ | [5 empty] | 3000 | 20260813 | 99999999
生化学検査 |  | 1 | 1 | 1 | 直接ビリルビン(D-Bil) | 直接ビリルビン(D-Bil) | D-Bil | D-Bil |  | 血漿 | その他の測定法 | C80120000240000J0 | μmol/L |  | umol/L |  | 血漿 | その他の測定法 | 3J015000002299901 |  |  |  | PQ | [5 empty] | 3000 | 20260813 | 99999999
生化学検査 |  | 1 | 1 | 1 | 直接ビリルビン(D-Bil) | 直接ビリルビン(D-Bil) | D-Bil | D-Bil |  | 血漿(ヘパリン入り) | その他の測定法 | C80120000243000J0 | μmol/L |  | umol/L |  | 血漿 | その他の測定法 | 3J015000002299901 |  |  |  | PQ | [5 empty] | 3000 | 20260813 | 99999999
生化学検査 |  | 1 | 1 | 1 | 直接ビリルビン(D-Bil) | 直接ビリルビン(D-Bil) | D-Bil | D-Bil |  | 血漿(EDTA入り) | その他の測定法 | C80120000242000J0 | μmol/L |  | umol/L |  | 血漿 | その他の測定法 | 3J015000002299901 |  |  |  | PQ | [5 empty] | 3000 | 20260813 | 99999999
生化学検査 |  | 1 | 1 | 1 | 直接ビリルビン(D-Bil) | 直接ビリルビン(D-Bil) | D-Bil | D-Bil |  | 血漿(クエン酸入り) | その他の測定法 | C80120000244000J0 | μmol/L |  | umol/L |  | 血漿 | その他の測定法 | 3J015000002299901 |  |  |  | PQ | [5 empty] | 3000 | 20260813 | 99999999
生化学検査 |  | 1 | 1 | 1 | 直接ビリルビン(D-Bil) | 直接ビリルビン(D-Bil) | D-Bil | D-Bil |  | 血漿(フッ化物入り) | その他の測定法 | C8012000024500085 | mg/dL |  | mg/dL |  | 血漿 | その他の測定法 | 3J015000002299901 |  |  |  | PQ | [5 empty] | 3000 | 20260813 | 99999999
生化学検査 |  | 1 | 1 | 1 | 直接ビリルビン(D-Bil) | 直接ビリルビン(D-Bil) | D-Bil | D-Bil |  | 血漿(シュウ酸塩入り) | その他の測定法 | C8012000024600085 | mg/dL |  | mg/dL |  | 血漿 | その他の測定法 | 3J015000002299901 |  |  |  | PQ | [5 empty] | 3000 | 20260813 | 99999999
生化学検査 |  | 1 | 1 | 1 | 直接ビリルビン(D-Bil) | 直接ビリルビン(D-Bil) | D-Bil | D-Bil | ビトロス スライドBUBC | 血漿 | 反射測光法(レフラクトメトリー)_ビトロス スライドBUBC | C8012000024000385 | mg/dL |  | mg/dL |  | 血漿 | 反射測光法(レフラクトメトリー) | 3J015000002229101 |  |  |  | PQ | [5 empty] | 3000 | 00000000 | 20260812
生化学検査 |  | 1 | 1 | 1 | 直接ビリルビン(D-Bil) | 直接ビリルビン(D-Bil) | D-Bil | D-Bil | N-アッセイ L D-BIL ニットーボー | 血漿 | 可視吸光光度法_N-アッセイ L D-BIL ニットーボー | C8012000024001085 | mg/dL |  | mg/dL |  | 血漿 | 可視吸光光度法 | 3J015000002227101 |  |  |  | PQ | [5 empty] | 3000 | 00000000 | 20260812
生化学検査 |  | 1 | 1 | 1 | 直接ビリルビン(D-Bil) | 直接ビリルビン(D-Bil) | D-Bil | D-Bil | コバス試薬 D-BILII | 血漿 | 可視吸光光度法_コバス試薬 D-BILII | C8012000024001885 | mg/dL |  | mg/dL |  | 血漿 | 可視吸光光度法 | 3J015000002227101 |  |  |  | PQ | [5 empty] | 3000 | 00000000 | 20260812
生化学検査 |  | 1 | 1 | 1 | 直接ビリルビン(D-Bil) | 直接ビリルビン(D-Bil) | D-Bil | D-Bil | エクディアL'栄研'D-BIL | 血漿 | 可視吸光光度法_エクディアL'栄研'D-BIL | C8012000024001985 | mg/dL |  | mg/dL |  | 血漿 | 可視吸光光度法 | 3J015000002227101 |  |  |  | PQ | [5 empty] | 3000 | 00000000 | 20260812
生化学検査 |  | 1 | 1 | 1 | 直接ビリルビン(D-Bil) | 直接ビリルビン(D-Bil) | D-Bil | D-Bil | D･BIL試薬･A | 血漿(EDTA入り) | 可視吸光光度法_D･BIL試薬･A | C8012000024200585 | mg/dL |  | mg/dL |  | 血漿 | 可視吸光光度法 | 3J015000002227101 |  |  |  | PQ | [5 empty] | 3000 | 00000000 | 20260812
生化学検査 |  | 1 | 1 | 1 | 直接ビリルビン(D-Bil) | 直接ビリルビン(D-Bil) | D-Bil | D-Bil | D･BIL試薬･C｢コクサイ｣ | 血漿(EDTA入り) | 可視吸光光度法_D･BIL試薬･C｢コクサイ｣ | C8012000024200685 | mg/dL |  | mg/dL |  | 血漿 | 可視吸光光度法 | 3J015000002227101 |  |  |  | PQ | [5 empty] | 3000 | 00000000 | 20260812
生化学検査 |  | 1 | 1 | 1 | 直接ビリルビン(D-Bil) | 直接ビリルビン(D-Bil) | D-Bil | D-Bil | N-アッセイ L D-BIL ニットーボー | 血漿(EDTA入り) | 可視吸光光度法_N-アッセイ L D-BIL ニットーボー | C8012000024201085 | mg/dL |  | mg/dL |  | 血漿 | 可視吸光光度法 | 3J015000002227101 |  |  |  | PQ | [5 empty] | 3000 | 00000000 | 20260812
生化学検査 |  | 1 | 1 | 1 | 直接ビリルビン(D-Bil) | 直接ビリルビン(D-Bil) | D-Bil | D-Bil | コバス試薬 D-BILII | 血漿(EDTA入り) | 可視吸光光度法_コバス試薬 D-BILII | C8012000024201885 | mg/dL |  | mg/dL |  | 血漿 | 可視吸光光度法 | 3J015000002227101 |  |  |  | PQ | [5 empty] | 3000 | 00000000 | 20260812
生化学検査 |  | 1 | 1 | 1 | 直接ビリルビン(D-Bil) | 直接ビリルビン(D-Bil) | D-Bil | D-Bil | エクディアL'栄研'D-BIL | 血漿(EDTA入り) | 可視吸光光度法_エクディアL'栄研'D-BIL | C8012000024201985 | mg/dL |  | mg/dL |  | 血漿 | 可視吸光光度法 | 3J015000002227101 |  |  |  | PQ | [5 empty] | 3000 | 00000000 | 20260812
生化学検査 |  | 1 | 1 | 1 | 直接ビリルビン(D-Bil) | 直接ビリルビン(D-Bil) | D-Bil | D-Bil | アクアオート カイノス D-BIL試薬 | 血漿(EDTA入り) | 可視吸光光度法_アクアオート カイノス D-BIL試薬 | C8012000024202085 | mg/dL |  | mg/dL |  | 血漿 | 可視吸光光度法 | 3J015000002227101 |  |  |  | PQ | [5 empty] | 3000 | 00000000 | 20260812
生化学検査 |  | 1 | 1 | 1 | 直接ビリルビン(D-Bil) | 直接ビリルビン(D-Bil) | D-Bil | D-Bil | ビトロス スライドBUBC | 血漿(ヘパリン入り) | 反射測光法(レフラクトメトリー)_ビトロス スライドBUBC | C8012000024300385 | mg/dL |  | mg/dL |  | 血漿 | 反射測光法(レフラクトメトリー) | 3J015000002229101 |  |  |  | PQ | [5 empty] | 3000 | 00000000 | 20260812
生化学検査 |  | 1 | 1 | 1 | 直接ビリルビン(D-Bil) | 直接ビリルビン(D-Bil) | D-Bil | D-Bil | D･BIL試薬･A | 血漿(ヘパリン入り) | 可視吸光光度法_D･BIL試薬･A | C8012000024300585 | mg/dL |  | mg/dL |  | 血漿 | 可視吸光光度法 | 3J015000002227101 |  |  |  | PQ | [5 empty] | 3000 | 00000000 | 20260812
生化学検査 |  | 1 | 1 | 1 | 直接ビリルビン(D-Bil) | 直接ビリルビン(D-Bil) | D-Bil | D-Bil | D･BIL試薬･C｢コクサイ｣ | 血漿(ヘパリン入り) | 可視吸光光度法_D･BIL試薬･C｢コクサイ｣ | C8012000024300685 | mg/dL |  | mg/dL |  | 血漿 | 可視吸光光度法 | 3J015000002227101 |  |  |  | PQ | [5 empty] | 3000 | 00000000 | 20260812
生化学検査 |  | 1 | 1 | 1 | 直接ビリルビン(D-Bil) | 直接ビリルビン(D-Bil) | D-Bil | D-Bil | N-アッセイ L D-BIL ニットーボー | 血漿(ヘパリン入り) | 可視吸光光度法_N-アッセイ L D-BIL ニットーボー | C8012000024301085 | mg/dL |  | mg/dL |  | 血漿 | 可視吸光光度法 | 3J015000002227101 |  |  |  | PQ | [5 empty] | 3000 | 00000000 | 20260812
生化学検査 |  | 1 | 1 | 1 | 直接ビリルビン(D-Bil) | 直接ビリルビン(D-Bil) | D-Bil | D-Bil | コバス試薬 D-BILII | 血漿(ヘパリン入り) | 可視吸光光度法_コバス試薬 D-BILII | C8012000024301885 | mg/dL |  | mg/dL |  | 血漿 | 可視吸光光度法 | 3J015000002227101 |  |  |  | PQ | [5 empty] | 3000 | 00000000 | 20260812
生化学検査 |  | 1 | 1 | 1 | 直接ビリルビン(D-Bil) | 直接ビリルビン(D-Bil) | D-Bil | D-Bil | エクディアL'栄研'D-BIL | 血漿(ヘパリン入り) | 可視吸光光度法_エクディアL'栄研'D-BIL | C8012000024301985 | mg/dL |  | mg/dL |  | 血漿 | 可視吸光光度法 | 3J015000002227101 |  |  |  | PQ | [5 empty] | 3000 | 00000000 | 20260812
生化学検査 |  | 1 | 1 | 1 | 直接ビリルビン(D-Bil) | 直接ビリルビン(D-Bil) | D-Bil | D-Bil | アクアオート カイノス D-BIL試薬 | 血漿(ヘパリン入り) | 可視吸光光度法_アクアオート カイノス D-BIL試薬 | C8012000024302085 | mg/dL |  | mg/dL |  | 血漿 | 可視吸光光度法 | 3J015000002227101 |  |  |  | PQ | [5 empty] | 3000 | 00000000 | 20260812
生化学検査 |  | 1 | 1 | 1 | 直接ビリルビン(D-Bil) | 直接ビリルビン(D-Bil) | D-Bil | D-Bil | エクディアL'栄研'D-BIL | 血漿(クエン酸入り) | 可視吸光光度法_エクディアL'栄研'D-BIL | C8012000024401985 | mg/dL |  | mg/dL |  | 血漿 | 可視吸光光度法 | 3J015000002227101 |  |  |  | PQ | [5 empty] | 3000 | 00000000 | 20260812
生化学検査 |  | 1 | 1 | 1 | 直接ビリルビン(D-Bil) | 直接ビリルビン(D-Bil) | D-Bil | D-Bil | ネスコートD-BIL-VE | 血清 | 可視吸光光度法_ネスコートD-BIL-VE | C8012000025000185 | mg/dL |  | mg/dL |  | 血清 | 可視吸光光度法 | 3J015000002327101 |  |  |  | PQ | [5 empty] | 3000 | 00000000 | 20260812
生化学検査 |  | 1 | 1 | 1 | 直接ビリルビン(D-Bil) | 直接ビリルビン(D-Bil) | D-Bil | D-Bil | ビトロス スライドBUBC | 血清 | 反射測光法(レフラクトメトリー)_ビトロス スライドBUBC | C8012000025000385 | mg/dL |  | mg/dL |  | 血清 | 反射測光法(レフラクトメトリー) | 3J015000002329101 |  |  |  | PQ | [5 empty] | 3000 | 00000000 | 20260812
生化学検査 |  | 1 | 1 | 1 | 直接ビリルビン(D-Bil) | 直接ビリルビン(D-Bil) | D-Bil | D-Bil | シンクロンシステム 直接ビリルビン試薬 | 血清 | 可視吸光光度法_シンクロンシステム 直接ビリルビン試薬 | C8012000025001785 | mg/dL |  | mg/dL |  | 血清 | 可視吸光光度法 | 3J015000002327101 |  |  |  | PQ | [5 empty] | 3000 | 00000000 | 20260812
生化学検査 |  | 1 | 1 | 1 | 直接ビリルビン(D-Bil) | 直接ビリルビン(D-Bil) | D-Bil | D-Bil | コバス試薬 D-BILII | 血清 | 可視吸光光度法_コバス試薬 D-BILII | C8012000025001885 | mg/dL |  | mg/dL |  | 血清 | 可視吸光光度法 | 3J015000002327101 |  |  |  | PQ | [5 empty] | 3000 | 00000000 | 20260812
生化学検査 |  | 1 | 1 | 1 | 直接ビリルビン(D-Bil) | 直接ビリルビン(D-Bil) | D-Bil | D-Bil | エクディアL'栄研'D-BIL | 血清 | 可視吸光光度法_エクディアL'栄研'D-BIL | C8012000025001985 | mg/dL |  | mg/dL |  | 血清 | 可視吸光光度法 | 3J015000002327101 |  |  |  | PQ | [5 empty] | 3000 | 00000000 | 20260812
生化学検査 |  | 1 | 1 | 1 | 直接ビリルビン(D-Bil) | 直接ビリルビン(D-Bil) | D-Bil | D-Bil |  | 血漿 | その他の測定法 | C8012000024000085 | mg/dL |  | mg/dL |  | 血漿 | その他の測定法 | 3J015000002299901 |  |  |  | PQ | [5 empty] | 3000 | 00000000 | 99999999
生化学検査 |  | 1 | 1 | 1 | 直接ビリルビン(D-Bil) | 直接ビリルビン(D-Bil) | D-Bil | D-Bil |  | 血漿(EDTA入り) | その他の測定法 | C8012000024200085 | mg/dL |  | mg/dL |  | 血漿 | その他の測定法 | 3J015000002299901 |  |  |  | PQ | [5 empty] | 3000 | 00000000 | 99999999
生化学検査 |  | 1 | 1 | 1 | 直接ビリルビン(D-Bil) | 直接ビリルビン(D-Bil) | D-Bil | D-Bil |  | 血漿(ヘパリン入り) | その他の測定法 | C8012000024300085 | mg/dL |  | mg/dL |  | 血漿 | その他の測定法 | 3J015000002299901 |  |  |  | PQ | [5 empty] | 3000 | 00000000 | 99999999
生化学検査 |  | 1 | 1 | 1 | 直接ビリルビン(D-Bil) | 直接ビリルビン(D-Bil) | D-Bil | D-Bil |  | 血漿(クエン酸入り) | その他の測定法 | C8012000024400085 | mg/dL |  | mg/dL |  | 血漿 | その他の測定法 | 3J015000002299901 |  |  |  | PQ | [5 empty] | 3000 | 00000000 | 99999999
生化学検査 |  | 1 | 1 | 1 | 直接ビリルビン(D-Bil) | 直接ビリルビン(D-Bil) | D-Bil | D-Bil |  | 血清 | その他の測定法 | C8012000025000085 | mg/dL |  | mg/dL |  | 血清 | その他の測定法 | 3J015000002399901 |  |  |  | PQ | [5 empty] | 3000 | 00000000 | 99999999
生化学検査 |  | 1 | 1 | 1 | 直接ビリルビン(D-Bil) | 直接ビリルビン(D-Bil) | D-Bil | D-Bil |  |  |  |  | mg/dL |  | mg/dL |  | 血漿 | 測定法を問わず | 3J015000002299801 |  |  |  | PQ | [5 empty] | 3000 | 00000000 | 20260812
生化学検査 |  | 1 | 1 | 1 | 直接ビリルビン(D-Bil) | 直接ビリルビン(D-Bil) | D-Bil | D-Bil |  |  |  |  | mg/dL |  | mg/dL |  | 血清 | 測定法を問わず | 3J015000002399801 |  |  |  | PQ | [5 empty] | 3000 | 00000000 | 20260812
血液学的検査 |  | 1 | 0 | 1 | 血算-白血球数 | 白血球数 | WBC | WBC | UniCel DxH 900シリーズ コールターセルラーアナリシスシステム | 全血(静脈血、抗凝固剤入り) | UniCel DxH 900シリーズ コールターセルラーアナリシスシステム | B10020000211567G1 | X10*3/μL |  | 10*3/uL |  | 全血(添加物入り) | 自動機械法 | 2A990000001930952 |  |  |  | PQ | [5 empty] | 3100 | 20260813 | 99999999
血液学的検査 |  | 1 | 0 | 1 | 血算-白血球数 | 白血球数 | WBC | WBC | UniCel DxH 900シリーズ コールターセルラーアナリシスシステム | 全血(静脈血、抗凝固剤入り) | UniCel DxH 900シリーズ コールターセルラーアナリシスシステム | B10020000211567G6 | X10*9/L |  | 10*9/L |  | 全血(添加物入り) | 自動機械法 | 2A990000001930952 |  |  |  | PQ | [5 empty] | 3100 | 20260813 | 99999999
血液学的検査 |  | 1 | 0 | 1 | 血算-白血球数 | 白血球数 | WBC | WBC | UniCel DxH 900シリーズ コールターセルラーアナリシスシステム | 全血(静脈血、抗凝固剤入り) | UniCel DxH 900シリーズ コールターセルラーアナリシスシステム | B10020000211567G0 | X10*2/μL |  | 10*2/uL |  | 全血(添加物入り) | 自動機械法 | 2A990000001930952 |  |  |  | PQ | [5 empty] | 3100 | 20260813 | 99999999
血液学的検査 |  | 1 | 0 | 1 | 血算-白血球数 | 白血球数 | WBC | WBC | UniCel DxH 900シリーズ コールターセルラーアナリシスシステム | 全血(静脈血、EDTA入り) | UniCel DxH 900シリーズ コールターセルラーアナリシスシステム | B10020000212567G1 | X10*3/μL |  | 10*3/uL |  | 全血(添加物入り) | 自動機械法 | 2A990000001930952 |  |  |  | PQ | [5 empty] | 3100 | 20260813 | 99999999
血液学的検査 |  | 1 | 0 | 1 | 血算-白血球数 | 白血球数 | WBC | WBC | UniCel DxH 900シリーズ コールターセルラーアナリシスシステム | 全血(静脈血、EDTA入り) | UniCel DxH 900シリーズ コールターセルラーアナリシスシステム | B10020000212567G6 | X10*9/L |  | 10*9/L |  | 全血(添加物入り) | 自動機械法 | 2A990000001930952 |  |  |  | PQ | [5 empty] | 3100 | 20260813 | 99999999
血液学的検査 |  | 1 | 0 | 1 | 血算-白血球数 | 白血球数 | WBC | WBC | UniCel DxH 900シリーズ コールターセルラーアナリシスシステム | 全血(静脈血、EDTA入り) | UniCel DxH 900シリーズ コールターセルラーアナリシスシステム | B10020000212567G0 | X10*2/μL |  | 10*2/uL |  | 全血(添加物入り) | 自動機械法 | 2A990000001930952 |  |  |  | PQ | [5 empty] | 3100 | 20260813 | 99999999
血液学的検査 |  | 1 | 0 | 1 | 血算-白血球数 | 白血球数 | WBC | WBC | アドヴィア 120 | 全血(静脈血、抗凝固剤入り) | アドヴィア 120 | B10020000211504G1 | X10*3/μL |  | 10*3/uL |  | 全血(添加物入り) | 自動機械法 | 2A990000001930952 |  |  |  | PQ | [5 empty] | 3100 | 00000000 | 99999999
血液学的検査 |  | 1 | 0 | 1 | 血算-白血球数 | 白血球数 | WBC | WBC | アドヴィア 120 | 全血(静脈血、抗凝固剤入り) | アドヴィア 120 | B10020000211504G6 | X10*9/L |  | 10*9/L |  | 全血(添加物入り) | 自動機械法 | 2A990000001930952 |  |  |  | PQ | [5 empty] | 3100 | 20260813 | 99999999
血液学的検査 |  | 1 | 0 | 1 | 血算-白血球数 | 白血球数 | WBC | WBC | アドヴィア 120 | 全血(静脈血、抗凝固剤入り) | アドヴィア 120 | B10020000211504G0 | X10*2/μL |  | 10*2/uL |  | 全血(添加物入り) | 自動機械法 | 2A990000001930952 |  |  |  | PQ | [5 empty] | 3100 | 20260813 | 99999999
血液学的検査 |  | 1 | 0 | 1 | 血算-白血球数 | 白血球数 | WBC | WBC | アドヴィア 120 | 全血(静脈血、EDTA入り) | アドヴィア 120 | B10020000212504G1 | X10*3/μL |  | 10*3/uL |  | 全血(添加物入り) | 自動機械法 | 2A990000001930952 |  |  |  | PQ | [5 empty] | 3100 | 20260813 | 99999999
血液学的検査 |  | 1 | 0 | 1 | 血算-白血球数 | 白血球数 | WBC | WBC | アドヴィア 120 | 全血(静脈血、EDTA入り) | アドヴィア 120 | B10020000212504G6 | X10*9/L |  | 10*9/L |  | 全血(添加物入り) | 自動機械法 | 2A990000001930952 |  |  |  | PQ | [5 empty] | 3100 | 20260813 | 99999999
血液学的検査 |  | 1 | 0 | 1 | 血算-白血球数 | 白血球数 | WBC | WBC | アドヴィア 120 | 全血(静脈血、EDTA入り) | アドヴィア 120 | B10020000212504G0 | X10*2/μL |  | 10*2/uL |  | 全血(添加物入り) | 自動機械法 | 2A990000001930952 |  |  |  | PQ | [5 empty] | 3100 | 20260813 | 99999999
血液学的検査 |  | 1 | 0 | 1 | 血算-白血球数 | 白血球数 | WBC | WBC | アドヴィア 2120 | 全血(静脈血、抗凝固剤入り) | アドヴィア 2120 | B10020000211505G1 | X10*3/μL |  | 10*3/uL |  | 全血(添加物入り) | 自動機械法 | 2A990000001930952 |  |  |  | PQ | [5 empty] | 3100 | 00000000 | 99999999
血液学的検査 |  | 1 | 0 | 1 | 血算-白血球数 | 白血球数 | WBC | WBC | アドヴィア 2120 | 全血(静脈血、抗凝固剤入り) | アドヴィア 2120 | B10020000211505G6 | X10*9/L |  | 10*9/L |  | 全血(添加物入り) | 自動機械法 | 2A990000001930952 |  |  |  | PQ | [5 empty] | 3100 | 20260813 | 99999999
血液学的検査 |  | 1 | 0 | 1 | 血算-白血球数 | 白血球数 | WBC | WBC | アドヴィア 2120 | 全血(静脈血、抗凝固剤入り) | アドヴィア 2120 | B10020000211505G0 | X10*2/μL |  | 10*2/uL |  | 全血(添加物入り) | 自動機械法 | 2A990000001930952 |  |  |  | PQ | [5 empty] | 3100 | 20260813 | 99999999
血液学的検査 |  | 1 | 0 | 1 | 血算-白血球数 | 白血球数 | WBC | WBC | アドヴィア 2120 | 全血(静脈血、EDTA入り) | アドヴィア 2120 | B10020000212505G1 | X10*3/μL |  | 10*3/uL |  | 全血(添加物入り) | 自動機械法 | 2A990000001930952 |  |  |  | PQ | [5 empty] | 3100 | 20260813 | 99999999
血液学的検査 |  | 1 | 0 | 1 | 血算-白血球数 | 白血球数 | WBC | WBC | アドヴィア 2120 | 全血(静脈血、EDTA入り) | アドヴィア 2120 | B10020000212505G6 | X10*9/L |  | 10*9/L |  | 全血(添加物入り) | 自動機械法 | 2A990000001930952 |  |  |  | PQ | [5 empty] | 3100 | 20260813 | 99999999
血液学的検査 |  | 1 | 0 | 1 | 血算-白血球数 | 白血球数 | WBC | WBC | アドヴィア 2120 | 全血(静脈血、EDTA入り) | アドヴィア 2120 | B10020000212505G0 | X10*2/μL |  | 10*2/uL |  | 全血(添加物入り) | 自動機械法 | 2A990000001930952 |  |  |  | PQ | [5 empty] | 3100 | 20260813 | 99999999
血液学的検査 |  | 1 | 0 | 1 | 血算-白血球数 | 白血球数 | WBC | WBC | アドヴィア 2120i | 全血(静脈血、抗凝固剤入り) | アドヴィア 2120i | B10020000211506G1 | X10*3/μL |  | 10*3/uL |  | 全血(添加物入り) | 自動機械法 | 2A990000001930952 |  |  |  | PQ | [5 empty] | 3100 | 00000000 | 99999999
血液学的検査 |  | 1 | 0 | 1 | 血算-白血球数 | 白血球数 | WBC | WBC | アドヴィア 2120i | 全血(静脈血、抗凝固剤入り) | アドヴィア 2120i | B10020000211506G6 | X10*9/L |  | 10*9/L |  | 全血(添加物入り) | 自動機械法 | 2A990000001930952 |  |  |  | PQ | [5 empty] | 3100 | 20260813 | 99999999
血液学的検査 |  | 1 | 0 | 1 | 血算-白血球数 | 白血球数 | WBC | WBC | アドヴィア 2120i | 全血(静脈血、抗凝固剤入り) | アドヴィア 2120i | B10020000211506G0 | X10*2/μL |  | 10*2/uL |  | 全血(添加物入り) | 自動機械法 | 2A990000001930952 |  |  |  | PQ | [5 empty] | 3100 | 20260813 | 99999999
血液学的検査 |  | 1 | 0 | 1 | 血算-白血球数 | 白血球数 | WBC | WBC | アドヴィア 2120i | 全血(静脈血、EDTA入り) | アドヴィア 2120i | B10020000212506G1 | X10*3/μL |  | 10*3/uL |  | 全血(添加物入り) | 自動機械法 | 2A990000001930952 |  |  |  | PQ | [5 empty] | 3100 | 20260813 | 99999999
血液学的検査 |  | 1 | 0 | 1 | 血算-白血球数 | 白血球数 | WBC | WBC | アドヴィア 2120i | 全血(静脈血、EDTA入り) | アドヴィア 2120i | B10020000212506G6 | X10*9/L |  | 10*9/L |  | 全血(添加物入り) | 自動機械法 | 2A990000001930952 |  |  |  | PQ | [5 empty] | 3100 | 20260813 | 99999999
血液学的検査 |  | 1 | 0 | 1 | 血算-白血球数 | 白血球数 | WBC | WBC | アドヴィア 2120i | 全血(静脈血、EDTA入り) | アドヴィア 2120i | B10020000212506G0 | X10*2/μL |  | 10*2/uL |  | 全血(添加物入り) | 自動機械法 | 2A990000001930952 |  |  |  | PQ | [5 empty] | 3100 | 20260813 | 99999999
血液学的検査 |  | 1 | 0 | 1 | 血算-白血球数 | 白血球数 | WBC | WBC | アドヴィア 560 | 全血(静脈血、抗凝固剤入り) | アドヴィア 560 | B10020000211508G1 | X10*3/μL |  | 10*3/uL |  | 全血(添加物入り) | 自動機械法 | 2A990000001930952 |  |  |  | PQ | [5 empty] | 3100 | 00000000 | 99999999
血液学的検査 |  | 1 | 0 | 1 | 血算-白血球数 | 白血球数 | WBC | WBC | アドヴィア 560 | 全血(静脈血、抗凝固剤入り) | アドヴィア 560 | B10020000211508G6 | X10*9/L |  | 10*9/L |  | 全血(添加物入り) | 自動機械法 | 2A990000001930952 |  |  |  | PQ | [5 empty] | 3100 | 20260813 | 99999999
血液学的検査 |  | 1 | 0 | 1 | 血算-白血球数 | 白血球数 | WBC | WBC | アドヴィア 560 | 全血(静脈血、抗凝固剤入り) | アドヴィア 560 | B10020000211508G0 | X10*2/μL |  | 10*2/uL |  | 全血(添加物入り) | 自動機械法 | 2A990000001930952 |  |  |  | PQ | [5 empty] | 3100 | 20260813 | 99999999
血液学的検査 |  | 1 | 0 | 1 | 血算-白血球数 | 白血球数 | WBC | WBC | アドヴィア 560 | 全血(静脈血、EDTA入り) | アドヴィア 560 | B10020000212508G1 | X10*3/μL |  | 10*3/uL |  | 全血(添加物入り) | 自動機械法 | 2A990000001930952 |  |  |  | PQ | [5 empty] | 3100 | 20260813 | 99999999
血液学的検査 |  | 1 | 0 | 1 | 血算-白血球数 | 白血球数 | WBC | WBC | アドヴィア 560 | 全血(静脈血、EDTA入り) | アドヴィア 560 | B10020000212508G6 | X10*9/L |  | 10*9/L |  | 全血(添加物入り) | 自動機械法 | 2A990000001930952 |  |  |  | PQ | [5 empty] | 3100 | 20260813 | 99999999
血液学的検査 |  | 1 | 0 | 1 | 血算-白血球数 | 白血球数 | WBC | WBC | アドヴィア 560 | 全血(静脈血、EDTA入り) | アドヴィア 560 | B10020000212508G0 | X10*2/μL |  | 10*2/uL |  | 全血(添加物入り) | 自動機械法 | 2A990000001930952 |  |  |  | PQ | [5 empty] | 3100 | 20260813 | 99999999
血液学的検査 |  | 1 | 0 | 1 | 血算-白血球数 | 白血球数 | WBC | WBC | コールターLH700 シリーズ | 全血(静脈血、抗凝固剤入り) | コールターLH700 シリーズ | B10020000211536G1 | X10*3/μL |  | 10*3/uL |  | 全血(添加物入り) | 自動機械法 | 2A990000001930952 |  |  |  | PQ | [5 empty] | 3100 | 00000000 | 99999999
血液学的検査 |  | 1 | 0 | 1 | 血算-白血球数 | 白血球数 | WBC | WBC | コールターLH700 シリーズ | 全血(静脈血、抗凝固剤入り) | コールターLH700 シリーズ | B10020000211536G6 | X10*9/L |  | 10*9/L |  | 全血(添加物入り) | 自動機械法 | 2A990000001930952 |  |  |  | PQ | [5 empty] | 3100 | 20260813 | 99999999
血液学的検査 |  | 1 | 0 | 1 | 血算-白血球数 | 白血球数 | WBC | WBC | コールターLH700 シリーズ | 全血(静脈血、抗凝固剤入り) | コールターLH700 シリーズ | B10020000211536G0 | X10*2/μL |  | 10*2/uL |  | 全血(添加物入り) | 自動機械法 | 2A990000001930952 |  |  |  | PQ | [5 empty] | 3100 | 20260813 | 99999999
血液学的検査 |  | 1 | 0 | 1 | 血算-白血球数 | 白血球数 | WBC | WBC | コールターLH700 シリーズ | 全血(静脈血、EDTA入り) | コールターLH700 シリーズ | B10020000212536G1 | X10*3/μL |  | 10*3/uL |  | 全血(添加物入り) | 自動機械法 | 2A990000001930952 |  |  |  | PQ | [5 empty] | 3100 | 20260813 | 99999999
血液学的検査 |  | 1 | 0 | 1 | 血算-白血球数 | 白血球数 | WBC | WBC | コールターLH700 シリーズ | 全血(静脈血、EDTA入り) | コールターLH700 シリーズ | B10020000212536G6 | X10*9/L |  | 10*9/L |  | 全血(添加物入り) | 自動機械法 | 2A990000001930952 |  |  |  | PQ | [5 empty] | 3100 | 20260813 | 99999999
血液学的検査 |  | 1 | 0 | 1 | 血算-白血球数 | 白血球数 | WBC | WBC | コールターLH700 シリーズ | 全血(静脈血、EDTA入り) | コールターLH700 シリーズ | B10020000212536G0 | X10*2/μL |  | 10*2/uL |  | 全血(添加物入り) | 自動機械法 | 2A990000001930952 |  |  |  | PQ | [5 empty] | 3100 | 20260813 | 99999999
血液学的検査 |  | 1 | 0 | 1 | 血算-白血球数 | 白血球数 | WBC | WBC | コールターLH780 | 全血(静脈血、抗凝固剤入り) | コールターLH780 | B10020000211537G1 | X10*3/μL |  | 10*3/uL |  | 全血(添加物入り) | 自動機械法 | 2A990000001930952 |  |  |  | PQ | [5 empty] | 3100 | 00000000 | 99999999
血液学的検査 |  | 1 | 0 | 1 | 血算-白血球数 | 白血球数 | WBC | WBC | コールターLH780 | 全血(静脈血、抗凝固剤入り) | コールターLH780 | B10020000211537G6 | X10*9/L |  | 10*9/L |  | 全血(添加物入り) | 自動機械法 | 2A990000001930952 |  |  |  | PQ | [5 empty] | 3100 | 20260813 | 99999999
血液学的検査 |  | 1 | 0 | 1 | 血算-白血球数 | 白血球数 | WBC | WBC | コールターLH780 | 全血(静脈血、抗凝固剤入り) | コールターLH780 | B10020000211537G0 | X10*2/μL |  | 10*2/uL |  | 全血(添加物入り) | 自動機械法 | 2A990000001930952 |  |  |  | PQ | [5 empty] | 3100 | 20260813 | 99999999
血液学的検査 |  | 1 | 0 | 1 | 血算-白血球数 | 白血球数 | WBC | WBC | コールターLH780 | 全血(静脈血、EDTA入り) | コールターLH780 | B10020000212537G1 | X10*3/μL |  | 10*3/uL |  | 全血(添加物入り) | 自動機械法 | 2A990000001930952 |  |  |  | PQ | [5 empty] | 3100 | 20260813 | 99999999
血液学的検査 |  | 1 | 0 | 1 | 血算-白血球数 | 白血球数 | WBC | WBC | コールターLH780 | 全血(静脈血、EDTA入り) | コールターLH780 | B10020000212537G6 | X10*9/L |  | 10*9/L |  | 全血(添加物入り) | 自動機械法 | 2A990000001930952 |  |  |  | PQ | [5 empty] | 3100 | 20260813 | 99999999
血液学的検査 |  | 1 | 0 | 1 | 血算-白血球数 | 白血球数 | WBC | WBC | コールターLH780 | 全血(静脈血、EDTA入り) | コールターLH780 | B10020000212537G0 | X10*2/μL |  | 10*2/uL |  | 全血(添加物入り) | 自動機械法 | 2A990000001930952 |  |  |  | PQ | [5 empty] | 3100 | 20260813 | 99999999
血液学的検査 |  | 1 | 0 | 1 | 血算-白血球数 | 白血球数 | WBC | WBC | セルダイン サファイア | 全血(静脈血、抗凝固剤入り) | セルダイン サファイア | B10020000211502G1 | X10*3/μL |  | 10*3/uL |  | 全血(添加物入り) | 自動機械法 | 2A990000001930952 |  |  |  | PQ | [5 empty] | 3100 | 00000000 | 99999999
血液学的検査 |  | 1 | 0 | 1 | 血算-白血球数 | 白血球数 | WBC | WBC | セルダイン サファイア | 全血(静脈血、抗凝固剤入り) | セルダイン サファイア | B10020000211502G6 | X10*9/L |  | 10*9/L |  | 全血(添加物入り) | 自動機械法 | 2A990000001930952 |  |  |  | PQ | [5 empty] | 3100 | 20260813 | 99999999
血液学的検査 |  | 1 | 0 | 1 | 血算-白血球数 | 白血球数 | WBC | WBC | セルダイン サファイア | 全血(静脈血、抗凝固剤入り) | セルダイン サファイア | B10020000211502G0 | X10*2/μL |  | 10*2/uL |  | 全血(添加物入り) | 自動機械法 | 2A990000001930952 |  |  |  | PQ | [5 empty] | 3100 | 20260813 | 99999999
血液学的検査 |  | 1 | 0 | 1 | 血算-白血球数 | 白血球数 | WBC | WBC | セルダイン サファイア | 全血(静脈血、EDTA入り) | セルダイン サファイア | B10020000212502G1 | X10*3/μL |  | 10*3/uL |  | 全血(添加物入り) | 自動機械法 | 2A990000001930952 |  |  |  | PQ | [5 empty] | 3100 | 20260813 | 99999999
血液学的検査 |  | 1 | 0 | 1 | 血算-白血球数 | 白血球数 | WBC | WBC | セルダイン サファイア | 全血(静脈血、EDTA入り) | セルダイン サファイア | B10020000212502G6 | X10*9/L |  | 10*9/L |  | 全血(添加物入り) | 自動機械法 | 2A990000001930952 |  |  |  | PQ | [5 empty] | 3100 | 20260813 | 99999999
血液学的検査 |  | 1 | 0 | 1 | 血算-白血球数 | 白血球数 | WBC | WBC | セルダイン サファイア | 全血(静脈血、EDTA入り) | セルダイン サファイア | B10020000212502G0 | X10*2/μL |  | 10*2/uL |  | 全血(添加物入り) | 自動機械法 | 2A990000001930952 |  |  |  | PQ | [5 empty] | 3100 | 20260813 | 99999999
血液学的検査 |  | 1 | 0 | 1 | 血算-白血球数 | 白血球数 | WBC | WBC | セルダインルビー | 全血(静脈血、抗凝固剤入り) | セルダインルビー | B10020000211503G1 | X10*3/μL |  | 10*3/uL |  | 全血(添加物入り) | 自動機械法 | 2A990000001930952 |  |  |  | PQ | [5 empty] | 3100 | 00000000 | 99999999
血液学的検査 |  | 1 | 0 | 1 | 血算-白血球数 | 白血球数 | WBC | WBC | セルダインルビー | 全血(静脈血、抗凝固剤入り) | セルダインルビー | B10020000211503G6 | X10*9/L |  | 10*9/L |  | 全血(添加物入り) | 自動機械法 | 2A990000001930952 |  |  |  | PQ | [5 empty] | 3100 | 20260813 | 99999999
血液学的検査 |  | 1 | 0 | 1 | 血算-白血球数 | 白血球数 | WBC | WBC | セルダインルビー | 全血(静脈血、抗凝固剤入り) | セルダインルビー | B10020000211503G0 | X10*2/μL |  | 10*2/uL |  | 全血(添加物入り) | 自動機械法 | 2A990000001930952 |  |  |  | PQ | [5 empty] | 3100 | 20260813 | 99999999
血液学的検査 |  | 1 | 0 | 1 | 血算-白血球数 | 白血球数 | WBC | WBC | セルダインルビー | 全血(静脈血、EDTA入り) | セルダインルビー | B10020000212503G1 | X10*3/μL |  | 10*3/uL |  | 全血(添加物入り) | 自動機械法 | 2A990000001930952 |  |  |  | PQ | [5 empty] | 3100 | 20260813 | 99999999
血液学的検査 |  | 1 | 0 | 1 | 血算-白血球数 | 白血球数 | WBC | WBC | セルダインルビー | 全血(静脈血、EDTA入り) | セルダインルビー | B10020000212503G6 | X10*9/L |  | 10*9/L |  | 全血(添加物入り) | 自動機械法 | 2A990000001930952 |  |  |  | PQ | [5 empty] | 3100 | 20260813 | 99999999
血液学的検査 |  | 1 | 0 | 1 | 血算-白血球数 | 白血球数 | WBC | WBC | セルダインルビー | 全血(静脈血、EDTA入り) | セルダインルビー | B10020000212503G0 | X10*2/μL |  | 10*2/uL |  | 全血(添加物入り) | 自動機械法 | 2A990000001930952 |  |  |  | PQ | [5 empty] | 3100 | 20260813 | 99999999
血液学的検査 |  | 1 | 0 | 1 | 血算-白血球数 | 白血球数 | WBC | WBC | ユニセル DxH600 | 全血(静脈血、抗凝固剤入り) | ユニセル DxH600 | B10020000211538G1 | X10*3/μL |  | 10*3/uL |  | 全血(添加物入り) | 自動機械法 | 2A990000001930952 |  |  |  | PQ | [5 empty] | 3100 | 00000000 | 99999999
血液学的検査 |  | 1 | 0 | 1 | 血算-白血球数 | 白血球数 | WBC | WBC | ユニセル DxH600 | 全血(静脈血、抗凝固剤入り) | ユニセル DxH600 | B10020000211538G6 | X10*9/L |  | 10*9/L |  | 全血(添加物入り) | 自動機械法 | 2A990000001930952 |  |  |  | PQ | [5 empty] | 3100 | 20260813 | 99999999
血液学的検査 |  | 1 | 0 | 1 | 血算-白血球数 | 白血球数 | WBC | WBC | ユニセル DxH600 | 全血(静脈血、抗凝固剤入り) | ユニセル DxH600 | B10020000211538G0 | X10*2/μL |  | 10*2/uL |  | 全血(添加物入り) | 自動機械法 | 2A990000001930952 |  |  |  | PQ | [5 empty] | 3100 | 20260813 | 99999999
血液学的検査 |  | 1 | 0 | 1 | 血算-白血球数 | 白血球数 | WBC | WBC | ユニセル DxH600 | 全血(静脈血、EDTA入り) | ユニセル DxH600 | B10020000212538G1 | X10*3/μL |  | 10*3/uL |  | 全血(添加物入り) | 自動機械法 | 2A990000001930952 |  |  |  | PQ | [5 empty] | 3100 | 20260813 | 99999999
血液学的検査 |  | 1 | 0 | 1 | 血算-白血球数 | 白血球数 | WBC | WBC | ユニセル DxH600 | 全血(静脈血、EDTA入り) | ユニセル DxH600 | B10020000212538G6 | X10*9/L |  | 10*9/L |  | 全血(添加物入り) | 自動機械法 | 2A990000001930952 |  |  |  | PQ | [5 empty] | 3100 | 20260813 | 99999999
血液学的検査 |  | 1 | 0 | 1 | 血算-白血球数 | 白血球数 | WBC | WBC | ユニセル DxH600 | 全血(静脈血、EDTA入り) | ユニセル DxH600 | B10020000212538G0 | X10*2/μL |  | 10*2/uL |  | 全血(添加物入り) | 自動機械法 | 2A990000001930952 |  |  |  | PQ | [5 empty] | 3100 | 20260813 | 99999999
血液学的検査 |  | 1 | 0 | 1 | 血算-白血球数 | 白血球数 | WBC | WBC | ユニセル DxH800 | 全血(静脈血、抗凝固剤入り) | ユニセル DxH800 | B10020000211539G1 | X10*3/μL |  | 10*3/uL |  | 全血(添加物入り) | 自動機械法 | 2A990000001930952 |  |  |  | PQ | [5 empty] | 3100 | 00000000 | 99999999
血液学的検査 |  | 1 | 0 | 1 | 血算-白血球数 | 白血球数 | WBC | WBC | ユニセル DxH800 | 全血(静脈血、抗凝固剤入り) | ユニセル DxH800 | B10020000211539G6 | X10*9/L |  | 10*9/L |  | 全血(添加物入り) | 自動機械法 | 2A990000001930952 |  |  |  | PQ | [5 empty] | 3100 | 20260813 | 99999999
血液学的検査 |  | 1 | 0 | 1 | 血算-白血球数 | 白血球数 | WBC | WBC | ユニセル DxH800 | 全血(静脈血、抗凝固剤入り) | ユニセル DxH800 | B10020000211539G0 | X10*2/μL |  | 10*2/uL |  | 全血(添加物入り) | 自動機械法 | 2A990000001930952 |  |  |  | PQ | [5 empty] | 3100 | 20260813 | 99999999
血液学的検査 |  | 1 | 0 | 1 | 血算-白血球数 | 白血球数 | WBC | WBC | ユニセル DxH800 | 全血(静脈血、EDTA入り) | ユニセル DxH800 | B10020000212539G1 | X10*3/μL |  | 10*3/uL |  | 全血(添加物入り) | 自動機械法 | 2A990000001930952 |  |  |  | PQ | [5 empty] | 3100 | 20260813 | 99999999
血液学的検査 |  | 1 | 0 | 1 | 血算-白血球数 | 白血球数 | WBC | WBC | ユニセル DxH800 | 全血(静脈血、EDTA入り) | ユニセル DxH800 | B10020000212539G6 | X10*9/L |  | 10*9/L |  | 全血(添加物入り) | 自動機械法 | 2A990000001930952 |  |  |  | PQ | [5 empty] | 3100 | 20260813 | 99999999
血液学的検査 |  | 1 | 0 | 1 | 血算-白血球数 | 白血球数 | WBC | WBC | ユニセル DxH800 | 全血(静脈血、EDTA入り) | ユニセル DxH800 | B10020000212539G0 | X10*2/μL |  | 10*2/uL |  | 全血(添加物入り) | 自動機械法 | 2A990000001930952 |  |  |  | PQ | [5 empty] | 3100 | 20260813 | 99999999
血液学的検査 |  | 1 | 0 | 1 | 血算-白血球数 | 白血球数 | WBC | WBC | 自動血球計数 CRP 測定装置 Microsemi LC-767CRP | 全血(静脈血、抗凝固剤入り) | 自動血球計数 CRP 測定装置 Microsemi LC-767CRP | B10020000211560G1 | X10*3/μL |  | 10*3/uL |  | 全血(添加物入り) | 自動機械法 | 2A990000001930952 |  |  |  | PQ | [5 empty] | 3100 | 00000000 | 99999999
血液学的検査 |  | 1 | 0 | 1 | 血算-白血球数 | 白血球数 | WBC | WBC | 自動血球計数 CRP 測定装置 Microsemi LC-767CRP | 全血(静脈血、抗凝固剤入り) | 自動血球計数 CRP 測定装置 Microsemi LC-767CRP | B10020000211560G6 | X10*9/L |  | 10*9/L |  | 全血(添加物入り) | 自動機械法 | 2A990000001930952 |  |  |  | PQ | [5 empty] | 3100 | 20260813 | 99999999
血液学的検査 |  | 1 | 0 | 1 | 血算-白血球数 | 白血球数 | WBC | WBC | 自動血球計数 CRP 測定装置 Microsemi LC-767CRP | 全血(静脈血、抗凝固剤入り) | 自動血球計数 CRP 測定装置 Microsemi LC-767CRP | B10020000211560G0 | X10*2/μL |  | 10*2/uL |  | 全血(添加物入り) | 自動機械法 | 2A990000001930952 |  |  |  | PQ | [5 empty] | 3100 | 20260813 | 99999999
血液学的検査 |  | 1 | 0 | 1 | 血算-白血球数 | 白血球数 | WBC | WBC | 自動血球計数 CRP 測定装置 Microsemi LC-767CRP | 全血(静脈血、EDTA入り) | 自動血球計数 CRP 測定装置 Microsemi LC-767CRP | B10020000212560G1 | X10*3/μL |  | 10*3/uL |  | 全血(添加物入り) | 自動機械法 | 2A990000001930952 |  |  |  | PQ | [5 empty] | 3100 | 20260813 | 99999999
血液学的検査 |  | 1 | 0 | 1 | 血算-白血球数 | 白血球数 | WBC | WBC | 自動血球計数 CRP 測定装置 Microsemi LC-767CRP | 全血(静脈血、EDTA入り) | 自動血球計数 CRP 測定装置 Microsemi LC-767CRP | B10020000212560G6 | X10*9/L |  | 10*9/L |  | 全血(添加物入り) | 自動機械法 | 2A990000001930952 |  |  |  | PQ | [5 empty] | 3100 | 20260813 | 99999999
血液学的検査 |  | 1 | 0 | 1 | 血算-白血球数 | 白血球数 | WBC | WBC | 自動血球計数 CRP 測定装置 Microsemi LC-767CRP | 全血(静脈血、EDTA入り) | 自動血球計数 CRP 測定装置 Microsemi LC-767CRP | B10020000212560G0 | X10*2/μL |  | 10*2/uL |  | 全血(添加物入り) | 自動機械法 | 2A990000001930952 |  |  |  | PQ | [5 empty] | 3100 | 20260813 | 99999999
血液学的検査 |  | 1 | 0 | 1 | 血算-白血球数 | 白血球数 | WBC | WBC | 自動血球計数 CRP 測定装置 Microsemi LC-787CRP | 全血(静脈血、抗凝固剤入り) | 自動血球計数 CRP 測定装置 Microsemi LC-787CRP | B10020000211561G1 | X10*3/μL |  | 10*3/uL |  | 全血(添加物入り) | 自動機械法 | 2A990000001930952 |  |  |  | PQ | [5 empty] | 3100 | 00000000 | 99999999
血液学的検査 |  | 1 | 0 | 1 | 血算-白血球数 | 白血球数 | WBC | WBC | 自動血球計数 CRP 測定装置 Microsemi LC-787CRP | 全血(静脈血、抗凝固剤入り) | 自動血球計数 CRP 測定装置 Microsemi LC-787CRP | B10020000211561G6 | X10*9/L |  | 10*9/L |  | 全血(添加物入り) | 自動機械法 | 2A990000001930952 |  |  |  | PQ | [5 empty] | 3100 | 20260813 | 99999999
血液学的検査 |  | 1 | 0 | 1 | 血算-白血球数 | 白血球数 | WBC | WBC | 自動血球計数 CRP 測定装置 Microsemi LC-787CRP | 全血(静脈血、抗凝固剤入り) | 自動血球計数 CRP 測定装置 Microsemi LC-787CRP | B10020000211561G0 | X10*2/μL |  | 10*2/uL |  | 全血(添加物入り) | 自動機械法 | 2A990000001930952 |  |  |  | PQ | [5 empty] | 3100 | 20260813 | 99999999
血液学的検査 |  | 1 | 0 | 1 | 血算-白血球数 | 白血球数 | WBC | WBC | 自動血球計数 CRP 測定装置 Microsemi LC-787CRP | 全血(静脈血、EDTA入り) | 自動血球計数 CRP 測定装置 Microsemi LC-787CRP | B10020000212561G1 | X10*3/μL |  | 10*3/uL |  | 全血(添加物入り) | 自動機械法 | 2A990000001930952 |  |  |  | PQ | [5 empty] | 3100 | 20260813 | 99999999
血液学的検査 |  | 1 | 0 | 1 | 血算-白血球数 | 白血球数 | WBC | WBC | 自動血球計数 CRP 測定装置 Microsemi LC-787CRP | 全血(静脈血、EDTA入り) | 自動血球計数 CRP 測定装置 Microsemi LC-787CRP | B10020000212561G6 | X10*9/L |  | 10*9/L |  | 全血(添加物入り) | 自動機械法 | 2A990000001930952 |  |  |  | PQ | [5 empty] | 3100 | 20260813 | 99999999
血液学的検査 |  | 1 | 0 | 1 | 血算-白血球数 | 白血球数 | WBC | WBC | 自動血球計数 CRP 測定装置 Microsemi LC-787CRP | 全血(静脈血、EDTA入り) | 自動血球計数 CRP 測定装置 Microsemi LC-787CRP | B10020000212561G0 | X10*2/μL |  | 10*2/uL |  | 全血(添加物入り) | 自動機械法 | 2A990000001930952 |  |  |  | PQ | [5 empty] | 3100 | 20260813 | 99999999
血液学的検査 |  | 1 | 0 | 1 | 血算-白血球数 | 白血球数 | WBC | WBC | 自動血球計数 CRP 測定装置 Pentra MS CRP | 全血(静脈血、抗凝固剤入り) | 自動血球計数 CRP 測定装置 Pentra MS CRP | B10020000211564G1 | X10*3/μL |  | 10*3/uL |  | 全血(添加物入り) | 自動機械法 | 2A990000001930952 |  |  |  | PQ | [5 empty] | 3100 | 00000000 | 99999999
血液学的検査 |  | 1 | 0 | 1 | 血算-白血球数 | 白血球数 | WBC | WBC | 自動血球計数 CRP 測定装置 Pentra MS CRP | 全血(静脈血、抗凝固剤入り) | 自動血球計数 CRP 測定装置 Pentra MS CRP | B10020000211564G6 | X10*9/L |  | 10*9/L |  | 全血(添加物入り) | 自動機械法 | 2A990000001930952 |  |  |  | PQ | [5 empty] | 3100 | 20260813 | 99999999
血液学的検査 |  | 1 | 0 | 1 | 血算-白血球数 | 白血球数 | WBC | WBC | 自動血球計数 CRP 測定装置 Pentra MS CRP | 全血(静脈血、抗凝固剤入り) | 自動血球計数 CRP 測定装置 Pentra MS CRP | B10020000211564G0 | X10*2/μL |  | 10*2/uL |  | 全血(添加物入り) | 自動機械法 | 2A990000001930952 |  |  |  | PQ | [5 empty] | 3100 | 20260813 | 99999999
血液学的検査 |  | 1 | 0 | 1 | 血算-白血球数 | 白血球数 | WBC | WBC | 自動血球計数 CRP 測定装置 Pentra MS CRP | 全血(静脈血、EDTA入り) | 自動血球計数 CRP 測定装置 Pentra MS CRP | B10020000212564G1 | X10*3/μL |  | 10*3/uL |  | 全血(添加物入り) | 自動機械法 | 2A990000001930952 |  |  |  | PQ | [5 empty] | 3100 | 20260813 | 99999999
血液学的検査 |  | 1 | 0 | 1 | 血算-白血球数 | 白血球数 | WBC | WBC | 自動血球計数 CRP 測定装置 Pentra MS CRP | 全血(静脈血、EDTA入り) | 自動血球計数 CRP 測定装置 Pentra MS CRP | B10020000212564G6 | X10*9/L |  | 10*9/L |  | 全血(添加物入り) | 自動機械法 | 2A990000001930952 |  |  |  | PQ | [5 empty] | 3100 | 20260813 | 99999999
血液学的検査 |  | 1 | 0 | 1 | 血算-白血球数 | 白血球数 | WBC | WBC | 自動血球計数 CRP 測定装置 Pentra MS CRP | 全血(静脈血、EDTA入り) | 自動血球計数 CRP 測定装置 Pentra MS CRP | B10020000212564G0 | X10*2/μL |  | 10*2/uL |  | 全血(添加物入り) | 自動機械法 | 2A990000001930952 |  |  |  | PQ | [5 empty] | 3100 | 20260813 | 99999999
血液学的検査 |  | 1 | 0 | 1 | 血算-白血球数 | 白血球数 | WBC | WBC | 自動血球計数 CRP 測定装置 Yumizen H630 CRP | 全血(静脈血、抗凝固剤入り) | 自動血球計数 CRP 測定装置 Yumizen H630 CRP | B10020000211563G1 | X10*3/μL |  | 10*3/uL |  | 全血(添加物入り) | 自動機械法 | 2A990000001930952 |  |  |  | PQ | [5 empty] | 3100 | 00000000 | 99999999
血液学的検査 |  | 1 | 0 | 1 | 血算-白血球数 | 白血球数 | WBC | WBC | 自動血球計数 CRP 測定装置 Yumizen H630 CRP | 全血(静脈血、抗凝固剤入り) | 自動血球計数 CRP 測定装置 Yumizen H630 CRP | B10020000211563G6 | X10*9/L |  | 10*9/L |  | 全血(添加物入り) | 自動機械法 | 2A990000001930952 |  |  |  | PQ | [5 empty] | 3100 | 20260813 | 99999999
血液学的検査 |  | 1 | 0 | 1 | 血算-白血球数 | 白血球数 | WBC | WBC | 自動血球計数 CRP 測定装置 Yumizen H630 CRP | 全血(静脈血、抗凝固剤入り) | 自動血球計数 CRP 測定装置 Yumizen H630 CRP | B10020000211563G0 | X10*2/μL |  | 10*2/uL |  | 全血(添加物入り) | 自動機械法 | 2A990000001930952 |  |  |  | PQ | [5 empty] | 3100 | 20260813 | 99999999
血液学的検査 |  | 1 | 0 | 1 | 血算-白血球数 | 白血球数 | WBC | WBC | 自動血球計数 CRP 測定装置 Yumizen H630 CRP | 全血(静脈血、EDTA入り) | 自動血球計数 CRP 測定装置 Yumizen H630 CRP | B10020000212563G1 | X10*3/μL |  | 10*3/uL |  | 全血(添加物入り) | 自動機械法 | 2A990000001930952 |  |  |  | PQ | [5 empty] | 3100 | 20260813 | 99999999
血液学的検査 |  | 1 | 0 | 1 | 血算-白血球数 | 白血球数 | WBC | WBC | 自動血球計数 CRP 測定装置 Yumizen H630 CRP | 全血(静脈血、EDTA入り) | 自動血球計数 CRP 測定装置 Yumizen H630 CRP | B10020000212563G6 | X10*9/L |  | 10*9/L |  | 全血(添加物入り) | 自動機械法 | 2A990000001930952 |  |  |  | PQ | [5 empty] | 3100 | 20260813 | 99999999
血液学的検査 |  | 1 | 0 | 1 | 血算-白血球数 | 白血球数 | WBC | WBC | 自動血球計数 CRP 測定装置 Yumizen H630 CRP | 全血(静脈血、EDTA入り) | 自動血球計数 CRP 測定装置 Yumizen H630 CRP | B10020000212563G0 | X10*2/μL |  | 10*2/uL |  | 全血(添加物入り) | 自動機械法 | 2A990000001930952 |  |  |  | PQ | [5 empty] | 3100 | 20260813 | 99999999
血液学的検査 |  | 1 | 0 | 1 | 血算-白血球数 | 白血球数 | WBC | WBC | 自動血球計数装置 LC-5000 | 全血(静脈血、抗凝固剤入り) | 自動血球計数装置 LC-5000 | B10020000211545G1 | X10*3/μL |  | 10*3/uL |  | 全血(添加物入り) | 自動機械法 | 2A990000001930952 |  |  |  | PQ | [5 empty] | 3100 | 00000000 | 99999999
血液学的検査 |  | 1 | 0 | 1 | 血算-白血球数 | 白血球数 | WBC | WBC | 自動血球計数装置 LC-5000 | 全血(静脈血、抗凝固剤入り) | 自動血球計数装置 LC-5000 | B10020000211545G6 | X10*9/L |  | 10*9/L |  | 全血(添加物入り) | 自動機械法 | 2A990000001930952 |  |  |  | PQ | [5 empty] | 3100 | 20260813 | 99999999
血液学的検査 |  | 1 | 0 | 1 | 血算-白血球数 | 白血球数 | WBC | WBC | 自動血球計数装置 LC-5000 | 全血(静脈血、抗凝固剤入り) | 自動血球計数装置 LC-5000 | B10020000211545G0 | X10*2/μL |  | 10*2/uL |  | 全血(添加物入り) | 自動機械法 | 2A990000001930952 |  |  |  | PQ | [5 empty] | 3100 | 20260813 | 99999999
血液学的検査 |  | 1 | 0 | 1 | 血算-白血球数 | 白血球数 | WBC | WBC | 自動血球計数装置 LC-5000 | 全血(静脈血、EDTA入り) | 自動血球計数装置 LC-5000 | B10020000212545G1 | X10*3/μL |  | 10*3/uL |  | 全血(添加物入り) | 自動機械法 | 2A990000001930952 |  |  |  | PQ | [5 empty] | 3100 | 20260813 | 99999999
血液学的検査 |  | 1 | 0 | 1 | 血算-白血球数 | 白血球数 | WBC | WBC | 自動血球計数装置 LC-5000 | 全血(静脈血、EDTA入り) | 自動血球計数装置 LC-5000 | B10020000212545G6 | X10*9/L |  | 10*9/L |  | 全血(添加物入り) | 自動機械法 | 2A990000001930952 |  |  |  | PQ | [5 empty] | 3100 | 20260813 | 99999999
血液学的検査 |  | 1 | 0 | 1 | 血算-白血球数 | 白血球数 | WBC | WBC | 自動血球計数装置 LC-5000 | 全血(静脈血、EDTA入り) | 自動血球計数装置 LC-5000 | B10020000212545G0 | X10*2/μL |  | 10*2/uL |  | 全血(添加物入り) | 自動機械法 | 2A990000001930952 |  |  |  | PQ | [5 empty] | 3100 | 20260813 | 99999999
血液学的検査 |  | 1 | 0 | 1 | 血算-白血球数 | 白血球数 | WBC | WBC | 自動血球計数装置 Microsemi LC-661 | 全血(静脈血、抗凝固剤入り) | 自動血球計数装置 Microsemi LC-661 | B10020000211548G1 | X10*3/μL |  | 10*3/uL |  | 全血(添加物入り) | 自動機械法 | 2A990000001930952 |  |  |  | PQ | [5 empty] | 3100 | 00000000 | 99999999
血液学的検査 |  | 1 | 0 | 1 | 血算-白血球数 | 白血球数 | WBC | WBC | 自動血球計数装置 Microsemi LC-661 | 全血(静脈血、抗凝固剤入り) | 自動血球計数装置 Microsemi LC-661 | B10020000211548G6 | X10*9/L |  | 10*9/L |  | 全血(添加物入り) | 自動機械法 | 2A990000001930952 |  |  |  | PQ | [5 empty] | 3100 | 20260813 | 99999999
血液学的検査 |  | 1 | 0 | 1 | 血算-白血球数 | 白血球数 | WBC | WBC | 自動血球計数装置 Microsemi LC-661 | 全血(静脈血、抗凝固剤入り) | 自動血球計数装置 Microsemi LC-661 | B10020000211548G0 | X10*2/μL |  | 10*2/uL |  | 全血(添加物入り) | 自動機械法 | 2A990000001930952 |  |  |  | PQ | [5 empty] | 3100 | 20260813 | 99999999
血液学的検査 |  | 1 | 0 | 1 | 血算-白血球数 | 白血球数 | WBC | WBC | 自動血球計数装置 Microsemi LC-661 | 全血(静脈血、EDTA入り) | 自動血球計数装置 Microsemi LC-661 | B10020000212548G1 | X10*3/μL |  | 10*3/uL |  | 全血(添加物入り) | 自動機械法 | 2A990000001930952 |  |  |  | PQ | [5 empty] | 3100 | 20260813 | 99999999
血液学的検査 |  | 1 | 0 | 1 | 血算-白血球数 | 白血球数 | WBC | WBC | 自動血球計数装置 Microsemi LC-661 | 全血(静脈血、EDTA入り) | 自動血球計数装置 Microsemi LC-661 | B10020000212548G6 | X10*9/L |  | 10*9/L |  | 全血(添加物入り) | 自動機械法 | 2A990000001930952 |  |  |  | PQ | [5 empty] | 3100 | 20260813 | 99999999
血液学的検査 |  | 1 | 0 | 1 | 血算-白血球数 | 白血球数 | WBC | WBC | 自動血球計数装置 Microsemi LC-661 | 全血(静脈血、EDTA入り) | 自動血球計数装置 Microsemi LC-661 | B10020000212548G0 | X10*2/μL |  | 10*2/uL |  | 全血(添加物入り) | 自動機械法 | 2A990000001930952 |  |  |  | PQ | [5 empty] | 3100 | 20260813 | 99999999
血液学的検査 |  | 1 | 0 | 1 | 血算-白血球数 | 白血球数 | WBC | WBC | 自動血球計数装置 Microsemi LC-710 | 全血(静脈血、抗凝固剤入り) | 自動血球計数装置 Microsemi LC-710 | B10020000211549G1 | X10*3/μL |  | 10*3/uL |  | 全血(添加物入り) | 自動機械法 | 2A990000001930952 |  |  |  | PQ | [5 empty] | 3100 | 00000000 | 99999999
血液学的検査 |  | 1 | 0 | 1 | 血算-白血球数 | 白血球数 | WBC | WBC | 自動血球計数装置 Microsemi LC-710 | 全血(静脈血、抗凝固剤入り) | 自動血球計数装置 Microsemi LC-710 | B10020000211549G6 | X10*9/L |  | 10*9/L |  | 全血(添加物入り) | 自動機械法 | 2A990000001930952 |  |  |  | PQ | [5 empty] | 3100 | 20260813 | 99999999
血液学的検査 |  | 1 | 0 | 1 | 血算-白血球数 | 白血球数 | WBC | WBC | 自動血球計数装置 Microsemi LC-710 | 全血(静脈血、抗凝固剤入り) | 自動血球計数装置 Microsemi LC-710 | B10020000211549G0 | X10*2/μL |  | 10*2/uL |  | 全血(添加物入り) | 自動機械法 | 2A990000001930952 |  |  |  | PQ | [5 empty] | 3100 | 20260813 | 99999999
血液学的検査 |  | 1 | 0 | 1 | 血算-白血球数 | 白血球数 | WBC | WBC | 自動血球計数装置 Microsemi LC-710 | 全血(静脈血、EDTA入り) | 自動血球計数装置 Microsemi LC-710 | B10020000212549G1 | X10*3/μL |  | 10*3/uL |  | 全血(添加物入り) | 自動機械法 | 2A990000001930952 |  |  |  | PQ | [5 empty] | 3100 | 20260813 | 99999999
血液学的検査 |  | 1 | 0 | 1 | 血算-白血球数 | 白血球数 | WBC | WBC | 自動血球計数装置 Microsemi LC-710 | 全血(静脈血、EDTA入り) | 自動血球計数装置 Microsemi LC-710 | B10020000212549G6 | X10*9/L |  | 10*9/L |  | 全血(添加物入り) | 自動機械法 | 2A990000001930952 |  |  |  | PQ | [5 empty] | 3100 | 20260813 | 99999999
血液学的検査 |  | 1 | 0 | 1 | 血算-白血球数 | 白血球数 | WBC | WBC | 自動血球計数装置 Microsemi LC-710 | 全血(静脈血、EDTA入り) | 自動血球計数装置 Microsemi LC-710 | B10020000212549G0 | X10*2/μL |  | 10*2/uL |  | 全血(添加物入り) | 自動機械法 | 2A990000001930952 |  |  |  | PQ | [5 empty] | 3100 | 20260813 | 99999999
血液学的検査 |  | 1 | 0 | 1 | 血算-白血球数 | 白血球数 | WBC | WBC | 自動血球計数装置 Pentra XL 80 | 全血(静脈血、抗凝固剤入り) | 自動血球計数装置 Pentra XL 80 | B10020000211543G1 | X10*3/μL |  | 10*3/uL |  | 全血(添加物入り) | 自動機械法 | 2A990000001930952 |  |  |  | PQ | [5 empty] | 3100 | 00000000 | 99999999
血液学的検査 |  | 1 | 0 | 1 | 血算-白血球数 | 白血球数 | WBC | WBC | 自動血球計数装置 Pentra XL 80 | 全血(静脈血、抗凝固剤入り) | 自動血球計数装置 Pentra XL 80 | B10020000211543G6 | X10*9/L |  | 10*9/L |  | 全血(添加物入り) | 自動機械法 | 2A990000001930952 |  |  |  | PQ | [5 empty] | 3100 | 20260813 | 99999999
血液学的検査 |  | 1 | 0 | 1 | 血算-白血球数 | 白血球数 | WBC | WBC | 自動血球計数装置 Pentra XL 80 | 全血(静脈血、抗凝固剤入り) | 自動血球計数装置 Pentra XL 80 | B10020000211543G0 | X10*2/μL |  | 10*2/uL |  | 全血(添加物入り) | 自動機械法 | 2A990000001930952 |  |  |  | PQ | [5 empty] | 3100 | 20260813 | 99999999
血液学的検査 |  | 1 | 0 | 1 | 血算-白血球数 | 白血球数 | WBC | WBC | 自動血球計数装置 Pentra XL 80 | 全血(静脈血、EDTA入り) | 自動血球計数装置 Pentra XL 80 | B10020000212543G1 | X10*3/μL |  | 10*3/uL |  | 全血(添加物入り) | 自動機械法 | 2A990000001930952 |  |  |  | PQ | [5 empty] | 3100 | 20260813 | 99999999
血液学的検査 |  | 1 | 0 | 1 | 血算-白血球数 | 白血球数 | WBC | WBC | 自動血球計数装置 Pentra XL 80 | 全血(静脈血、EDTA入り) | 自動血球計数装置 Pentra XL 80 | B10020000212543G6 | X10*9/L |  | 10*9/L |  | 全血(添加物入り) | 自動機械法 | 2A990000001930952 |  |  |  | PQ | [5 empty] | 3100 | 20260813 | 99999999
血液学的検査 |  | 1 | 0 | 1 | 血算-白血球数 | 白血球数 | WBC | WBC | 自動血球計数装置 Pentra XL 80 | 全血(静脈血、EDTA入り) | 自動血球計数装置 Pentra XL 80 | B10020000212543G0 | X10*2/μL |  | 10*2/uL |  | 全血(添加物入り) | 自動機械法 | 2A990000001930952 |  |  |  | PQ | [5 empty] | 3100 | 20260813 | 99999999
血液学的検査 |  | 1 | 0 | 1 | 血算-白血球数 | 白血球数 | WBC | WBC | 自動血球計数装置 Pentra XLR | 全血(静脈血、抗凝固剤入り) | 自動血球計数装置 Pentra XLR | B10020000211544G1 | X10*3/μL |  | 10*3/uL |  | 全血(添加物入り) | 自動機械法 | 2A990000001930952 |  |  |  | PQ | [5 empty] | 3100 | 00000000 | 99999999
血液学的検査 |  | 1 | 0 | 1 | 血算-白血球数 | 白血球数 | WBC | WBC | 自動血球計数装置 Pentra XLR | 全血(静脈血、抗凝固剤入り) | 自動血球計数装置 Pentra XLR | B10020000211544G6 | X10*9/L |  | 10*9/L |  | 全血(添加物入り) | 自動機械法 | 2A990000001930952 |  |  |  | PQ | [5 empty] | 3100 | 20260813 | 99999999
血液学的検査 |  | 1 | 0 | 1 | 血算-白血球数 | 白血球数 | WBC | WBC | 自動血球計数装置 Pentra XLR | 全血(静脈血、抗凝固剤入り) | 自動血球計数装置 Pentra XLR | B10020000211544G0 | X10*2/μL |  | 10*2/uL |  | 全血(添加物入り) | 自動機械法 | 2A990000001930952 |  |  |  | PQ | [5 empty] | 3100 | 20260813 | 99999999
血液学的検査 |  | 1 | 0 | 1 | 血算-白血球数 | 白血球数 | WBC | WBC | 自動血球計数装置 Pentra XLR | 全血(静脈血、EDTA入り) | 自動血球計数装置 Pentra XLR | B10020000212544G1 | X10*3/μL |  | 10*3/uL |  | 全血(添加物入り) | 自動機械法 | 2A990000001930952 |  |  |  | PQ | [5 empty] | 3100 | 20260813 | 99999999
血液学的検査 |  | 1 | 0 | 1 | 血算-白血球数 | 白血球数 | WBC | WBC | 自動血球計数装置 Pentra XLR | 全血(静脈血、EDTA入り) | 自動血球計数装置 Pentra XLR | B10020000212544G6 | X10*9/L |  | 10*9/L |  | 全血(添加物入り) | 自動機械法 | 2A990000001930952 |  |  |  | PQ | [5 empty] | 3100 | 20260813 | 99999999
血液学的検査 |  | 1 | 0 | 1 | 血算-白血球数 | 白血球数 | WBC | WBC | 自動血球計数装置 Pentra XLR | 全血(静脈血、EDTA入り) | 自動血球計数装置 Pentra XLR | B10020000212544G0 | X10*2/μL |  | 10*2/uL |  | 全血(添加物入り) | 自動機械法 | 2A990000001930952 |  |  |  | PQ | [5 empty] | 3100 | 20260813 | 99999999
血液学的検査 |  | 1 | 0 | 1 | 血算-白血球数 | 白血球数 | WBC | WBC | 自動血球計数装置 スポットケムCL SB-1440 | 全血(静脈血、抗凝固剤入り) | 自動血球計数装置 スポットケムCL SB-1440 | B10020000211556G1 | X10*3/μL |  | 10*3/uL |  | 全血(添加物入り) | 自動機械法 | 2A990000001930952 |  |  |  | PQ | [5 empty] | 3100 | 00000000 | 99999999
血液学的検査 |  | 1 | 0 | 1 | 血算-白血球数 | 白血球数 | WBC | WBC | 自動血球計数装置 スポットケムCL SB-1440 | 全血(静脈血、抗凝固剤入り) | 自動血球計数装置 スポットケムCL SB-1440 | B10020000211556G6 | X10*9/L |  | 10*9/L |  | 全血(添加物入り) | 自動機械法 | 2A990000001930952 |  |  |  | PQ | [5 empty] | 3100 | 20260813 | 99999999
血液学的検査 |  | 1 | 0 | 1 | 血算-白血球数 | 白血球数 | WBC | WBC | 自動血球計数装置 スポットケムCL SB-1440 | 全血(静脈血、抗凝固剤入り) | 自動血球計数装置 スポットケムCL SB-1440 | B10020000211556G0 | X10*2/μL |  | 10*2/uL |  | 全血(添加物入り) | 自動機械法 | 2A990000001930952 |  |  |  | PQ | [5 empty] | 3100 | 20260813 | 99999999
血液学的検査 |  | 1 | 0 | 1 | 血算-白血球数 | 白血球数 | WBC | WBC | 自動血球計数装置 スポットケムCL SB-1440 | 全血(静脈血、EDTA入り) | 自動血球計数装置 スポットケムCL SB-1440 | B10020000212556G1 | X10*3/μL |  | 10*3/uL |  | 全血(添加物入り) | 自動機械法 | 2A990000001930952 |  |  |  | PQ | [5 empty] | 3100 | 20260813 | 99999999
血液学的検査 |  | 1 | 0 | 1 | 血算-白血球数 | 白血球数 | WBC | WBC | 自動血球計数装置 スポットケムCL SB-1440 | 全血(静脈血、EDTA入り) | 自動血球計数装置 スポットケムCL SB-1440 | B10020000212556G6 | X10*9/L |  | 10*9/L |  | 全血(添加物入り) | 自動機械法 | 2A990000001930952 |  |  |  | PQ | [5 empty] | 3100 | 20260813 | 99999999
血液学的検査 |  | 1 | 0 | 1 | 血算-白血球数 | 白血球数 | WBC | WBC | 自動血球計数装置 スポットケムCL SB-1440 | 全血(静脈血、EDTA入り) | 自動血球計数装置 スポットケムCL SB-1440 | B10020000212556G0 | X10*2/μL |  | 10*2/uL |  | 全血(添加物入り) | 自動機械法 | 2A990000001930952 |  |  |  | PQ | [5 empty] | 3100 | 20260813 | 99999999
血液学的検査 |  | 1 | 0 | 1 | 血算-白血球数 | 白血球数 | WBC | WBC | 全自動血球計数器 MEK-6400 セルタックα | 全血(静脈血、抗凝固剤入り) | 全自動血球計数器 MEK-6400 セルタックα | B10020000211527G1 | X10*3/μL |  | 10*3/uL |  | 全血(添加物入り) | 自動機械法 | 2A990000001930952 |  |  |  | PQ | [5 empty] | 3100 | 00000000 | 99999999
血液学的検査 |  | 1 | 0 | 1 | 血算-白血球数 | 白血球数 | WBC | WBC | 全自動血球計数器 MEK-6400 セルタックα | 全血(静脈血、抗凝固剤入り) | 全自動血球計数器 MEK-6400 セルタックα | B10020000211527G6 | X10*9/L |  | 10*9/L |  | 全血(添加物入り) | 自動機械法 | 2A990000001930952 |  |  |  | PQ | [5 empty] | 3100 | 20260813 | 99999999
血液学的検査 |  | 1 | 0 | 1 | 血算-白血球数 | 白血球数 | WBC | WBC | 全自動血球計数器 MEK-6400 セルタックα | 全血(静脈血、抗凝固剤入り) | 全自動血球計数器 MEK-6400 セルタックα | B10020000211527G0 | X10*2/μL |  | 10*2/uL |  | 全血(添加物入り) | 自動機械法 | 2A990000001930952 |  |  |  | PQ | [5 empty] | 3100 | 20260813 | 99999999
血液学的検査 |  | 1 | 0 | 1 | 血算-白血球数 | 白血球数 | WBC | WBC | 全自動血球計数器 MEK-6400 セルタックα | 全血(静脈血、EDTA入り) | 全自動血球計数器 MEK-6400 セルタックα | B10020000212527G1 | X10*3/μL |  | 10*3/uL |  | 全血(添加物入り) | 自動機械法 | 2A990000001930952 |  |  |  | PQ | [5 empty] | 3100 | 20260813 | 99999999
血液学的検査 |  | 1 | 0 | 1 | 血算-白血球数 | 白血球数 | WBC | WBC | 全自動血球計数器 MEK-6400 セルタックα | 全血(静脈血、EDTA入り) | 全自動血球計数器 MEK-6400 セルタックα | B10020000212527G6 | X10*9/L |  | 10*9/L |  | 全血(添加物入り) | 自動機械法 | 2A990000001930952 |  |  |  | PQ | [5 empty] | 3100 | 20260813 | 99999999
血液学的検査 |  | 1 | 0 | 1 | 血算-白血球数 | 白血球数 | WBC | WBC | 全自動血球計数器 MEK-6400 セルタックα | 全血(静脈血、EDTA入り) | 全自動血球計数器 MEK-6400 セルタックα | B10020000212527G0 | X10*2/μL |  | 10*2/uL |  | 全血(添加物入り) | 自動機械法 | 2A990000001930952 |  |  |  | PQ | [5 empty] | 3100 | 20260813 | 99999999
血液学的検査 |  | 1 | 0 | 1 | 血算-白血球数 | 白血球数 | WBC | WBC | 全自動血球計数器 MEK-6420 セルタックα | 全血(静脈血、抗凝固剤入り) | 全自動血球計数器 MEK-6420 セルタックα | B10020000211528G1 | X10*3/μL |  | 10*3/uL |  | 全血(添加物入り) | 自動機械法 | 2A990000001930952 |  |  |  | PQ | [5 empty] | 3100 | 00000000 | 99999999
血液学的検査 |  | 1 | 0 | 1 | 血算-白血球数 | 白血球数 | WBC | WBC | 全自動血球計数器 MEK-6420 セルタックα | 全血(静脈血、抗凝固剤入り) | 全自動血球計数器 MEK-6420 セルタックα | B10020000211528G6 | X10*9/L |  | 10*9/L |  | 全血(添加物入り) | 自動機械法 | 2A990000001930952 |  |  |  | PQ | [5 empty] | 3100 | 20260813 | 99999999
血液学的検査 |  | 1 | 0 | 1 | 血算-白血球数 | 白血球数 | WBC | WBC | 全自動血球計数器 MEK-6420 セルタックα | 全血(静脈血、抗凝固剤入り) | 全自動血球計数器 MEK-6420 セルタックα | B10020000211528G0 | X10*2/μL |  | 10*2/uL |  | 全血(添加物入り) | 自動機械法 | 2A990000001930952 |  |  |  | PQ | [5 empty] | 3100 | 20260813 | 99999999
血液学的検査 |  | 1 | 0 | 1 | 血算-白血球数 | 白血球数 | WBC | WBC | 全自動血球計数器 MEK-6420 セルタックα | 全血(静脈血、EDTA入り) | 全自動血球計数器 MEK-6420 セルタックα | B10020000212528G1 | X10*3/μL |  | 10*3/uL |  | 全血(添加物入り) | 自動機械法 | 2A990000001930952 |  |  |  | PQ | [5 empty] | 3100 | 20260813 | 99999999
血液学的検査 |  | 1 | 0 | 1 | 血算-白血球数 | 白血球数 | WBC | WBC | 全自動血球計数器 MEK-6420 セルタックα | 全血(静脈血、EDTA入り) | 全自動血球計数器 MEK-6420 セルタックα | B10020000212528G6 | X10*9/L |  | 10*9/L |  | 全血(添加物入り) | 自動機械法 | 2A990000001930952 |  |  |  | PQ | [5 empty] | 3100 | 20260813 | 99999999
血液学的検査 |  | 1 | 0 | 1 | 血算-白血球数 | 白血球数 | WBC | WBC | 全自動血球計数器 MEK-6420 セルタックα | 全血(静脈血、EDTA入り) | 全自動血球計数器 MEK-6420 セルタックα | B10020000212528G0 | X10*2/μL |  | 10*2/uL |  | 全血(添加物入り) | 自動機械法 | 2A990000001930952 |  |  |  | PQ | [5 empty] | 3100 | 20260813 | 99999999
血液学的検査 |  | 1 | 0 | 1 | 血算-白血球数 | 白血球数 | WBC | WBC | 全自動血球計数器 MEK-6500シリーズ セルタックα | 全血(静脈血、抗凝固剤入り) | 全自動血球計数器 MEK-6500シリーズ セルタックα | B10020000211529G1 | X10*3/μL |  | 10*3/uL |  | 全血(添加物入り) | 自動機械法 | 2A990000001930952 |  |  |  | PQ | [5 empty] | 3100 | 00000000 | 99999999
血液学的検査 |  | 1 | 0 | 1 | 血算-白血球数 | 白血球数 | WBC | WBC | 全自動血球計数器 MEK-6500シリーズ セルタックα | 全血(静脈血、抗凝固剤入り) | 全自動血球計数器 MEK-6500シリーズ セルタックα | B10020000211529G6 | X10*9/L |  | 10*9/L |  | 全血(添加物入り) | 自動機械法 | 2A990000001930952 |  |  |  | PQ | [5 empty] | 3100 | 20260813 | 99999999
血液学的検査 |  | 1 | 0 | 1 | 血算-白血球数 | 白血球数 | WBC | WBC | 全自動血球計数器 MEK-6500シリーズ セルタックα | 全血(静脈血、抗凝固剤入り) | 全自動血球計数器 MEK-6500シリーズ セルタックα | B10020000211529G0 | X10*2/μL |  | 10*2/uL |  | 全血(添加物入り) | 自動機械法 | 2A990000001930952 |  |  |  | PQ | [5 empty] | 3100 | 20260813 | 99999999
血液学的検査 |  | 1 | 0 | 1 | 血算-白血球数 | 白血球数 | WBC | WBC | 全自動血球計数器 MEK-6500シリーズ セルタックα | 全血(静脈血、EDTA入り) | 全自動血球計数器 MEK-6500シリーズ セルタックα | B10020000212529G1 | X10*3/μL |  | 10*3/uL |  | 全血(添加物入り) | 自動機械法 | 2A990000001930952 |  |  |  | PQ | [5 empty] | 3100 | 20260813 | 99999999
血液学的検査 |  | 1 | 0 | 1 | 血算-白血球数 | 白血球数 | WBC | WBC | 全自動血球計数器 MEK-6500シリーズ セルタックα | 全血(静脈血、EDTA入り) | 全自動血球計数器 MEK-6500シリーズ セルタックα | B10020000212529G6 | X10*9/L |  | 10*9/L |  | 全血(添加物入り) | 自動機械法 | 2A990000001930952 |  |  |  | PQ | [5 empty] | 3100 | 20260813 | 99999999
血液学的検査 |  | 1 | 0 | 1 | 血算-白血球数 | 白血球数 | WBC | WBC | 全自動血球計数器 MEK-6500シリーズ セルタックα | 全血(静脈血、EDTA入り) | 全自動血球計数器 MEK-6500シリーズ セルタックα | B10020000212529G0 | X10*2/μL |  | 10*2/uL |  | 全血(添加物入り) | 自動機械法 | 2A990000001930952 |  |  |  | PQ | [5 empty] | 3100 | 20260813 | 99999999
血液学的検査 |  | 1 | 0 | 1 | 血算-白血球数 | 白血球数 | WBC | WBC | 全自動血球計数器 MEK-7300 セルタック ES | 全血(静脈血、抗凝固剤入り) | 全自動血球計数器 MEK-7300 セルタック ES | B10020000211531G1 | X10*3/μL |  | 10*3/uL |  | 全血(添加物入り) | 自動機械法 | 2A990000001930952 |  |  |  | PQ | [5 empty] | 3100 | 00000000 | 99999999
血液学的検査 |  | 1 | 0 | 1 | 血算-白血球数 | 白血球数 | WBC | WBC | 全自動血球計数器 MEK-7300 セルタック ES | 全血(静脈血、抗凝固剤入り) | 全自動血球計数器 MEK-7300 セルタック ES | B10020000211531G6 | X10*9/L |  | 10*9/L |  | 全血(添加物入り) | 自動機械法 | 2A990000001930952 |  |  |  | PQ | [5 empty] | 3100 | 20260813 | 99999999
血液学的検査 |  | 1 | 0 | 1 | 血算-白血球数 | 白血球数 | WBC | WBC | 全自動血球計数器 MEK-7300 セルタック ES | 全血(静脈血、抗凝固剤入り) | 全自動血球計数器 MEK-7300 セルタック ES | B10020000211531G0 | X10*2/μL |  | 10*2/uL |  | 全血(添加物入り) | 自動機械法 | 2A990000001930952 |  |  |  | PQ | [5 empty] | 3100 | 20260813 | 99999999
血液学的検査 |  | 1 | 0 | 1 | 血算-白血球数 | 白血球数 | WBC | WBC | 全自動血球計数器 MEK-7300 セルタック ES | 全血(静脈血、EDTA入り) | 全自動血球計数器 MEK-7300 セルタック ES | B10020000212531G1 | X10*3/μL |  | 10*3/uL |  | 全血(添加物入り) | 自動機械法 | 2A990000001930952 |  |  |  | PQ | [5 empty] | 3100 | 20260813 | 99999999
血液学的検査 |  | 1 | 0 | 1 | 血算-白血球数 | 白血球数 | WBC | WBC | 全自動血球計数器 MEK-7300 セルタック ES | 全血(静脈血、EDTA入り) | 全自動血球計数器 MEK-7300 セルタック ES | B10020000212531G6 | X10*9/L |  | 10*9/L |  | 全血(添加物入り) | 自動機械法 | 2A990000001930952 |  |  |  | PQ | [5 empty] | 3100 | 20260813 | 99999999
血液学的検査 |  | 1 | 0 | 1 | 血算-白血球数 | 白血球数 | WBC | WBC | 全自動血球計数器 MEK-7300 セルタック ES | 全血(静脈血、EDTA入り) | 全自動血球計数器 MEK-7300 セルタック ES | B10020000212531G0 | X10*2/μL |  | 10*2/uL |  | 全血(添加物入り) | 自動機械法 | 2A990000001930952 |  |  |  | PQ | [5 empty] | 3100 | 20260813 | 99999999
血液学的検査 |  | 1 | 0 | 1 | 血算-白血球数 | 白血球数 | WBC | WBC | 全自動血球計数器 MEK-8222 セルタック F | 全血(静脈血、抗凝固剤入り) | 全自動血球計数器 MEK-8222 セルタック F | B10020000211532G1 | X10*3/μL |  | 10*3/uL |  | 全血(添加物入り) | 自動機械法 | 2A990000001930952 |  |  |  | PQ | [5 empty] | 3100 | 00000000 | 99999999
血液学的検査 |  | 1 | 0 | 1 | 血算-白血球数 | 白血球数 | WBC | WBC | 全自動血球計数器 MEK-8222 セルタック F | 全血(静脈血、抗凝固剤入り) | 全自動血球計数器 MEK-8222 セルタック F | B10020000211532G6 | X10*9/L |  | 10*9/L |  | 全血(添加物入り) | 自動機械法 | 2A990000001930952 |  |  |  | PQ | [5 empty] | 3100 | 20260813 | 99999999
血液学的検査 |  | 1 | 0 | 1 | 血算-白血球数 | 白血球数 | WBC | WBC | 全自動血球計数器 MEK-8222 セルタック F | 全血(静脈血、抗凝固剤入り) | 全自動血球計数器 MEK-8222 セルタック F | B10020000211532G0 | X10*2/μL |  | 10*2/uL |  | 全血(添加物入り) | 自動機械法 | 2A990000001930952 |  |  |  | PQ | [5 empty] | 3100 | 20260813 | 99999999
血液学的検査 |  | 1 | 0 | 1 | 血算-白血球数 | 白血球数 | WBC | WBC | 全自動血球計数器 MEK-8222 セルタック F | 全血(静脈血、EDTA入り) | 全自動血球計数器 MEK-8222 セルタック F | B10020000212532G1 | X10*3/μL |  | 10*3/uL |  | 全血(添加物入り) | 自動機械法 | 2A990000001930952 |  |  |  | PQ | [5 empty] | 3100 | 20260813 | 99999999
血液学的検査 |  | 1 | 0 | 1 | 血算-白血球数 | 白血球数 | WBC | WBC | 全自動血球計数器 MEK-8222 セルタック F | 全血(静脈血、EDTA入り) | 全自動血球計数器 MEK-8222 セルタック F | B10020000212532G6 | X10*9/L |  | 10*9/L |  | 全血(添加物入り) | 自動機械法 | 2A990000001930952 |  |  |  | PQ | [5 empty] | 3100 | 20260813 | 99999999
血液学的検査 |  | 1 | 0 | 1 | 血算-白血球数 | 白血球数 | WBC | WBC | 全自動血球計数器 MEK-8222 セルタック F | 全血(静脈血、EDTA入り) | 全自動血球計数器 MEK-8222 セルタック F | B10020000212532G0 | X10*2/μL |  | 10*2/uL |  | 全血(添加物入り) | 自動機械法 | 2A990000001930952 |  |  |  | PQ | [5 empty] | 3100 | 20260813 | 99999999
血液学的検査 |  | 1 | 0 | 1 | 血算-白血球数 | 白血球数 | WBC | WBC | 全自動血球計数器 MEK-9100 セルタック G | 全血(静脈血、抗凝固剤入り) | 全自動血球計数器 MEK-9100 セルタック G | B10020000211533G1 | X10*3/μL |  | 10*3/uL |  | 全血(添加物入り) | 自動機械法 | 2A990000001930952 |  |  |  | PQ | [5 empty] | 3100 | 00000000 | 99999999
血液学的検査 |  | 1 | 0 | 1 | 血算-白血球数 | 白血球数 | WBC | WBC | 全自動血球計数器 MEK-9100 セルタック G | 全血(静脈血、抗凝固剤入り) | 全自動血球計数器 MEK-9100 セルタック G | B10020000211533G6 | X10*9/L |  | 10*9/L |  | 全血(添加物入り) | 自動機械法 | 2A990000001930952 |  |  |  | PQ | [5 empty] | 3100 | 20260813 | 99999999
血液学的検査 |  | 1 | 0 | 1 | 血算-白血球数 | 白血球数 | WBC | WBC | 全自動血球計数器 MEK-9100 セルタック G | 全血(静脈血、抗凝固剤入り) | 全自動血球計数器 MEK-9100 セルタック G | B10020000211533G0 | X10*2/μL |  | 10*2/uL |  | 全血(添加物入り) | 自動機械法 | 2A990000001930952 |  |  |  | PQ | [5 empty] | 3100 | 20260813 | 99999999
血液学的検査 |  | 1 | 0 | 1 | 血算-白血球数 | 白血球数 | WBC | WBC | 全自動血球計数器 MEK-9100 セルタック G | 全血(静脈血、EDTA入り) | 全自動血球計数器 MEK-9100 セルタック G | B10020000212533G1 | X10*3/μL |  | 10*3/uL |  | 全血(添加物入り) | 自動機械法 | 2A990000001930952 |  |  |  | PQ | [5 empty] | 3100 | 20260813 | 99999999
血液学的検査 |  | 1 | 0 | 1 | 血算-白血球数 | 白血球数 | WBC | WBC | 全自動血球計数器 MEK-9100 セルタック G | 全血(静脈血、EDTA入り) | 全自動血球計数器 MEK-9100 セルタック G | B10020000212533G6 | X10*9/L |  | 10*9/L |  | 全血(添加物入り) | 自動機械法 | 2A990000001930952 |  |  |  | PQ | [5 empty] | 3100 | 20260813 | 99999999
血液学的検査 |  | 1 | 0 | 1 | 血算-白血球数 | 白血球数 | WBC | WBC | 全自動血球計数器 MEK-9100 セルタック G | 全血(静脈血、EDTA入り) | 全自動血球計数器 MEK-9100 セルタック G | B10020000212533G0 | X10*2/μL |  | 10*2/uL |  | 全血(添加物入り) | 自動機械法 | 2A990000001930952 |  |  |  | PQ | [5 empty] | 3100 | 20260813 | 99999999
血液学的検査 |  | 1 | 0 | 1 | 血算-白血球数 | 白血球数 | WBC | WBC | 多項目自動血球分析装置 XE-5000 | 全血(静脈血、抗凝固剤入り) | 多項目自動血球分析装置 XE-5000 | B10020000211568G1 | X10*3/μL |  | 10*3/uL |  | 全血(添加物入り) | 自動機械法 | 2A990000001930952 |  |  |  | PQ | [5 empty] | 3100 | 20260813 | 99999999
血液学的検査 |  | 1 | 0 | 1 | 血算-白血球数 | 白血球数 | WBC | WBC | 多項目自動血球分析装置 XE-5000 | 全血(静脈血、抗凝固剤入り) | 多項目自動血球分析装置 XE-5000 | B10020000211568G6 | X10*9/L |  | 10*9/L |  | 全血(添加物入り) | 自動機械法 | 2A990000001930952 |  |  |  | PQ | [5 empty] | 3100 | 20260813 | 99999999
血液学的検査 |  | 1 | 0 | 1 | 血算-白血球数 | 白血球数 | WBC | WBC | 多項目自動血球分析装置 XE-5000 | 全血(静脈血、抗凝固剤入り) | 多項目自動血球分析装置 XE-5000 | B10020000211568G0 | X10*2/μL |  | 10*2/uL |  | 全血(添加物入り) | 自動機械法 | 2A990000001930952 |  |  |  | PQ | [5 empty] | 3100 | 20260813 | 99999999
血液学的検査 |  | 1 | 0 | 1 | 血算-白血球数 | 白血球数 | WBC | WBC | 多項目自動血球分析装置 XE-5000 | 全血(静脈血、EDTA入り) | 多項目自動血球分析装置 XE-5000 | B10020000212568G1 | X10*3/μL |  | 10*3/uL |  | 全血(添加物入り) | 自動機械法 | 2A990000001930952 |  |  |  | PQ | [5 empty] | 3100 | 20260813 | 99999999
血液学的検査 |  | 1 | 0 | 1 | 血算-白血球数 | 白血球数 | WBC | WBC | 多項目自動血球分析装置 XE-5000 | 全血(静脈血、EDTA入り) | 多項目自動血球分析装置 XE-5000 | B10020000212568G6 | X10*9/L |  | 10*9/L |  | 全血(添加物入り) | 自動機械法 | 2A990000001930952 |  |  |  | PQ | [5 empty] | 3100 | 20260813 | 99999999
血液学的検査 |  | 1 | 0 | 1 | 血算-白血球数 | 白血球数 | WBC | WBC | 多項目自動血球分析装置 XE-5000 | 全血(静脈血、EDTA入り) | 多項目自動血球分析装置 XE-5000 | B10020000212568G0 | X10*2/μL |  | 10*2/uL |  | 全血(添加物入り) | 自動機械法 | 2A990000001930952 |  |  |  | PQ | [5 empty] | 3100 | 20260813 | 99999999
血液学的検査 |  | 1 | 0 | 1 | 血算-白血球数 | 白血球数 | WBC | WBC | 多項目自動血球分析装置 XN シリーズ | 全血(静脈血、抗凝固剤入り) | 多項目自動血球分析装置 XN シリーズ | B10020000211523G1 | X10*3/μL |  | 10*3/uL |  | 全血(添加物入り) | 自動機械法 | 2A990000001930952 |  |  |  | PQ | [5 empty] | 3100 | 00000000 | 99999999
血液学的検査 |  | 1 | 0 | 1 | 血算-白血球数 | 白血球数 | WBC | WBC | 多項目自動血球分析装置 XN シリーズ | 全血(静脈血、抗凝固剤入り) | 多項目自動血球分析装置 XN シリーズ | B10020000211523G6 | X10*9/L |  | 10*9/L |  | 全血(添加物入り) | 自動機械法 | 2A990000001930952 |  |  |  | PQ | [5 empty] | 3100 | 20260813 | 99999999
血液学的検査 |  | 1 | 0 | 1 | 血算-白血球数 | 白血球数 | WBC | WBC | 多項目自動血球分析装置 XN シリーズ | 全血(静脈血、抗凝固剤入り) | 多項目自動血球分析装置 XN シリーズ | B10020000211523G0 | X10*2/μL |  | 10*2/uL |  | 全血(添加物入り) | 自動機械法 | 2A990000001930952 |  |  |  | PQ | [5 empty] | 3100 | 20260813 | 99999999
血液学的検査 |  | 1 | 0 | 1 | 血算-白血球数 | 白血球数 | WBC | WBC | 多項目自動血球分析装置 XN シリーズ | 全血(静脈血、EDTA入り) | 多項目自動血球分析装置 XN シリーズ | B10020000212523G1 | X10*3/μL |  | 10*3/uL |  | 全血(添加物入り) | 自動機械法 | 2A990000001930952 |  |  |  | PQ | [5 empty] | 3100 | 20260813 | 99999999
血液学的検査 |  | 1 | 0 | 1 | 血算-白血球数 | 白血球数 | WBC | WBC | 多項目自動血球分析装置 XN シリーズ | 全血(静脈血、EDTA入り) | 多項目自動血球分析装置 XN シリーズ | B10020000212523G6 | X10*9/L |  | 10*9/L |  | 全血(添加物入り) | 自動機械法 | 2A990000001930952 |  |  |  | PQ | [5 empty] | 3100 | 20260813 | 99999999
血液学的検査 |  | 1 | 0 | 1 | 血算-白血球数 | 白血球数 | WBC | WBC | 多項目自動血球分析装置 XN シリーズ | 全血(静脈血、EDTA入り) | 多項目自動血球分析装置 XN シリーズ | B10020000212523G0 | X10*2/μL |  | 10*2/uL |  | 全血(添加物入り) | 自動機械法 | 2A990000001930952 |  |  |  | PQ | [5 empty] | 3100 | 20260813 | 99999999
血液学的検査 |  | 1 | 0 | 1 | 血算-白血球数 | 白血球数 | WBC | WBC | 多項目自動血球分析装置 XN-L シリーズ | 全血(静脈血、抗凝固剤入り) | 多項目自動血球分析装置 XN-L シリーズ | B10020000211524G1 | X10*3/μL |  | 10*3/uL |  | 全血(添加物入り) | 自動機械法 | 2A990000001930952 |  |  |  | PQ | [5 empty] | 3100 | 00000000 | 99999999
血液学的検査 |  | 1 | 0 | 1 | 血算-白血球数 | 白血球数 | WBC | WBC | 多項目自動血球分析装置 XN-L シリーズ | 全血(静脈血、抗凝固剤入り) | 多項目自動血球分析装置 XN-L シリーズ | B10020000211524G6 | X10*9/L |  | 10*9/L |  | 全血(添加物入り) | 自動機械法 | 2A990000001930952 |  |  |  | PQ | [5 empty] | 3100 | 20260813 | 99999999
血液学的検査 |  | 1 | 0 | 1 | 血算-白血球数 | 白血球数 | WBC | WBC | 多項目自動血球分析装置 XN-L シリーズ | 全血(静脈血、抗凝固剤入り) | 多項目自動血球分析装置 XN-L シリーズ | B10020000211524G0 | X10*2/μL |  | 10*2/uL |  | 全血(添加物入り) | 自動機械法 | 2A990000001930952 |  |  |  | PQ | [5 empty] | 3100 | 20260813 | 99999999
血液学的検査 |  | 1 | 0 | 1 | 血算-白血球数 | 白血球数 | WBC | WBC | 多項目自動血球分析装置 XN-L シリーズ | 全血(静脈血、EDTA入り) | 多項目自動血球分析装置 XN-L シリーズ | B10020000212524G1 | X10*3/μL |  | 10*3/uL |  | 全血(添加物入り) | 自動機械法 | 2A990000001930952 |  |  |  | PQ | [5 empty] | 3100 | 20260813 | 99999999
血液学的検査 |  | 1 | 0 | 1 | 血算-白血球数 | 白血球数 | WBC | WBC | 多項目自動血球分析装置 XN-L シリーズ | 全血(静脈血、EDTA入り) | 多項目自動血球分析装置 XN-L シリーズ | B10020000212524G6 | X10*9/L |  | 10*9/L |  | 全血(添加物入り) | 自動機械法 | 2A990000001930952 |  |  |  | PQ | [5 empty] | 3100 | 20260813 | 99999999
血液学的検査 |  | 1 | 0 | 1 | 血算-白血球数 | 白血球数 | WBC | WBC | 多項目自動血球分析装置 XN-L シリーズ | 全血(静脈血、EDTA入り) | 多項目自動血球分析装置 XN-L シリーズ | B10020000212524G0 | X10*2/μL |  | 10*2/uL |  | 全血(添加物入り) | 自動機械法 | 2A990000001930952 |  |  |  | PQ | [5 empty] | 3100 | 20260813 | 99999999
血液学的検査 |  | 1 | 0 | 1 | 血算-白血球数 | 白血球数 | WBC | WBC | 多項目自動血球分析装置 XR シリーズ | 全血(静脈血、抗凝固剤入り) | 多項目自動血球分析装置 XR シリーズ | B10020000211566G1 | X10*3/μL |  | 10*3/uL |  | 全血(添加物入り) | 自動機械法 | 2A990000001930952 |  |  |  | PQ | [5 empty] | 3100 | 00000000 | 99999999
血液学的検査 |  | 1 | 0 | 1 | 血算-白血球数 | 白血球数 | WBC | WBC | 多項目自動血球分析装置 XR シリーズ | 全血(静脈血、抗凝固剤入り) | 多項目自動血球分析装置 XR シリーズ | B10020000211566G6 | X10*9/L |  | 10*9/L |  | 全血(添加物入り) | 自動機械法 | 2A990000001930952 |  |  |  | PQ | [5 empty] | 3100 | 20260813 | 99999999
血液学的検査 |  | 1 | 0 | 1 | 血算-白血球数 | 白血球数 | WBC | WBC | 多項目自動血球分析装置 XR シリーズ | 全血(静脈血、抗凝固剤入り) | 多項目自動血球分析装置 XR シリーズ | B10020000211566G0 | X10*2/μL |  | 10*2/uL |  | 全血(添加物入り) | 自動機械法 | 2A990000001930952 |  |  |  | PQ | [5 empty] | 3100 | 20260813 | 99999999
血液学的検査 |  | 1 | 0 | 1 | 血算-白血球数 | 白血球数 | WBC | WBC | 多項目自動血球分析装置 XR シリーズ | 全血(静脈血、EDTA入り) | 多項目自動血球分析装置 XR シリーズ | B10020000212566G1 | X10*3/μL |  | 10*3/uL |  | 全血(添加物入り) | 自動機械法 | 2A990000001930952 |  |  |  | PQ | [5 empty] | 3100 | 00000000 | 99999999
血液学的検査 |  | 1 | 0 | 1 | 血算-白血球数 | 白血球数 | WBC | WBC | 多項目自動血球分析装置 XR シリーズ | 全血(静脈血、EDTA入り) | 多項目自動血球分析装置 XR シリーズ | B10020000212566G6 | X10*9/L |  | 10*9/L |  | 全血(添加物入り) | 自動機械法 | 2A990000001930952 |  |  |  | PQ | [5 empty] | 3100 | 20260813 | 99999999
血液学的検査 |  | 1 | 0 | 1 | 血算-白血球数 | 白血球数 | WBC | WBC | 多項目自動血球分析装置 XR シリーズ | 全血(静脈血、EDTA入り) | 多項目自動血球分析装置 XR シリーズ | B10020000212566G0 | X10*2/μL |  | 10*2/uL |  | 全血(添加物入り) | 自動機械法 | 2A990000001930952 |  |  |  | PQ | [5 empty] | 3100 | 20260813 | 99999999
血液学的検査 |  | 1 | 0 | 1 | 血算-白血球数 | 白血球数 | WBC | WBC |  | 全血(静脈血、抗凝固剤入り) | その他の測定法 | B10020000211000G6 | X10*9/L |  | 10*9/L |  | 全血(添加物入り) | その他の測定法 | 2A990000001999952 |  |  |  | PQ | [5 empty] | 3100 | 20260813 | 99999999
血液学的検査 |  | 1 | 0 | 1 | 血算-白血球数 | 白血球数 | WBC | WBC |  | 全血(静脈血、抗凝固剤入り) | その他の測定法 | B10020000211000G0 | X10*2/μL |  | 10*2/uL |  | 全血(添加物入り) | その他の測定法 | 2A990000001999952 |  |  |  | PQ | [5 empty] | 3100 | 20260813 | 99999999
血液学的検査 |  | 1 | 0 | 1 | 血算-白血球数 | 白血球数 | WBC | WBC |  | 全血(静脈血、EDTA入り) | その他の測定法 | B10020000212000G6 | X10*9/L |  | 10*9/L |  | 全血(添加物入り) | その他の測定法 | 2A990000001999952 |  |  |  | PQ | [5 empty] | 3100 | 20260813 | 99999999
血液学的検査 |  | 1 | 0 | 1 | 血算-白血球数 | 白血球数 | WBC | WBC |  | 全血(静脈血、EDTA入り) | その他の測定法 | B10020000212000G0 | X10*2/μL |  | 10*2/uL |  | 全血(添加物入り) | その他の測定法 | 2A990000001999952 |  |  |  | PQ | [5 empty] | 3100 | 20260813 | 99999999
血液学的検査 |  | 1 | 0 | 1 | 血算-白血球数 | 白血球数 | WBC | WBC | セルダイン3200 | 全血(静脈血、抗凝固剤入り) | 自動機械法_セルダイン3200 | B10020000211501G1 | X10*3/μL |  | 10*3/uL |  | 全血(添加物入り) | 自動機械法 | 2A990000001930952 |  |  |  | PQ | [5 empty] | 3100 | 00000000 | 20260812
血液学的検査 |  | 1 | 0 | 1 | 血算-白血球数 | 白血球数 | WBC | WBC | XE-2100 | 全血(静脈血、抗凝固剤入り) | 自動機械法_XE-2100 | B10020000211512G1 | X10*3/μL |  | 10*3/uL |  | 全血(添加物入り) | 自動機械法 | 2A990000001930952 |  |  |  | PQ | [5 empty] | 3100 | 00000000 | 20260812
血液学的検査 |  | 1 | 0 | 1 | 血算-白血球数 | 白血球数 | WBC | WBC | XE-2100C | 全血(静脈血、抗凝固剤入り) | 自動機械法_XE-2100C | B10020000211513G1 | X10*3/μL |  | 10*3/uL |  | 全血(添加物入り) | 自動機械法 | 2A990000001930952 |  |  |  | PQ | [5 empty] | 3100 | 00000000 | 20260812
血液学的検査 |  | 1 | 0 | 1 | 血算-白血球数 | 白血球数 | WBC | WBC | XE-2100D | 全血(静脈血、抗凝固剤入り) | 自動機械法_XE-2100D | B10020000211514G1 | X10*3/μL |  | 10*3/uL |  | 全血(添加物入り) | 自動機械法 | 2A990000001930952 |  |  |  | PQ | [5 empty] | 3100 | 00000000 | 20260812
血液学的検査 |  | 1 | 0 | 1 | 血算-白血球数 | 白血球数 | WBC | WBC | XE-2100DC | 全血(静脈血、抗凝固剤入り) | 自動機械法_XE-2100DC | B10020000211515G1 | X10*3/μL |  | 10*3/uL |  | 全血(添加物入り) | 自動機械法 | 2A990000001930952 |  |  |  | PQ | [5 empty] | 3100 | 00000000 | 20260812
血液学的検査 |  | 1 | 0 | 1 | 血算-白血球数 | 白血球数 | WBC | WBC | XE-2100L | 全血(静脈血、抗凝固剤入り) | 自動機械法_XE-2100L | B10020000211516G1 | X10*3/μL |  | 10*3/uL |  | 全血(添加物入り) | 自動機械法 | 2A990000001930952 |  |  |  | PQ | [5 empty] | 3100 | 00000000 | 20260812
血液学的検査 |  | 1 | 0 | 1 | 血算-白血球数 | 白血球数 | WBC | WBC | XT-1800I | 全血(静脈血、抗凝固剤入り) | 自動機械法_XT-1800I | B10020000211517G1 | X10*3/μL |  | 10*3/uL |  | 全血(添加物入り) | 自動機械法 | 2A990000001930952 |  |  |  | PQ | [5 empty] | 3100 | 00000000 | 20260812
血液学的検査 |  | 1 | 0 | 1 | 血算-白血球数 | 白血球数 | WBC | WBC | XT-2000I | 全血(静脈血、抗凝固剤入り) | 自動機械法_XT-2000I | B10020000211518G1 | X10*3/μL |  | 10*3/uL |  | 全血(添加物入り) | 自動機械法 | 2A990000001930952 |  |  |  | PQ | [5 empty] | 3100 | 00000000 | 20260812
血液学的検査 |  | 1 | 0 | 1 | 血算-白血球数 | 白血球数 | WBC | WBC | XT-4000I | 全血(静脈血、抗凝固剤入り) | 自動機械法_XT-4000I | B10020000211519G1 | X10*3/μL |  | 10*3/uL |  | 全血(添加物入り) | 自動機械法 | 2A990000001930952 |  |  |  | PQ | [5 empty] | 3100 | 00000000 | 20260812
血液学的検査 |  | 1 | 0 | 1 | 血算-白血球数 | 白血球数 | WBC | WBC | XS シリーズ | 全血(静脈血、抗凝固剤入り) | 自動機械法_XS シリーズ | B10020000211522G1 | X10*3/μL |  | 10*3/uL |  | 全血(添加物入り) | 自動機械法 | 2A990000001930952 |  |  |  | PQ | [5 empty] | 3100 | 00000000 | 20260812
血液学的検査 |  | 1 | 0 | 1 | 血算-白血球数 | 白血球数 | WBC | WBC | MEK-6300シリーズ セルタックα | 全血(静脈血、抗凝固剤入り) | 自動機械法_MEK-6300シリーズ セルタックα | B10020000211526G1 | X10*3/μL |  | 10*3/uL |  | 全血(添加物入り) | 自動機械法 | 2A990000001930952 |  |  |  | PQ | [5 empty] | 3100 | 00000000 | 20260812
血液学的検査 |  | 1 | 0 | 1 | 血算-白血球数 | 白血球数 | WBC | WBC | MEK-7220 セルタックE | 全血(静脈血、抗凝固剤入り) | 自動機械法_MEK-7220 セルタックE | B10020000211530G1 | X10*3/μL |  | 10*3/uL |  | 全血(添加物入り) | 自動機械法 | 2A990000001930952 |  |  |  | PQ | [5 empty] | 3100 | 00000000 | 20260812
血液学的検査 |  | 1 | 0 | 1 | 血算-白血球数 | 白血球数 | WBC | WBC | コールターHMX | 全血(静脈血、抗凝固剤入り) | 自動機械法_コールターHMX | B10020000211534G1 | X10*3/μL |  | 10*3/uL |  | 全血(添加物入り) | 自動機械法 | 2A990000001930952 |  |  |  | PQ | [5 empty] | 3100 | 00000000 | 20260812
血液学的検査 |  | 1 | 0 | 1 | 血算-白血球数 | 白血球数 | WBC | WBC | コールターLH 500 | 全血(静脈血、抗凝固剤入り) | 自動機械法_コールターLH 500 | B10020000211535G1 | X10*3/μL |  | 10*3/uL |  | 全血(添加物入り) | 自動機械法 | 2A990000001930952 |  |  |  | PQ | [5 empty] | 3100 | 00000000 | 20260812
血液学的検査 |  | 1 | 0 | 1 | 血算-白血球数 | 白血球数 | WBC | WBC | UNICEL DXH600 コールターセルラーアナリシスシステム | 全血(静脈血、抗凝固剤入り) | 自動機械法_UNICEL DXH600 コールターセルラーアナリシスシステム | B10020000211540G1 | X10*3/μL |  | 10*3/uL |  | 全血(添加物入り) | 自動機械法 | 2A990000001930952 |  |  |  | PQ | [5 empty] | 3100 | 00000000 | 20260812
血液学的検査 |  | 1 | 0 | 1 | 血算-白血球数 | 白血球数 | WBC | WBC | UNICEL DXHシリーズ コールターセルラーアナリシスシステム | 全血(静脈血、抗凝固剤入り) | 自動機械法_UNICEL DXHシリーズ コールターセルラーアナリシスシステム | B10020000211541G1 | X10*3/μL |  | 10*3/uL |  | 全血(添加物入り) | 自動機械法 | 2A990000001930952 |  |  |  | PQ | [5 empty] | 3100 | 00000000 | 20260812
血液学的検査 |  | 1 | 0 | 1 | 血算-白血球数 | 白血球数 | WBC | WBC | ペントラ80 LC-5501J | 全血(静脈血、抗凝固剤入り) | 自動機械法_ペントラ80 LC-5501J | B10020000211542G1 | X10*3/μL |  | 10*3/uL |  | 全血(添加物入り) | 自動機械法 | 2A990000001930952 |  |  |  | PQ | [5 empty] | 3100 | 00000000 | 20260812
血液学的検査 |  | 1 | 0 | 1 | 血算-白血球数 | 白血球数 | WBC | WBC | 自動血球計数装置 エースカウンター FL-250CBC | 全血(静脈血、抗凝固剤入り) | 自動機械法_自動血球計数装置 エースカウンタ FL-250CBC | B10020000211546G1 | X10*3/μL |  | 10*3/uL |  | 全血(添加物入り) | 自動機械法 | 2A990000001930952 |  |  |  | PQ | [5 empty] | 3100 | 00000000 | 20260812
血液学的検査 |  | 1 | 0 | 1 | 血算-白血球数 | 白血球数 | WBC | WBC | 自動血球計数装置 MICROSEMI LC-660 | 全血(静脈血、抗凝固剤入り) | 自動機械法_自動血球計数装置 MICROSEMI LC-660 | B10020000211547G1 | X10*3/μL |  | 10*3/uL |  | 全血(添加物入り) | 自動機械法 | 2A990000001930952 |  |  |  | PQ | [5 empty] | 3100 | 00000000 | 20260812
血液学的検査 |  | 1 | 0 | 1 | 血算-白血球数 | 白血球数 | WBC | WBC | 血球計数装置MYTHIC 18(J) | 全血(静脈血、抗凝固剤入り) | 自動機械法_血球計数装置MYTHIC 18(J) | B10020000211550G1 | X10*3/μL |  | 10*3/uL |  | 全血(添加物入り) | 自動機械法 | 2A990000001930952 |  |  |  | PQ | [5 empty] | 3100 | 00000000 | 20260812
血液学的検査 |  | 1 | 0 | 1 | 血算-白血球数 | 白血球数 | WBC | WBC | 血球計数装置MYTHIC 22CT(J) | 全血(静脈血、抗凝固剤入り) | 自動機械法_血球計数装置MYTHIC 22CT(J) | B10020000211551G1 | X10*3/μL |  | 10*3/uL |  | 全血(添加物入り) | 自動機械法 | 2A990000001930952 |  |  |  | PQ | [5 empty] | 3100 | 00000000 | 20260812
血液学的検査 |  | 1 | 0 | 1 | 血算-白血球数 | 白血球数 | WBC | WBC | 血球計数装置MYTHIC 220T(J) | 全血(静脈血、抗凝固剤入り) | 自動機械法_血球計数装置MYTHIC 220T(J) | B10020000211552G1 | X10*3/μL |  | 10*3/uL |  | 全血(添加物入り) | 自動機械法 | 2A990000001930952 |  |  |  | PQ | [5 empty] | 3100 | 00000000 | 20260812
血液学的検査 |  | 1 | 0 | 1 | 血算-白血球数 | 白血球数 | WBC | WBC | コバス M511 | 全血(静脈血、抗凝固剤入り) | 自動機械法_コバス M511 | B10020000211553G1 | X10*3/μL |  | 10*3/uL |  | 全血(添加物入り) | 自動機械法 | 2A990000001930952 |  |  |  | PQ | [5 empty] | 3100 | 00000000 | 20260812
血液学的検査 |  | 1 | 0 | 1 | 血算-白血球数 | 白血球数 | WBC | WBC | 自動血球計数装置 スポットケムCL SB-1420 | 全血(静脈血、抗凝固剤入り) | 自動機械法_自動血球計数装置 スポットケムCL SB-1420 | B10020000211554G1 | X10*3/μL |  | 10*3/uL |  | 全血(添加物入り) | 自動機械法 | 2A990000001930952 |  |  |  | PQ | [5 empty] | 3100 | 00000000 | 20260812
血液学的検査 |  | 1 | 0 | 1 | 血算-白血球数 | 白血球数 | WBC | WBC | 自動血球計数装置 スポットケムCL SB-1430 | 全血(静脈血、抗凝固剤入り) | 自動機械法_自動血球計数装置 スポットケムCL SB-1430 | B10020000211555G1 | X10*3/μL |  | 10*3/uL |  | 全血(添加物入り) | 自動機械法 | 2A990000001930952 |  |  |  | PQ | [5 empty] | 3100 | 00000000 | 20260812
血液学的検査 |  | 1 | 0 | 1 | 血算-白血球数 | 白血球数 | WBC | WBC | 自動血球計数装置 CRP測定装置 LC-178CRP | 全血(静脈血、抗凝固剤入り) | 自動機械法_自動血球計数装置 CRP測定装置 LC-178CRP | B10020000211557G1 | X10*3/μL |  | 10*3/uL |  | 全血(添加物入り) | 自動機械法 | 2A990000001930952 |  |  |  | PQ | [5 empty] | 3100 | 00000000 | 20260812
血液学的検査 |  | 1 | 0 | 1 | 血算-白血球数 | 白血球数 | WBC | WBC | 自動血球計数装置 CRP測定装置 MICROSEMI LC-667CRP | 全血(静脈血、抗凝固剤入り) | 自動機械法_自動血球計数装置 CRP測定装置 MICROSEMI LC-667CRP | B10020000211558G1 | X10*3/μL |  | 10*3/uL |  | 全血(添加物入り) | 自動機械法 | 2A990000001930952 |  |  |  | PQ | [5 empty] | 3100 | 00000000 | 20260812
血液学的検査 |  | 1 | 0 | 1 | 血算-白血球数 | 白血球数 | WBC | WBC | 自動血球計数装置 CRP測定装置 MICROSEMI LC-687CRP | 全血(静脈血、抗凝固剤入り) | 自動機械法_自動血球計数装置 CRP測定装置 MICROSEMI LC-687CRP | B10020000211559G1 | X10*3/μL |  | 10*3/uL |  | 全血(添加物入り) | 自動機械法 | 2A990000001930952 |  |  |  | PQ | [5 empty] | 3100 | 00000000 | 20260812
血液学的検査 |  | 1 | 0 | 1 | 血算-白血球数 | 白血球数 | WBC | WBC | 自動血球計数装置 CRP測定装置 エースカウンタープラス FL-278CRP | 全血(静脈血、抗凝固剤入り) | 自動機械法_自動血球計数装置 CRP測定装置 エースカウンタープラス FL-278CRP | B10020000211562G1 | X10*3/μL |  | 10*3/uL |  | 全血(添加物入り) | 自動機械法 | 2A990000001930952 |  |  |  | PQ | [5 empty] | 3100 | 00000000 | 20260812
血液学的検査 |  | 1 | 0 | 1 | 血算-白血球数 | 白血球数 | WBC | WBC | DXH 500シリーズ ライズ | 全血(静脈血、抗凝固剤入り) | 自動機械法_DXH 500 | B10020000211565G1 | X10*3/μL |  | 10*3/uL |  | 全血(添加物入り) | 自動機械法 | 2A990000001930952 |  |  |  | PQ | [5 empty] | 3100 | 00000000 | 20260812
血液学的検査 |  | 1 | 0 | 1 | 血算-白血球数 | 白血球数 | WBC | WBC | DXH 500シリーズ ライズ | 全血(静脈血、EDTA入り) | 自動機械法_DXH 500 | B10020000212565G1 | X10*3/μL |  | 10*3/uL |  | 全血(添加物入り) | 自動機械法 | 2A990000001930952 |  |  |  | PQ | [5 empty] | 3100 | 00000000 | 20260812
血液学的検査 |  | 1 | 0 | 1 | 血算-白血球数 | 白血球数 | WBC | WBC |  | 全血(静脈血、抗凝固剤入り) | その他の測定法 | B10020000211000G1 | X10*3/μL |  | 10*3/uL |  | 全血(添加物入り) | その他の測定法 | 2A990000001999952 |  |  |  | PQ | [5 empty] | 3100 | 00000000 | 99999999
血液学的検査 |  | 1 | 0 | 1 | 血算-白血球数 | 白血球数 | WBC | WBC |  | 全血(静脈血、EDTA入り) | その他の測定法 | B10020000212000G1 | X10*3/μL |  | 10*3/uL |  | 全血(添加物入り) | その他の測定法 | 2A990000001999952 |  |  |  | PQ | [5 empty] | 3100 | 00000000 | 99999999
血液学的検査 |  | 1 | 0 | 1 | 血算-白血球数 | 白血球数 | WBC | WBC |  |  |  |  | X10*3/μL |  | 10*3/uL |  | 全血(添加物入り) | 測定法を問わず | 2A990000001999852 |  |  |  | PQ | [5 empty] | 3100 | 00000000 | 20260812
血液学的検査 |  | 1 | 0 | 1 | 血算-白血球数 | 白血球数 | WBC | WBC | Alinity h システム | 全血(静脈血、抗凝固剤入り) | Alinity h システム | B10020000211569G1 | X10*3/μL |  | 10*3/uL |  | 全血(添加物入り) | 自動機械法 | 2A990000001930952 |  |  |  | PQ | [5 empty] | 3100 | 20260915 | 99999999
血液学的検査 |  | 1 | 0 | 1 | 血算-白血球数 | 白血球数 | WBC | WBC | Alinity h システム | 全血(静脈血、抗凝固剤入り) | Alinity h システム | B10020000211569G6 | X10*9/L |  | 10*9/L |  | 全血(添加物入り) | 自動機械法 | 2A990000001930952 |  |  |  | PQ | [5 empty] | 3100 | 20260915 | 99999999
血液学的検査 |  | 1 | 0 | 1 | 血算-白血球数 | 白血球数 | WBC | WBC | Alinity h システム | 全血(静脈血、抗凝固剤入り) | Alinity h システム | B10020000211569G0 | X10*2/μL |  | 10*2/uL |  | 全血(添加物入り) | 自動機械法 | 2A990000001930952 |  |  |  | PQ | [5 empty] | 3100 | 20260915 | 99999999
血液学的検査 |  | 1 | 0 | 1 | 血算-白血球数 | 白血球数 | WBC | WBC | Alinity h システム | 全血(静脈血、EDTA入り) | Alinity h システム | B10020000212569G1 | X10*3/μL |  | 10*3/uL |  | 全血(添加物入り) | 自動機械法 | 2A990000001930952 |  |  |  | PQ | [5 empty] | 3100 | 20260915 | 99999999
血液学的検査 |  | 1 | 0 | 1 | 血算-白血球数 | 白血球数 | WBC | WBC | Alinity h システム | 全血(静脈血、EDTA入り) | Alinity h システム | B10020000212569G6 | X10*9/L |  | 10*9/L |  | 全血(添加物入り) | 自動機械法 | 2A990000001930952 |  |  |  | PQ | [5 empty] | 3100 | 20260915 | 99999999
血液学的検査 |  | 1 | 0 | 1 | 血算-白血球数 | 白血球数 | WBC | WBC | Alinity h システム | 全血(静脈血、EDTA入り) | Alinity h システム | B10020000212569G0 | X10*2/μL |  | 10*2/uL |  | 全血(添加物入り) | 自動機械法 | 2A990000001930952 |  |  |  | PQ | [5 empty] | 3100 | 20260915 | 99999999
血液学的検査 |  | 1 | 0 | 1 | 血算-白血球数 | 白血球数 | WBC | WBC | UniCel DxH690T コールターセルラーアナリシスシステム | 全血(静脈血、抗凝固剤入り) | UniCel DxH690T コールターセルラーアナリシスシステム | B10020000211575G1 | X10*3/μL |  | 10*3/uL |  | 全血(添加物入り) | 自動機械法 | 2A990000001930952 |  |  |  | PQ | [5 empty] | 3100 | 20260915 | 99999999
血液学的検査 |  | 1 | 0 | 1 | 血算-白血球数 | 白血球数 | WBC | WBC | UniCel DxH690T コールターセルラーアナリシスシステム | 全血(静脈血、抗凝固剤入り) | UniCel DxH690T コールターセルラーアナリシスシステム | B10020000211575G6 | X10*9/L |  | 10*9/L |  | 全血(添加物入り) | 自動機械法 | 2A990000001930952 |  |  |  | PQ | [5 empty] | 3100 | 20260915 | 99999999
血液学的検査 |  | 1 | 0 | 1 | 血算-白血球数 | 白血球数 | WBC | WBC | UniCel DxH690T コールターセルラーアナリシスシステム | 全血(静脈血、抗凝固剤入り) | UniCel DxH690T コールターセルラーアナリシスシステム | B10020000211575G0 | X10*2/μL |  | 10*2/uL |  | 全血(添加物入り) | 自動機械法 | 2A990000001930952 |  |  |  | PQ | [5 empty] | 3100 | 20260915 | 99999999
血液学的検査 |  | 1 | 0 | 1 | 血算-白血球数 | 白血球数 | WBC | WBC | UniCel DxH690T コールターセルラーアナリシスシステム | 全血(静脈血、EDTA入り) | UniCel DxH690T コールターセルラーアナリシスシステム | B10020000212575G1 | X10*3/μL |  | 10*3/uL |  | 全血(添加物入り) | 自動機械法 | 2A990000001930952 |  |  |  | PQ | [5 empty] | 3100 | 20260915 | 99999999
血液学的検査 |  | 1 | 0 | 1 | 血算-白血球数 | 白血球数 | WBC | WBC | UniCel DxH690T コールターセルラーアナリシスシステム | 全血(静脈血、EDTA入り) | UniCel DxH690T コールターセルラーアナリシスシステム | B10020000212575G6 | X10*9/L |  | 10*9/L |  | 全血(添加物入り) | 自動機械法 | 2A990000001930952 |  |  |  | PQ | [5 empty] | 3100 | 20260915 | 99999999
血液学的検査 |  | 1 | 0 | 1 | 血算-白血球数 | 白血球数 | WBC | WBC | UniCel DxH690T コールターセルラーアナリシスシステム | 全血(静脈血、EDTA入り) | UniCel DxH690T コールターセルラーアナリシスシステム | B10020000212575G0 | X10*2/μL |  | 10*2/uL |  | 全血(添加物入り) | 自動機械法 | 2A990000001930952 |  |  |  | PQ | [5 empty] | 3100 | 20260915 | 99999999
血液学的検査 |  | 1 | 0 | 1 | 血算-白血球数 | 白血球数 | WBC | WBC | アクティ・シリーズ | 全血(静脈血、抗凝固剤入り) | アクティ・シリーズ | B10020000211579G1 | X10*3/μL |  | 10*3/uL |  | 全血(添加物入り) | 自動機械法 | 2A990000001930952 |  |  |  | PQ | [5 empty] | 3100 | 20260915 | 99999999
血液学的検査 |  | 1 | 0 | 1 | 血算-白血球数 | 白血球数 | WBC | WBC | アクティ・シリーズ | 全血(静脈血、抗凝固剤入り) | アクティ・シリーズ | B10020000211579G6 | X10*9/L |  | 10*9/L |  | 全血(添加物入り) | 自動機械法 | 2A990000001930952 |  |  |  | PQ | [5 empty] | 3100 | 20260915 | 99999999
血液学的検査 |  | 1 | 0 | 1 | 血算-白血球数 | 白血球数 | WBC | WBC | アクティ・シリーズ | 全血(静脈血、抗凝固剤入り) | アクティ・シリーズ | B10020000211579G0 | X10*2/μL |  | 10*2/uL |  | 全血(添加物入り) | 自動機械法 | 2A990000001930952 |  |  |  | PQ | [5 empty] | 3100 | 20260915 | 99999999
血液学的検査 |  | 1 | 0 | 1 | 血算-白血球数 | 白血球数 | WBC | WBC | アクティ・シリーズ | 全血(静脈血、EDTA入り) | アクティ・シリーズ | B10020000212579G1 | X10*3/μL |  | 10*3/uL |  | 全血(添加物入り) | 自動機械法 | 2A990000001930952 |  |  |  | PQ | [5 empty] | 3100 | 20260915 | 99999999
血液学的検査 |  | 1 | 0 | 1 | 血算-白血球数 | 白血球数 | WBC | WBC | アクティ・シリーズ | 全血(静脈血、EDTA入り) | アクティ・シリーズ | B10020000212579G6 | X10*9/L |  | 10*9/L |  | 全血(添加物入り) | 自動機械法 | 2A990000001930952 |  |  |  | PQ | [5 empty] | 3100 | 20260915 | 99999999
血液学的検査 |  | 1 | 0 | 1 | 血算-白血球数 | 白血球数 | WBC | WBC | アクティ・シリーズ | 全血(静脈血、EDTA入り) | アクティ・シリーズ | B10020000212579G0 | X10*2/μL |  | 10*2/uL |  | 全血(添加物入り) | 自動機械法 | 2A990000001930952 |  |  |  | PQ | [5 empty] | 3100 | 20260915 | 99999999
血液学的検査 |  | 1 | 0 | 1 | 血算-白血球数 | 白血球数 | WBC | WBC | アドヴィア 360 | 全血(静脈血、抗凝固剤入り) | アドヴィア 360 | B10020000211507G1 | X10*3/μL |  | 10*3/uL |  | 全血(添加物入り) | 自動機械法 | 2A990000001930952 |  |  |  | PQ | [5 empty] | 3100 | 20260915 | 99999999
血液学的検査 |  | 1 | 0 | 1 | 血算-白血球数 | 白血球数 | WBC | WBC | アドヴィア 360 | 全血(静脈血、抗凝固剤入り) | アドヴィア 360 | B10020000211507G6 | X10*9/L |  | 10*9/L |  | 全血(添加物入り) | 自動機械法 | 2A990000001930952 |  |  |  | PQ | [5 empty] | 3100 | 20260915 | 99999999
血液学的検査 |  | 1 | 0 | 1 | 血算-白血球数 | 白血球数 | WBC | WBC | アドヴィア 360 | 全血(静脈血、抗凝固剤入り) | アドヴィア 360 | B10020000211507G0 | X10*2/μL |  | 10*2/uL |  | 全血(添加物入り) | 自動機械法 | 2A990000001930952 |  |  |  | PQ | [5 empty] | 3100 | 20260915 | 99999999
血液学的検査 |  | 1 | 0 | 1 | 血算-白血球数 | 白血球数 | WBC | WBC | アドヴィア 360 | 全血(静脈血、EDTA入り) | アドヴィア 360 | B10020000212507G1 | X10*3/μL |  | 10*3/uL |  | 全血(添加物入り) | 自動機械法 | 2A990000001930952 |  |  |  | PQ | [5 empty] | 3100 | 20260915 | 99999999
血液学的検査 |  | 1 | 0 | 1 | 血算-白血球数 | 白血球数 | WBC | WBC | アドヴィア 360 | 全血(静脈血、EDTA入り) | アドヴィア 360 | B10020000212507G6 | X10*9/L |  | 10*9/L |  | 全血(添加物入り) | 自動機械法 | 2A990000001930952 |  |  |  | PQ | [5 empty] | 3100 | 20260915 | 99999999
血液学的検査 |  | 1 | 0 | 1 | 血算-白血球数 | 白血球数 | WBC | WBC | アドヴィア 360 | 全血(静脈血、EDTA入り) | アドヴィア 360 | B10020000212507G0 | X10*2/μL |  | 10*2/uL |  | 全血(添加物入り) | 自動機械法 | 2A990000001930952 |  |  |  | PQ | [5 empty] | 3100 | 20260915 | 99999999
血液学的検査 |  | 1 | 0 | 1 | 血算-白血球数 | 白血球数 | WBC | WBC | コールターDxH500ヘマトロジーアナライザー | 全血(静脈血、抗凝固剤入り) | コールターDxH500ヘマトロジーアナライザー | B10020000211576G1 | X10*3/μL |  | 10*3/uL |  | 全血(添加物入り) | 自動機械法 | 2A990000001930952 |  |  |  | PQ | [5 empty] | 3100 | 20260915 | 99999999
血液学的検査 |  | 1 | 0 | 1 | 血算-白血球数 | 白血球数 | WBC | WBC | コールターDxH500ヘマトロジーアナライザー | 全血(静脈血、抗凝固剤入り) | コールターDxH500ヘマトロジーアナライザー | B10020000211576G6 | X10*9/L |  | 10*9/L |  | 全血(添加物入り) | 自動機械法 | 2A990000001930952 |  |  |  | PQ | [5 empty] | 3100 | 20260915 | 99999999
血液学的検査 |  | 1 | 0 | 1 | 血算-白血球数 | 白血球数 | WBC | WBC | コールターDxH500ヘマトロジーアナライザー | 全血(静脈血、抗凝固剤入り) | コールターDxH500ヘマトロジーアナライザー | B10020000211576G0 | X10*2/μL |  | 10*2/uL |  | 全血(添加物入り) | 自動機械法 | 2A990000001930952 |  |  |  | PQ | [5 empty] | 3100 | 20260915 | 99999999
血液学的検査 |  | 1 | 0 | 1 | 血算-白血球数 | 白血球数 | WBC | WBC | コールターDxH500ヘマトロジーアナライザー | 全血(静脈血、EDTA入り) | コールターDxH500ヘマトロジーアナライザー | B10020000212576G1 | X10*3/μL |  | 10*3/uL |  | 全血(添加物入り) | 自動機械法 | 2A990000001930952 |  |  |  | PQ | [5 empty] | 3100 | 20260915 | 99999999
血液学的検査 |  | 1 | 0 | 1 | 血算-白血球数 | 白血球数 | WBC | WBC | コールターDxH500ヘマトロジーアナライザー | 全血(静脈血、EDTA入り) | コールターDxH500ヘマトロジーアナライザー | B10020000212576G6 | X10*9/L |  | 10*9/L |  | 全血(添加物入り) | 自動機械法 | 2A990000001930952 |  |  |  | PQ | [5 empty] | 3100 | 20260915 | 99999999
血液学的検査 |  | 1 | 0 | 1 | 血算-白血球数 | 白血球数 | WBC | WBC | コールターDxH500ヘマトロジーアナライザー | 全血(静脈血、EDTA入り) | コールターDxH500ヘマトロジーアナライザー | B10020000212576G0 | X10*2/μL |  | 10*2/uL |  | 全血(添加物入り) | 自動機械法 | 2A990000001930952 |  |  |  | PQ | [5 empty] | 3100 | 20260915 | 99999999
血液学的検査 |  | 1 | 0 | 1 | 血算-白血球数 | 白血球数 | WBC | WBC | コールターDxH520ヘマトロジーアナライザー | 全血(静脈血、抗凝固剤入り) | コールターDxH520ヘマトロジーアナライザー | B10020000211577G1 | X10*3/μL |  | 10*3/uL |  | 全血(添加物入り) | 自動機械法 | 2A990000001930952 |  |  |  | PQ | [5 empty] | 3100 | 20260915 | 99999999
血液学的検査 |  | 1 | 0 | 1 | 血算-白血球数 | 白血球数 | WBC | WBC | コールターDxH520ヘマトロジーアナライザー | 全血(静脈血、抗凝固剤入り) | コールターDxH520ヘマトロジーアナライザー | B10020000211577G6 | X10*9/L |  | 10*9/L |  | 全血(添加物入り) | 自動機械法 | 2A990000001930952 |  |  |  | PQ | [5 empty] | 3100 | 20260915 | 99999999
血液学的検査 |  | 1 | 0 | 1 | 血算-白血球数 | 白血球数 | WBC | WBC | コールターDxH520ヘマトロジーアナライザー | 全血(静脈血、抗凝固剤入り) | コールターDxH520ヘマトロジーアナライザー | B10020000211577G0 | X10*2/μL |  | 10*2/uL |  | 全血(添加物入り) | 自動機械法 | 2A990000001930952 |  |  |  | PQ | [5 empty] | 3100 | 20260915 | 99999999
血液学的検査 |  | 1 | 0 | 1 | 血算-白血球数 | 白血球数 | WBC | WBC | コールターDxH520ヘマトロジーアナライザー | 全血(静脈血、EDTA入り) | コールターDxH520ヘマトロジーアナライザー | B10020000212577G1 | X10*3/μL |  | 10*3/uL |  | 全血(添加物入り) | 自動機械法 | 2A990000001930952 |  |  |  | PQ | [5 empty] | 3100 | 20260915 | 99999999
血液学的検査 |  | 1 | 0 | 1 | 血算-白血球数 | 白血球数 | WBC | WBC | コールターDxH520ヘマトロジーアナライザー | 全血(静脈血、EDTA入り) | コールターDxH520ヘマトロジーアナライザー | B10020000212577G6 | X10*9/L |  | 10*9/L |  | 全血(添加物入り) | 自動機械法 | 2A990000001930952 |  |  |  | PQ | [5 empty] | 3100 | 20260915 | 99999999
血液学的検査 |  | 1 | 0 | 1 | 血算-白血球数 | 白血球数 | WBC | WBC | コールターDxH520ヘマトロジーアナライザー | 全血(静脈血、EDTA入り) | コールターDxH520ヘマトロジーアナライザー | B10020000212577G0 | X10*2/μL |  | 10*2/uL |  | 全血(添加物入り) | 自動機械法 | 2A990000001930952 |  |  |  | PQ | [5 empty] | 3100 | 20260915 | 99999999
血液学的検査 |  | 1 | 0 | 1 | 血算-白血球数 | 白血球数 | WBC | WBC | コールターDxH560ヘマトロジーアナライザー | 全血(静脈血、抗凝固剤入り) | コールターDxH560ヘマトロジーアナライザー | B10020000211578G1 | X10*3/μL |  | 10*3/uL |  | 全血(添加物入り) | 自動機械法 | 2A990000001930952 |  |  |  | PQ | [5 empty] | 3100 | 20260915 | 99999999
血液学的検査 |  | 1 | 0 | 1 | 血算-白血球数 | 白血球数 | WBC | WBC | コールターDxH560ヘマトロジーアナライザー | 全血(静脈血、抗凝固剤入り) | コールターDxH560ヘマトロジーアナライザー | B10020000211578G6 | X10*9/L |  | 10*9/L |  | 全血(添加物入り) | 自動機械法 | 2A990000001930952 |  |  |  | PQ | [5 empty] | 3100 | 20260915 | 99999999
血液学的検査 |  | 1 | 0 | 1 | 血算-白血球数 | 白血球数 | WBC | WBC | コールターDxH560ヘマトロジーアナライザー | 全血(静脈血、抗凝固剤入り) | コールターDxH560ヘマトロジーアナライザー | B10020000211578G0 | X10*2/μL |  | 10*2/uL |  | 全血(添加物入り) | 自動機械法 | 2A990000001930952 |  |  |  | PQ | [5 empty] | 3100 | 20260915 | 99999999
血液学的検査 |  | 1 | 0 | 1 | 血算-白血球数 | 白血球数 | WBC | WBC | コールターDxH560ヘマトロジーアナライザー | 全血(静脈血、EDTA入り) | コールターDxH560ヘマトロジーアナライザー | B10020000212578G1 | X10*3/μL |  | 10*3/uL |  | 全血(添加物入り) | 自動機械法 | 2A990000001930952 |  |  |  | PQ | [5 empty] | 3100 | 20260915 | 99999999
血液学的検査 |  | 1 | 0 | 1 | 血算-白血球数 | 白血球数 | WBC | WBC | コールターDxH560ヘマトロジーアナライザー | 全血(静脈血、EDTA入り) | コールターDxH560ヘマトロジーアナライザー | B10020000212578G6 | X10*9/L |  | 10*9/L |  | 全血(添加物入り) | 自動機械法 | 2A990000001930952 |  |  |  | PQ | [5 empty] | 3100 | 20260915 | 99999999
血液学的検査 |  | 1 | 0 | 1 | 血算-白血球数 | 白血球数 | WBC | WBC | コールターDxH560ヘマトロジーアナライザー | 全血(静脈血、EDTA入り) | コールターDxH560ヘマトロジーアナライザー | B10020000212578G0 | X10*2/μL |  | 10*2/uL |  | 全血(添加物入り) | 自動機械法 | 2A990000001930952 |  |  |  | PQ | [5 empty] | 3100 | 20260915 | 99999999
血液学的検査 |  | 1 | 0 | 1 | 血算-白血球数 | 白血球数 | WBC | WBC | 血球分析装置 pocH−120 | 全血(静脈血、抗凝固剤入り) | 血球分析装置 pocH−120 | B10020000211571G1 | X10*3/μL |  | 10*3/uL |  | 全血(添加物入り) | 自動機械法 | 2A990000001930952 |  |  |  | PQ | [5 empty] | 3100 | 20260915 | 99999999
血液学的検査 |  | 1 | 0 | 1 | 血算-白血球数 | 白血球数 | WBC | WBC | 血球分析装置 pocH−120 | 全血(静脈血、抗凝固剤入り) | 血球分析装置 pocH−120 | B10020000211571G6 | X10*9/L |  | 10*9/L |  | 全血(添加物入り) | 自動機械法 | 2A990000001930952 |  |  |  | PQ | [5 empty] | 3100 | 20260915 | 99999999
血液学的検査 |  | 1 | 0 | 1 | 血算-白血球数 | 白血球数 | WBC | WBC | 血球分析装置 pocH−120 | 全血(静脈血、抗凝固剤入り) | 血球分析装置 pocH−120 | B10020000211571G0 | X10*2/μL |  | 10*2/uL |  | 全血(添加物入り) | 自動機械法 | 2A990000001930952 |  |  |  | PQ | [5 empty] | 3100 | 20260915 | 99999999
血液学的検査 |  | 1 | 0 | 1 | 血算-白血球数 | 白血球数 | WBC | WBC | 血球分析装置 pocH−120 | 全血(静脈血、EDTA入り) | 血球分析装置 pocH−120 | B10020000212571G1 | X10*3/μL |  | 10*3/uL |  | 全血(添加物入り) | 自動機械法 | 2A990000001930952 |  |  |  | PQ | [5 empty] | 3100 | 20260915 | 99999999
血液学的検査 |  | 1 | 0 | 1 | 血算-白血球数 | 白血球数 | WBC | WBC | 血球分析装置 pocH−120 | 全血(静脈血、EDTA入り) | 血球分析装置 pocH−120 | B10020000212571G6 | X10*9/L |  | 10*9/L |  | 全血(添加物入り) | 自動機械法 | 2A990000001930952 |  |  |  | PQ | [5 empty] | 3100 | 20260915 | 99999999
血液学的検査 |  | 1 | 0 | 1 | 血算-白血球数 | 白血球数 | WBC | WBC | 血球分析装置 pocH−120 | 全血(静脈血、EDTA入り) | 血球分析装置 pocH−120 | B10020000212571G0 | X10*2/μL |  | 10*2/uL |  | 全血(添加物入り) | 自動機械法 | 2A990000001930952 |  |  |  | PQ | [5 empty] | 3100 | 20260915 | 99999999
血液学的検査 |  | 1 | 0 | 1 | 血算-白血球数 | 白血球数 | WBC | WBC | 自動血球計数CRP測定装置 Yumizen H330 CRP | 全血(静脈血、抗凝固剤入り) | 自動血球計数CRP測定装置 Yumizen H330 CRP | B10020000211580G1 | X10*3/μL |  | 10*3/uL |  | 全血(添加物入り) | 自動機械法 | 2A990000001930952 |  |  |  | PQ | [5 empty] | 3100 | 20260915 | 99999999
血液学的検査 |  | 1 | 0 | 1 | 血算-白血球数 | 白血球数 | WBC | WBC | 自動血球計数CRP測定装置 Yumizen H330 CRP | 全血(静脈血、抗凝固剤入り) | 自動血球計数CRP測定装置 Yumizen H330 CRP | B10020000211580G6 | X10*9/L |  | 10*9/L |  | 全血(添加物入り) | 自動機械法 | 2A990000001930952 |  |  |  | PQ | [5 empty] | 3100 | 20260915 | 99999999
血液学的検査 |  | 1 | 0 | 1 | 血算-白血球数 | 白血球数 | WBC | WBC | 自動血球計数CRP測定装置 Yumizen H330 CRP | 全血(静脈血、抗凝固剤入り) | 自動血球計数CRP測定装置 Yumizen H330 CRP | B10020000211580G0 | X10*2/μL |  | 10*2/uL |  | 全血(添加物入り) | 自動機械法 | 2A990000001930952 |  |  |  | PQ | [5 empty] | 3100 | 20260915 | 99999999
血液学的検査 |  | 1 | 0 | 1 | 血算-白血球数 | 白血球数 | WBC | WBC | 自動血球計数CRP測定装置 Yumizen H330 CRP | 全血(静脈血、EDTA入り) | 自動血球計数CRP測定装置 Yumizen H330 CRP | B10020000212580G1 | X10*3/μL |  | 10*3/uL |  | 全血(添加物入り) | 自動機械法 | 2A990000001930952 |  |  |  | PQ | [5 empty] | 3100 | 20260915 | 99999999
血液学的検査 |  | 1 | 0 | 1 | 血算-白血球数 | 白血球数 | WBC | WBC | 自動血球計数CRP測定装置 Yumizen H330 CRP | 全血(静脈血、EDTA入り) | 自動血球計数CRP測定装置 Yumizen H330 CRP | B10020000212580G6 | X10*9/L |  | 10*9/L |  | 全血(添加物入り) | 自動機械法 | 2A990000001930952 |  |  |  | PQ | [5 empty] | 3100 | 20260915 | 99999999
血液学的検査 |  | 1 | 0 | 1 | 血算-白血球数 | 白血球数 | WBC | WBC | 自動血球計数CRP測定装置 Yumizen H330 CRP | 全血(静脈血、EDTA入り) | 自動血球計数CRP測定装置 Yumizen H330 CRP | B10020000212580G0 | X10*2/μL |  | 10*2/uL |  | 全血(添加物入り) | 自動機械法 | 2A990000001930952 |  |  |  | PQ | [5 empty] | 3100 | 20260915 | 99999999
血液学的検査 |  | 1 | 0 | 1 | 血算-白血球数 | 白血球数 | WBC | WBC | 自動血球計数CRP測定装置 Yumizen H635 CRP | 全血(静脈血、抗凝固剤入り) | 自動血球計数CRP測定装置 Yumizen H635 CRP | B10020000211583G1 | X10*3/μL |  | 10*3/uL |  | 全血(添加物入り) | 自動機械法 | 2A990000001930952 |  |  |  | PQ | [5 empty] | 3100 | 20260915 | 99999999
血液学的検査 |  | 1 | 0 | 1 | 血算-白血球数 | 白血球数 | WBC | WBC | 自動血球計数CRP測定装置 Yumizen H635 CRP | 全血(静脈血、抗凝固剤入り) | 自動血球計数CRP測定装置 Yumizen H635 CRP | B10020000211583G6 | X10*9/L |  | 10*9/L |  | 全血(添加物入り) | 自動機械法 | 2A990000001930952 |  |  |  | PQ | [5 empty] | 3100 | 20260915 | 99999999
血液学的検査 |  | 1 | 0 | 1 | 血算-白血球数 | 白血球数 | WBC | WBC | 自動血球計数CRP測定装置 Yumizen H635 CRP | 全血(静脈血、抗凝固剤入り) | 自動血球計数CRP測定装置 Yumizen H635 CRP | B10020000211583G0 | X10*2/μL |  | 10*2/uL |  | 全血(添加物入り) | 自動機械法 | 2A990000001930952 |  |  |  | PQ | [5 empty] | 3100 | 20260915 | 99999999
血液学的検査 |  | 1 | 0 | 1 | 血算-白血球数 | 白血球数 | WBC | WBC | 自動血球計数CRP測定装置 Yumizen H635 CRP | 全血(静脈血、EDTA入り) | 自動血球計数CRP測定装置 Yumizen H635 CRP | B10020000212583G1 | X10*3/μL |  | 10*3/uL |  | 全血(添加物入り) | 自動機械法 | 2A990000001930952 |  |  |  | PQ | [5 empty] | 3100 | 20260915 | 99999999
血液学的検査 |  | 1 | 0 | 1 | 血算-白血球数 | 白血球数 | WBC | WBC | 自動血球計数CRP測定装置 Yumizen H635 CRP | 全血(静脈血、EDTA入り) | 自動血球計数CRP測定装置 Yumizen H635 CRP | B10020000212583G6 | X10*9/L |  | 10*9/L |  | 全血(添加物入り) | 自動機械法 | 2A990000001930952 |  |  |  | PQ | [5 empty] | 3100 | 20260915 | 99999999
血液学的検査 |  | 1 | 0 | 1 | 血算-白血球数 | 白血球数 | WBC | WBC | 自動血球計数CRP測定装置 Yumizen H635 CRP | 全血(静脈血、EDTA入り) | 自動血球計数CRP測定装置 Yumizen H635 CRP | B10020000212583G0 | X10*2/μL |  | 10*2/uL |  | 全血(添加物入り) | 自動機械法 | 2A990000001930952 |  |  |  | PQ | [5 empty] | 3100 | 20260915 | 99999999
血液学的検査 |  | 1 | 0 | 1 | 血算-白血球数 | 白血球数 | WBC | WBC | 自動血球計数装置 Yumizen H1500/2500 シリーズ | 全血(静脈血、抗凝固剤入り) | 自動血球計数装置 Yumizen H1500/2500 シリーズ | B10020000211581G1 | X10*3/μL |  | 10*3/uL |  | 全血(添加物入り) | 自動機械法 | 2A990000001930952 |  |  |  | PQ | [5 empty] | 3100 | 20260915 | 99999999
血液学的検査 |  | 1 | 0 | 1 | 血算-白血球数 | 白血球数 | WBC | WBC | 自動血球計数装置 Yumizen H1500/2500 シリーズ | 全血(静脈血、抗凝固剤入り) | 自動血球計数装置 Yumizen H1500/2500 シリーズ | B10020000211581G6 | X10*9/L |  | 10*9/L |  | 全血(添加物入り) | 自動機械法 | 2A990000001930952 |  |  |  | PQ | [5 empty] | 3100 | 20260915 | 99999999
血液学的検査 |  | 1 | 0 | 1 | 血算-白血球数 | 白血球数 | WBC | WBC | 自動血球計数装置 Yumizen H1500/2500 シリーズ | 全血(静脈血、抗凝固剤入り) | 自動血球計数装置 Yumizen H1500/2500 シリーズ | B10020000211581G0 | X10*2/μL |  | 10*2/uL |  | 全血(添加物入り) | 自動機械法 | 2A990000001930952 |  |  |  | PQ | [5 empty] | 3100 | 20260915 | 99999999
血液学的検査 |  | 1 | 0 | 1 | 血算-白血球数 | 白血球数 | WBC | WBC | 自動血球計数装置 Yumizen H1500/2500 シリーズ | 全血(静脈血、EDTA入り) | 自動血球計数装置 Yumizen H1500/2500 シリーズ | B10020000212581G1 | X10*3/μL |  | 10*3/uL |  | 全血(添加物入り) | 自動機械法 | 2A990000001930952 |  |  |  | PQ | [5 empty] | 3100 | 20260915 | 99999999
血液学的検査 |  | 1 | 0 | 1 | 血算-白血球数 | 白血球数 | WBC | WBC | 自動血球計数装置 Yumizen H1500/2500 シリーズ | 全血(静脈血、EDTA入り) | 自動血球計数装置 Yumizen H1500/2500 シリーズ | B10020000212581G6 | X10*9/L |  | 10*9/L |  | 全血(添加物入り) | 自動機械法 | 2A990000001930952 |  |  |  | PQ | [5 empty] | 3100 | 20260915 | 99999999
血液学的検査 |  | 1 | 0 | 1 | 血算-白血球数 | 白血球数 | WBC | WBC | 自動血球計数装置 Yumizen H1500/2500 シリーズ | 全血(静脈血、EDTA入り) | 自動血球計数装置 Yumizen H1500/2500 シリーズ | B10020000212581G0 | X10*2/μL |  | 10*2/uL |  | 全血(添加物入り) | 自動機械法 | 2A990000001930952 |  |  |  | PQ | [5 empty] | 3100 | 20260915 | 99999999
血液学的検査 |  | 1 | 0 | 1 | 血算-白血球数 | 白血球数 | WBC | WBC | 自動血球計数装置 Yumizen H500 シリーズ | 全血(静脈血、抗凝固剤入り) | 自動血球計数装置 Yumizen H500 シリーズ | B10020000211582G1 | X10*3/μL |  | 10*3/uL |  | 全血(添加物入り) | 自動機械法 | 2A990000001930952 |  |  |  | PQ | [5 empty] | 3100 | 20260915 | 99999999
血液学的検査 |  | 1 | 0 | 1 | 血算-白血球数 | 白血球数 | WBC | WBC | 自動血球計数装置 Yumizen H500 シリーズ | 全血(静脈血、抗凝固剤入り) | 自動血球計数装置 Yumizen H500 シリーズ | B10020000211582G6 | X10*9/L |  | 10*9/L |  | 全血(添加物入り) | 自動機械法 | 2A990000001930952 |  |  |  | PQ | [5 empty] | 3100 | 20260915 | 99999999
血液学的検査 |  | 1 | 0 | 1 | 血算-白血球数 | 白血球数 | WBC | WBC | 自動血球計数装置 Yumizen H500 シリーズ | 全血(静脈血、抗凝固剤入り) | 自動血球計数装置 Yumizen H500 シリーズ | B10020000211582G0 | X10*2/μL |  | 10*2/uL |  | 全血(添加物入り) | 自動機械法 | 2A990000001930952 |  |  |  | PQ | [5 empty] | 3100 | 20260915 | 99999999
血液学的検査 |  | 1 | 0 | 1 | 血算-白血球数 | 白血球数 | WBC | WBC | 自動血球計数装置 Yumizen H500 シリーズ | 全血(静脈血、EDTA入り) | 自動血球計数装置 Yumizen H500 シリーズ | B10020000212582G1 | X10*3/μL |  | 10*3/uL |  | 全血(添加物入り) | 自動機械法 | 2A990000001930952 |  |  |  | PQ | [5 empty] | 3100 | 20260915 | 99999999
血液学的検査 |  | 1 | 0 | 1 | 血算-白血球数 | 白血球数 | WBC | WBC | 自動血球計数装置 Yumizen H500 シリーズ | 全血(静脈血、EDTA入り) | 自動血球計数装置 Yumizen H500 シリーズ | B10020000212582G6 | X10*9/L |  | 10*9/L |  | 全血(添加物入り) | 自動機械法 | 2A990000001930952 |  |  |  | PQ | [5 empty] | 3100 | 20260915 | 99999999
血液学的検査 |  | 1 | 0 | 1 | 血算-白血球数 | 白血球数 | WBC | WBC | 自動血球計数装置 Yumizen H500 シリーズ | 全血(静脈血、EDTA入り) | 自動血球計数装置 Yumizen H500 シリーズ | B10020000212582G0 | X10*2/μL |  | 10*2/uL |  | 全血(添加物入り) | 自動機械法 | 2A990000001930952 |  |  |  | PQ | [5 empty] | 3100 | 20260915 | 99999999
血液学的検査 |  | 1 | 0 | 1 | 血算-白血球数 | 白血球数 | WBC | WBC | 全自動血球計数・免疫反応測定装置 MEK-1303 セルタックα+ | 全血(静脈血、抗凝固剤入り) | 全自動血球計数・免疫反応測定装置 MEK-1303 セルタックα+ | B10020000211572G1 | X10*3/μL |  | 10*3/uL |  | 全血(添加物入り) | 自動機械法 | 2A990000001930952 |  |  |  | PQ | [5 empty] | 3100 | 20260915 | 99999999
血液学的検査 |  | 1 | 0 | 1 | 血算-白血球数 | 白血球数 | WBC | WBC | 全自動血球計数・免疫反応測定装置 MEK-1303 セルタックα+ | 全血(静脈血、抗凝固剤入り) | 全自動血球計数・免疫反応測定装置 MEK-1303 セルタックα+ | B10020000211572G6 | X10*9/L |  | 10*9/L |  | 全血(添加物入り) | 自動機械法 | 2A990000001930952 |  |  |  | PQ | [5 empty] | 3100 | 20260915 | 99999999
血液学的検査 |  | 1 | 0 | 1 | 血算-白血球数 | 白血球数 | WBC | WBC | 全自動血球計数・免疫反応測定装置 MEK-1303 セルタックα+ | 全血(静脈血、抗凝固剤入り) | 全自動血球計数・免疫反応測定装置 MEK-1303 セルタックα+ | B10020000211572G0 | X10*2/μL |  | 10*2/uL |  | 全血(添加物入り) | 自動機械法 | 2A990000001930952 |  |  |  | PQ | [5 empty] | 3100 | 20260915 | 99999999
血液学的検査 |  | 1 | 0 | 1 | 血算-白血球数 | 白血球数 | WBC | WBC | 全自動血球計数・免疫反応測定装置 MEK-1303 セルタックα+ | 全血(静脈血、EDTA入り) | 全自動血球計数・免疫反応測定装置 MEK-1303 セルタックα+ | B10020000212572G1 | X10*3/μL |  | 10*3/uL |  | 全血(添加物入り) | 自動機械法 | 2A990000001930952 |  |  |  | PQ | [5 empty] | 3100 | 20260915 | 99999999
血液学的検査 |  | 1 | 0 | 1 | 血算-白血球数 | 白血球数 | WBC | WBC | 全自動血球計数・免疫反応測定装置 MEK-1303 セルタックα+ | 全血(静脈血、EDTA入り) | 全自動血球計数・免疫反応測定装置 MEK-1303 セルタックα+ | B10020000212572G6 | X10*9/L |  | 10*9/L |  | 全血(添加物入り) | 自動機械法 | 2A990000001930952 |  |  |  | PQ | [5 empty] | 3100 | 20260915 | 99999999
血液学的検査 |  | 1 | 0 | 1 | 血算-白血球数 | 白血球数 | WBC | WBC | 全自動血球計数・免疫反応測定装置 MEK-1303 セルタックα+ | 全血(静脈血、EDTA入り) | 全自動血球計数・免疫反応測定装置 MEK-1303 セルタックα+ | B10020000212572G0 | X10*2/μL |  | 10*2/uL |  | 全血(添加物入り) | 自動機械法 | 2A990000001930952 |  |  |  | PQ | [5 empty] | 3100 | 20260915 | 99999999
血液学的検査 |  | 1 | 0 | 1 | 血算-白血球数 | 白血球数 | WBC | WBC | 全自動血球計数器 MEK-1300シリーズ セルタックα | 全血(静脈血、抗凝固剤入り) | 全自動血球計数器 MEK-1300シリーズ セルタックα | B10020000211573G1 | X10*3/μL |  | 10*3/uL |  | 全血(添加物入り) | 自動機械法 | 2A990000001930952 |  |  |  | PQ | [5 empty] | 3100 | 20260915 | 99999999
血液学的検査 |  | 1 | 0 | 1 | 血算-白血球数 | 白血球数 | WBC | WBC | 全自動血球計数器 MEK-1300シリーズ セルタックα | 全血(静脈血、抗凝固剤入り) | 全自動血球計数器 MEK-1300シリーズ セルタックα | B10020000211573G6 | X10*9/L |  | 10*9/L |  | 全血(添加物入り) | 自動機械法 | 2A990000001930952 |  |  |  | PQ | [5 empty] | 3100 | 20260915 | 99999999
血液学的検査 |  | 1 | 0 | 1 | 血算-白血球数 | 白血球数 | WBC | WBC | 全自動血球計数器 MEK-1300シリーズ セルタックα | 全血(静脈血、抗凝固剤入り) | 全自動血球計数器 MEK-1300シリーズ セルタックα | B10020000211573G0 | X10*2/μL |  | 10*2/uL |  | 全血(添加物入り) | 自動機械法 | 2A990000001930952 |  |  |  | PQ | [5 empty] | 3100 | 20260915 | 99999999
血液学的検査 |  | 1 | 0 | 1 | 血算-白血球数 | 白血球数 | WBC | WBC | 全自動血球計数器 MEK-1300シリーズ セルタックα | 全血(静脈血、EDTA入り) | 全自動血球計数器 MEK-1300シリーズ セルタックα | B10020000212573G1 | X10*3/μL |  | 10*3/uL |  | 全血(添加物入り) | 自動機械法 | 2A990000001930952 |  |  |  | PQ | [5 empty] | 3100 | 20260915 | 99999999
血液学的検査 |  | 1 | 0 | 1 | 血算-白血球数 | 白血球数 | WBC | WBC | 全自動血球計数器 MEK-1300シリーズ セルタックα | 全血(静脈血、EDTA入り) | 全自動血球計数器 MEK-1300シリーズ セルタックα | B10020000212573G6 | X10*9/L |  | 10*9/L |  | 全血(添加物入り) | 自動機械法 | 2A990000001930952 |  |  |  | PQ | [5 empty] | 3100 | 20260915 | 99999999
血液学的検査 |  | 1 | 0 | 1 | 血算-白血球数 | 白血球数 | WBC | WBC | 全自動血球計数器 MEK-1300シリーズ セルタックα | 全血(静脈血、EDTA入り) | 全自動血球計数器 MEK-1300シリーズ セルタックα | B10020000212573G0 | X10*2/μL |  | 10*2/uL |  | 全血(添加物入り) | 自動機械法 | 2A990000001930952 |  |  |  | PQ | [5 empty] | 3100 | 20260915 | 99999999
血液学的検査 |  | 1 | 0 | 1 | 血算-白血球数 | 白血球数 | WBC | WBC | 全自動血球計数器 MEK-9200 セルタックG+ | 全血(静脈血、抗凝固剤入り) | 全自動血球計数器 MEK-9200 セルタックG+ | B10020000211574G1 | X10*3/μL |  | 10*3/uL |  | 全血(添加物入り) | 自動機械法 | 2A990000001930952 |  |  |  | PQ | [5 empty] | 3100 | 20260915 | 99999999
血液学的検査 |  | 1 | 0 | 1 | 血算-白血球数 | 白血球数 | WBC | WBC | 全自動血球計数器 MEK-9200 セルタックG+ | 全血(静脈血、抗凝固剤入り) | 全自動血球計数器 MEK-9200 セルタックG+ | B10020000211574G6 | X10*9/L |  | 10*9/L |  | 全血(添加物入り) | 自動機械法 | 2A990000001930952 |  |  |  | PQ | [5 empty] | 3100 | 20260915 | 99999999
血液学的検査 |  | 1 | 0 | 1 | 血算-白血球数 | 白血球数 | WBC | WBC | 全自動血球計数器 MEK-9200 セルタックG+ | 全血(静脈血、抗凝固剤入り) | 全自動血球計数器 MEK-9200 セルタックG+ | B10020000211574G0 | X10*2/μL |  | 10*2/uL |  | 全血(添加物入り) | 自動機械法 | 2A990000001930952 |  |  |  | PQ | [5 empty] | 3100 | 20260915 | 99999999
血液学的検査 |  | 1 | 0 | 1 | 血算-白血球数 | 白血球数 | WBC | WBC | 全自動血球計数器 MEK-9200 セルタックG+ | 全血(静脈血、EDTA入り) | 全自動血球計数器 MEK-9200 セルタックG+ | B10020000212574G1 | X10*3/μL |  | 10*3/uL |  | 全血(添加物入り) | 自動機械法 | 2A990000001930952 |  |  |  | PQ | [5 empty] | 3100 | 20260915 | 99999999
血液学的検査 |  | 1 | 0 | 1 | 血算-白血球数 | 白血球数 | WBC | WBC | 全自動血球計数器 MEK-9200 セルタックG+ | 全血(静脈血、EDTA入り) | 全自動血球計数器 MEK-9200 セルタックG+ | B10020000212574G6 | X10*9/L |  | 10*9/L |  | 全血(添加物入り) | 自動機械法 | 2A990000001930952 |  |  |  | PQ | [5 empty] | 3100 | 20260915 | 99999999
血液学的検査 |  | 1 | 0 | 1 | 血算-白血球数 | 白血球数 | WBC | WBC | 全自動血球計数器 MEK-9200 セルタックG+ | 全血(静脈血、EDTA入り) | 全自動血球計数器 MEK-9200 セルタックG+ | B10020000212574G0 | X10*2/μL |  | 10*2/uL |  | 全血(添加物入り) | 自動機械法 | 2A990000001930952 |  |  |  | PQ | [5 empty] | 3100 | 20260915 | 99999999
血液学的検査 |  | 1 | 0 | 1 | 血算-白血球数 | 白血球数 | WBC | WBC | 多項目自動血球計数装置 pocH-100i | 全血(静脈血、抗凝固剤入り) | 多項目自動血球計数装置 pocH-100i | B10020000211521G1 | X10*3/μL |  | 10*3/uL |  | 全血(添加物入り) | 自動機械法 | 2A990000001930952 |  |  |  | PQ | [5 empty] | 3100 | 20260915 | 99999999
血液学的検査 |  | 1 | 0 | 1 | 血算-白血球数 | 白血球数 | WBC | WBC | 多項目自動血球計数装置 pocH-100i | 全血(静脈血、抗凝固剤入り) | 多項目自動血球計数装置 pocH-100i | B10020000211521G6 | X10*9/L |  | 10*9/L |  | 全血(添加物入り) | 自動機械法 | 2A990000001930952 |  |  |  | PQ | [5 empty] | 3100 | 20260915 | 99999999
血液学的検査 |  | 1 | 0 | 1 | 血算-白血球数 | 白血球数 | WBC | WBC | 多項目自動血球計数装置 pocH-100i | 全血(静脈血、抗凝固剤入り) | 多項目自動血球計数装置 pocH-100i | B10020000211521G0 | X10*2/μL |  | 10*2/uL |  | 全血(添加物入り) | 自動機械法 | 2A990000001930952 |  |  |  | PQ | [5 empty] | 3100 | 20260915 | 99999999
血液学的検査 |  | 1 | 0 | 1 | 血算-白血球数 | 白血球数 | WBC | WBC | 多項目自動血球計数装置 pocH-100i | 全血(静脈血、EDTA入り) | 多項目自動血球計数装置 pocH-100i | B10020000212521G1 | X10*3/μL |  | 10*3/uL |  | 全血(添加物入り) | 自動機械法 | 2A990000001930952 |  |  |  | PQ | [5 empty] | 3100 | 20260915 | 99999999
血液学的検査 |  | 1 | 0 | 1 | 血算-白血球数 | 白血球数 | WBC | WBC | 多項目自動血球計数装置 pocH-100i | 全血(静脈血、EDTA入り) | 多項目自動血球計数装置 pocH-100i | B10020000212521G6 | X10*9/L |  | 10*9/L |  | 全血(添加物入り) | 自動機械法 | 2A990000001930952 |  |  |  | PQ | [5 empty] | 3100 | 20260915 | 99999999
血液学的検査 |  | 1 | 0 | 1 | 血算-白血球数 | 白血球数 | WBC | WBC | 多項目自動血球計数装置 pocH-100i | 全血(静脈血、EDTA入り) | 多項目自動血球計数装置 pocH-100i | B10020000212521G0 | X10*2/μL |  | 10*2/uL |  | 全血(添加物入り) | 自動機械法 | 2A990000001930952 |  |  |  | PQ | [5 empty] | 3100 | 20260915 | 99999999
血液学的検査 |  | 1 | 0 | 1 | 血算-白血球数 | 白血球数 | WBC | WBC | 多項目自動血球計数装置 pocH-80i | 全血(静脈血、抗凝固剤入り) | 多項目自動血球計数装置 pocH-80i | B10020000211520G1 | X10*3/μL |  | 10*3/uL |  | 全血(添加物入り) | 自動機械法 | 2A990000001930952 |  |  |  | PQ | [5 empty] | 3100 | 20260915 | 99999999
血液学的検査 |  | 1 | 0 | 1 | 血算-白血球数 | 白血球数 | WBC | WBC | 多項目自動血球計数装置 pocH-80i | 全血(静脈血、抗凝固剤入り) | 多項目自動血球計数装置 pocH-80i | B10020000211520G6 | X10*9/L |  | 10*9/L |  | 全血(添加物入り) | 自動機械法 | 2A990000001930952 |  |  |  | PQ | [5 empty] | 3100 | 20260915 | 99999999
血液学的検査 |  | 1 | 0 | 1 | 血算-白血球数 | 白血球数 | WBC | WBC | 多項目自動血球計数装置 pocH-80i | 全血(静脈血、抗凝固剤入り) | 多項目自動血球計数装置 pocH-80i | B10020000211520G0 | X10*2/μL |  | 10*2/uL |  | 全血(添加物入り) | 自動機械法 | 2A990000001930952 |  |  |  | PQ | [5 empty] | 3100 | 20260915 | 99999999
血液学的検査 |  | 1 | 0 | 1 | 血算-白血球数 | 白血球数 | WBC | WBC | 多項目自動血球計数装置 pocH-80i | 全血(静脈血、EDTA入り) | 多項目自動血球計数装置 pocH-80i | B10020000212520G1 | X10*3/μL |  | 10*3/uL |  | 全血(添加物入り) | 自動機械法 | 2A990000001930952 |  |  |  | PQ | [5 empty] | 3100 | 20260915 | 99999999
血液学的検査 |  | 1 | 0 | 1 | 血算-白血球数 | 白血球数 | WBC | WBC | 多項目自動血球計数装置 pocH-80i | 全血(静脈血、EDTA入り) | 多項目自動血球計数装置 pocH-80i | B10020000212520G6 | X10*9/L |  | 10*9/L |  | 全血(添加物入り) | 自動機械法 | 2A990000001930952 |  |  |  | PQ | [5 empty] | 3100 | 20260915 | 99999999
血液学的検査 |  | 1 | 0 | 1 | 血算-白血球数 | 白血球数 | WBC | WBC | 多項目自動血球計数装置 pocH-80i | 全血(静脈血、EDTA入り) | 多項目自動血球計数装置 pocH-80i | B10020000212520G0 | X10*2/μL |  | 10*2/uL |  | 全血(添加物入り) | 自動機械法 | 2A990000001930952 |  |  |  | PQ | [5 empty] | 3100 | 20260915 | 99999999
血液学的検査 |  | 1 | 0 | 1 | 血算-白血球数 | 白血球数 | WBC | WBC | 多項目自動血球計数装置 XP シリーズ (XP-300) | 全血(静脈血、抗凝固剤入り) | 多項目自動血球計数装置 XP シリーズ (XP-300) | B10020000211525G1 | X10*3/μL |  | 10*3/uL |  | 全血(添加物入り) | 自動機械法 | 2A990000001930952 |  |  |  | PQ | [5 empty] | 3100 | 20260915 | 99999999
血液学的検査 |  | 1 | 0 | 1 | 血算-白血球数 | 白血球数 | WBC | WBC | 多項目自動血球計数装置 XP シリーズ (XP-300) | 全血(静脈血、抗凝固剤入り) | 多項目自動血球計数装置 XP シリーズ (XP-300) | B10020000211525G6 | X10*9/L |  | 10*9/L |  | 全血(添加物入り) | 自動機械法 | 2A990000001930952 |  |  |  | PQ | [5 empty] | 3100 | 20260915 | 99999999
血液学的検査 |  | 1 | 0 | 1 | 血算-白血球数 | 白血球数 | WBC | WBC | 多項目自動血球計数装置 XP シリーズ (XP-300) | 全血(静脈血、抗凝固剤入り) | 多項目自動血球計数装置 XP シリーズ (XP-300) | B10020000211525G0 | X10*2/μL |  | 10*2/uL |  | 全血(添加物入り) | 自動機械法 | 2A990000001930952 |  |  |  | PQ | [5 empty] | 3100 | 20260915 | 99999999
血液学的検査 |  | 1 | 0 | 1 | 血算-白血球数 | 白血球数 | WBC | WBC | 多項目自動血球計数装置 XP シリーズ (XP-300) | 全血(静脈血、EDTA入り) | 多項目自動血球計数装置 XP シリーズ (XP-300) | B10020000212525G1 | X10*3/μL |  | 10*3/uL |  | 全血(添加物入り) | 自動機械法 | 2A990000001930952 |  |  |  | PQ | [5 empty] | 3100 | 20260915 | 99999999
血液学的検査 |  | 1 | 0 | 1 | 血算-白血球数 | 白血球数 | WBC | WBC | 多項目自動血球計数装置 XP シリーズ (XP-300) | 全血(静脈血、EDTA入り) | 多項目自動血球計数装置 XP シリーズ (XP-300) | B10020000212525G6 | X10*9/L |  | 10*9/L |  | 全血(添加物入り) | 自動機械法 | 2A990000001930952 |  |  |  | PQ | [5 empty] | 3100 | 20260915 | 99999999
血液学的検査 |  | 1 | 0 | 1 | 血算-白血球数 | 白血球数 | WBC | WBC | 多項目自動血球計数装置 XP シリーズ (XP-300) | 全血(静脈血、EDTA入り) | 多項目自動血球計数装置 XP シリーズ (XP-300) | B10020000212525G0 | X10*2/μL |  | 10*2/uL |  | 全血(添加物入り) | 自動機械法 | 2A990000001930952 |  |  |  | PQ | [5 empty] | 3100 | 20260915 | 99999999
血液学的検査 |  | 1 | 0 | 1 | 血算-白血球数 | 白血球数 | WBC | WBC | 多項目自動血球計数装置 XQシリーズ | 全血(静脈血、抗凝固剤入り) | 多項目自動血球計数装置 XQシリーズ | B10020000211570G1 | X10*3/μL |  | 10*3/uL |  | 全血(添加物入り) | 自動機械法 | 2A990000001930952 |  |  |  | PQ | [5 empty] | 3100 | 20260915 | 99999999
血液学的検査 |  | 1 | 0 | 1 | 血算-白血球数 | 白血球数 | WBC | WBC | 多項目自動血球計数装置 XQシリーズ | 全血(静脈血、抗凝固剤入り) | 多項目自動血球計数装置 XQシリーズ | B10020000211570G6 | X10*9/L |  | 10*9/L |  | 全血(添加物入り) | 自動機械法 | 2A990000001930952 |  |  |  | PQ | [5 empty] | 3100 | 20260915 | 99999999
血液学的検査 |  | 1 | 0 | 1 | 血算-白血球数 | 白血球数 | WBC | WBC | 多項目自動血球計数装置 XQシリーズ | 全血(静脈血、抗凝固剤入り) | 多項目自動血球計数装置 XQシリーズ | B10020000211570G0 | X10*2/μL |  | 10*2/uL |  | 全血(添加物入り) | 自動機械法 | 2A990000001930952 |  |  |  | PQ | [5 empty] | 3100 | 20260915 | 99999999
血液学的検査 |  | 1 | 0 | 1 | 血算-白血球数 | 白血球数 | WBC | WBC | 多項目自動血球計数装置 XQシリーズ | 全血(静脈血、EDTA入り) | 多項目自動血球計数装置 XQシリーズ | B10020000212570G1 | X10*3/μL |  | 10*3/uL |  | 全血(添加物入り) | 自動機械法 | 2A990000001930952 |  |  |  | PQ | [5 empty] | 3100 | 20260915 | 99999999
血液学的検査 |  | 1 | 0 | 1 | 血算-白血球数 | 白血球数 | WBC | WBC | 多項目自動血球計数装置 XQシリーズ | 全血(静脈血、EDTA入り) | 多項目自動血球計数装置 XQシリーズ | B10020000212570G6 | X10*9/L |  | 10*9/L |  | 全血(添加物入り) | 自動機械法 | 2A990000001930952 |  |  |  | PQ | [5 empty] | 3100 | 20260915 | 99999999
血液学的検査 |  | 1 | 0 | 1 | 血算-白血球数 | 白血球数 | WBC | WBC | 多項目自動血球計数装置 XQシリーズ | 全血(静脈血、EDTA入り) | 多項目自動血球計数装置 XQシリーズ | B10020000212570G0 | X10*2/μL |  | 10*2/uL |  | 全血(添加物入り) | 自動機械法 | 2A990000001930952 |  |  |  | PQ | [5 empty] | 3100 | 20260915 | 99999999
血液学的検査 |  | 1 | 0 | 1 | 血算-赤血球数 | 赤血球数 | RBC | RBC | UniCel DxH 900シリーズ コールターセルラーアナリシスシステム | 全血(静脈血、抗凝固剤入り) | UniCel DxH 900シリーズ コールターセルラーアナリシスシステム | B10010000211567G5 | X10*6/μL |  | 10*6/uL |  | 全血(添加物入り) | 自動機械法 | 2A990000001930951 |  |  |  | PQ | [5 empty] | 3200 | 20260813 | 99999999
血液学的検査 |  | 1 | 0 | 1 | 血算-赤血球数 | 赤血球数 | RBC | RBC | UniCel DxH 900シリーズ コールターセルラーアナリシスシステム | 全血(静脈血、抗凝固剤入り) | UniCel DxH 900シリーズ コールターセルラーアナリシスシステム | B10010000211567F9 | X10*12/L |  | 10*12/L |  | 全血(添加物入り) | 自動機械法 | 2A990000001930951 |  |  |  | PQ | [5 empty] | 3200 | 20260813 | 99999999
血液学的検査 |  | 1 | 0 | 1 | 血算-赤血球数 | 赤血球数 | RBC | RBC | UniCel DxH 900シリーズ コールターセルラーアナリシスシステム | 全血(静脈血、抗凝固剤入り) | UniCel DxH 900シリーズ コールターセルラーアナリシスシステム | B10010000211567G3 | X10*4/μL |  | 10*4/uL |  | 全血(添加物入り) | 自動機械法 | 2A990000001930951 |  |  |  | PQ | [5 empty] | 3200 | 20260813 | 99999999
血液学的検査 |  | 1 | 0 | 1 | 血算-赤血球数 | 赤血球数 | RBC | RBC | UniCel DxH 900シリーズ コールターセルラーアナリシスシステム | 全血(静脈血、EDTA入り) | UniCel DxH 900シリーズ コールターセルラーアナリシスシステム | B10010000212567G5 | X10*6/μL |  | 10*6/uL |  | 全血(添加物入り) | 自動機械法 | 2A990000001930951 |  |  |  | PQ | [5 empty] | 3200 | 20260813 | 99999999
血液学的検査 |  | 1 | 0 | 1 | 血算-赤血球数 | 赤血球数 | RBC | RBC | UniCel DxH 900シリーズ コールターセルラーアナリシスシステム | 全血(静脈血、EDTA入り) | UniCel DxH 900シリーズ コールターセルラーアナリシスシステム | B10010000212567F9 | X10*12/L |  | 10*12/L |  | 全血(添加物入り) | 自動機械法 | 2A990000001930951 |  |  |  | PQ | [5 empty] | 3200 | 20260813 | 99999999
血液学的検査 |  | 1 | 0 | 1 | 血算-赤血球数 | 赤血球数 | RBC | RBC | UniCel DxH 900シリーズ コールターセルラーアナリシスシステム | 全血(静脈血、EDTA入り) | UniCel DxH 900シリーズ コールターセルラーアナリシスシステム | B10010000212567G3 | X10*4/μL |  | 10*4/uL |  | 全血(添加物入り) | 自動機械法 | 2A990000001930951 |  |  |  | PQ | [5 empty] | 3200 | 20260813 | 99999999
血液学的検査 |  | 1 | 0 | 1 | 血算-赤血球数 | 赤血球数 | RBC | RBC | アドヴィア 120 | 全血(静脈血、抗凝固剤入り) | アドヴィア 120 | B10010000211504G5 | X10*6/μL |  | 10*6/uL |  | 全血(添加物入り) | 自動機械法 | 2A990000001930951 |  |  |  | PQ | [5 empty] | 3200 | 20260813 | 99999999
血液学的検査 |  | 1 | 0 | 1 | 血算-赤血球数 | 赤血球数 | RBC | RBC | アドヴィア 120 | 全血(静脈血、抗凝固剤入り) | アドヴィア 120 | B10010000211504F9 | X10*12/L |  | 10*12/L |  | 全血(添加物入り) | 自動機械法 | 2A990000001930951 |  |  |  | PQ | [5 empty] | 3200 | 20260813 | 99999999
血液学的検査 |  | 1 | 0 | 1 | 血算-赤血球数 | 赤血球数 | RBC | RBC | アドヴィア 120 | 全血(静脈血、抗凝固剤入り) | アドヴィア 120 | B10010000211504G3 | X10*4/μL |  | 10*4/uL |  | 全血(添加物入り) | 自動機械法 | 2A990000001930951 |  |  |  | PQ | [5 empty] | 3200 | 00000000 | 99999999
血液学的検査 |  | 1 | 0 | 1 | 血算-赤血球数 | 赤血球数 | RBC | RBC | アドヴィア 120 | 全血(静脈血、EDTA入り) | アドヴィア 120 | B10010000212504G5 | X10*6/μL |  | 10*6/uL |  | 全血(添加物入り) | 自動機械法 | 2A990000001930951 |  |  |  | PQ | [5 empty] | 3200 | 20260813 | 99999999
血液学的検査 |  | 1 | 0 | 1 | 血算-赤血球数 | 赤血球数 | RBC | RBC | アドヴィア 120 | 全血(静脈血、EDTA入り) | アドヴィア 120 | B10010000212504F9 | X10*12/L |  | 10*12/L |  | 全血(添加物入り) | 自動機械法 | 2A990000001930951 |  |  |  | PQ | [5 empty] | 3200 | 20260813 | 99999999
血液学的検査 |  | 1 | 0 | 1 | 血算-赤血球数 | 赤血球数 | RBC | RBC | アドヴィア 120 | 全血(静脈血、EDTA入り) | アドヴィア 120 | B10010000212504G3 | X10*4/μL |  | 10*4/uL |  | 全血(添加物入り) | 自動機械法 | 2A990000001930951 |  |  |  | PQ | [5 empty] | 3200 | 20260813 | 99999999
血液学的検査 |  | 1 | 0 | 1 | 血算-赤血球数 | 赤血球数 | RBC | RBC | アドヴィア 2120 | 全血(静脈血、抗凝固剤入り) | アドヴィア 2120 | B10010000211505G5 | X10*6/μL |  | 10*6/uL |  | 全血(添加物入り) | 自動機械法 | 2A990000001930951 |  |  |  | PQ | [5 empty] | 3200 | 20260813 | 99999999
血液学的検査 |  | 1 | 0 | 1 | 血算-赤血球数 | 赤血球数 | RBC | RBC | アドヴィア 2120 | 全血(静脈血、抗凝固剤入り) | アドヴィア 2120 | B10010000211505F9 | X10*12/L |  | 10*12/L |  | 全血(添加物入り) | 自動機械法 | 2A990000001930951 |  |  |  | PQ | [5 empty] | 3200 | 20260813 | 99999999
血液学的検査 |  | 1 | 0 | 1 | 血算-赤血球数 | 赤血球数 | RBC | RBC | アドヴィア 2120 | 全血(静脈血、抗凝固剤入り) | アドヴィア 2120 | B10010000211505G3 | X10*4/μL |  | 10*4/uL |  | 全血(添加物入り) | 自動機械法 | 2A990000001930951 |  |  |  | PQ | [5 empty] | 3200 | 00000000 | 99999999
血液学的検査 |  | 1 | 0 | 1 | 血算-赤血球数 | 赤血球数 | RBC | RBC | アドヴィア 2120 | 全血(静脈血、EDTA入り) | アドヴィア 2120 | B10010000212505G5 | X10*6/μL |  | 10*6/uL |  | 全血(添加物入り) | 自動機械法 | 2A990000001930951 |  |  |  | PQ | [5 empty] | 3200 | 20260813 | 99999999
血液学的検査 |  | 1 | 0 | 1 | 血算-赤血球数 | 赤血球数 | RBC | RBC | アドヴィア 2120 | 全血(静脈血、EDTA入り) | アドヴィア 2120 | B10010000212505F9 | X10*12/L |  | 10*12/L |  | 全血(添加物入り) | 自動機械法 | 2A990000001930951 |  |  |  | PQ | [5 empty] | 3200 | 20260813 | 99999999
血液学的検査 |  | 1 | 0 | 1 | 血算-赤血球数 | 赤血球数 | RBC | RBC | アドヴィア 2120 | 全血(静脈血、EDTA入り) | アドヴィア 2120 | B10010000212505G3 | X10*4/μL |  | 10*4/uL |  | 全血(添加物入り) | 自動機械法 | 2A990000001930951 |  |  |  | PQ | [5 empty] | 3200 | 20260813 | 99999999
血液学的検査 |  | 1 | 0 | 1 | 血算-赤血球数 | 赤血球数 | RBC | RBC | アドヴィア 2120i | 全血(静脈血、抗凝固剤入り) | アドヴィア 2120i | B10010000211506G5 | X10*6/μL |  | 10*6/uL |  | 全血(添加物入り) | 自動機械法 | 2A990000001930951 |  |  |  | PQ | [5 empty] | 3200 | 20260813 | 99999999
血液学的検査 |  | 1 | 0 | 1 | 血算-赤血球数 | 赤血球数 | RBC | RBC | アドヴィア 2120i | 全血(静脈血、抗凝固剤入り) | アドヴィア 2120i | B10010000211506F9 | X10*12/L |  | 10*12/L |  | 全血(添加物入り) | 自動機械法 | 2A990000001930951 |  |  |  | PQ | [5 empty] | 3200 | 20260813 | 99999999
血液学的検査 |  | 1 | 0 | 1 | 血算-赤血球数 | 赤血球数 | RBC | RBC | アドヴィア 2120i | 全血(静脈血、抗凝固剤入り) | アドヴィア 2120i | B10010000211506G3 | X10*4/μL |  | 10*4/uL |  | 全血(添加物入り) | 自動機械法 | 2A990000001930951 |  |  |  | PQ | [5 empty] | 3200 | 00000000 | 99999999
血液学的検査 |  | 1 | 0 | 1 | 血算-赤血球数 | 赤血球数 | RBC | RBC | アドヴィア 2120i | 全血(静脈血、EDTA入り) | アドヴィア 2120i | B10010000212506G5 | X10*6/μL |  | 10*6/uL |  | 全血(添加物入り) | 自動機械法 | 2A990000001930951 |  |  |  | PQ | [5 empty] | 3200 | 20260813 | 99999999
血液学的検査 |  | 1 | 0 | 1 | 血算-赤血球数 | 赤血球数 | RBC | RBC | アドヴィア 2120i | 全血(静脈血、EDTA入り) | アドヴィア 2120i | B10010000212506F9 | X10*12/L |  | 10*12/L |  | 全血(添加物入り) | 自動機械法 | 2A990000001930951 |  |  |  | PQ | [5 empty] | 3200 | 20260813 | 99999999
血液学的検査 |  | 1 | 0 | 1 | 血算-赤血球数 | 赤血球数 | RBC | RBC | アドヴィア 2120i | 全血(静脈血、EDTA入り) | アドヴィア 2120i | B10010000212506G3 | X10*4/μL |  | 10*4/uL |  | 全血(添加物入り) | 自動機械法 | 2A990000001930951 |  |  |  | PQ | [5 empty] | 3200 | 20260813 | 99999999
血液学的検査 |  | 1 | 0 | 1 | 血算-赤血球数 | 赤血球数 | RBC | RBC | アドヴィア 560 | 全血(静脈血、抗凝固剤入り) | アドヴィア 560 | B10010000211508G5 | X10*6/μL |  | 10*6/uL |  | 全血(添加物入り) | 自動機械法 | 2A990000001930951 |  |  |  | PQ | [5 empty] | 3200 | 20260813 | 99999999
血液学的検査 |  | 1 | 0 | 1 | 血算-赤血球数 | 赤血球数 | RBC | RBC | アドヴィア 560 | 全血(静脈血、抗凝固剤入り) | アドヴィア 560 | B10010000211508F9 | X10*12/L |  | 10*12/L |  | 全血(添加物入り) | 自動機械法 | 2A990000001930951 |  |  |  | PQ | [5 empty] | 3200 | 20260813 | 99999999
血液学的検査 |  | 1 | 0 | 1 | 血算-赤血球数 | 赤血球数 | RBC | RBC | アドヴィア 560 | 全血(静脈血、抗凝固剤入り) | アドヴィア 560 | B10010000211508G3 | X10*4/μL |  | 10*4/uL |  | 全血(添加物入り) | 自動機械法 | 2A990000001930951 |  |  |  | PQ | [5 empty] | 3200 | 00000000 | 99999999
血液学的検査 |  | 1 | 0 | 1 | 血算-赤血球数 | 赤血球数 | RBC | RBC | アドヴィア 560 | 全血(静脈血、EDTA入り) | アドヴィア 560 | B10010000212508G5 | X10*6/μL |  | 10*6/uL |  | 全血(添加物入り) | 自動機械法 | 2A990000001930951 |  |  |  | PQ | [5 empty] | 3200 | 20260813 | 99999999
血液学的検査 |  | 1 | 0 | 1 | 血算-赤血球数 | 赤血球数 | RBC | RBC | アドヴィア 560 | 全血(静脈血、EDTA入り) | アドヴィア 560 | B10010000212508F9 | X10*12/L |  | 10*12/L |  | 全血(添加物入り) | 自動機械法 | 2A990000001930951 |  |  |  | PQ | [5 empty] | 3200 | 20260813 | 99999999
血液学的検査 |  | 1 | 0 | 1 | 血算-赤血球数 | 赤血球数 | RBC | RBC | アドヴィア 560 | 全血(静脈血、EDTA入り) | アドヴィア 560 | B10010000212508G3 | X10*4/μL |  | 10*4/uL |  | 全血(添加物入り) | 自動機械法 | 2A990000001930951 |  |  |  | PQ | [5 empty] | 3200 | 20260813 | 99999999
血液学的検査 |  | 1 | 0 | 1 | 血算-赤血球数 | 赤血球数 | RBC | RBC | コールターLH700 シリーズ | 全血(静脈血、抗凝固剤入り) | コールターLH700 シリーズ | B10010000211536G5 | X10*6/μL |  | 10*6/uL |  | 全血(添加物入り) | 自動機械法 | 2A990000001930951 |  |  |  | PQ | [5 empty] | 3200 | 20260813 | 99999999
血液学的検査 |  | 1 | 0 | 1 | 血算-赤血球数 | 赤血球数 | RBC | RBC | コールターLH700 シリーズ | 全血(静脈血、抗凝固剤入り) | コールターLH700 シリーズ | B10010000211536F9 | X10*12/L |  | 10*12/L |  | 全血(添加物入り) | 自動機械法 | 2A990000001930951 |  |  |  | PQ | [5 empty] | 3200 | 20260813 | 99999999
血液学的検査 |  | 1 | 0 | 1 | 血算-赤血球数 | 赤血球数 | RBC | RBC | コールターLH700 シリーズ | 全血(静脈血、抗凝固剤入り) | コールターLH700 シリーズ | B10010000211536G3 | X10*4/μL |  | 10*4/uL |  | 全血(添加物入り) | 自動機械法 | 2A990000001930951 |  |  |  | PQ | [5 empty] | 3200 | 00000000 | 99999999
血液学的検査 |  | 1 | 0 | 1 | 血算-赤血球数 | 赤血球数 | RBC | RBC | コールターLH700 シリーズ | 全血(静脈血、EDTA入り) | コールターLH700 シリーズ | B10010000212536G5 | X10*6/μL |  | 10*6/uL |  | 全血(添加物入り) | 自動機械法 | 2A990000001930951 |  |  |  | PQ | [5 empty] | 3200 | 20260813 | 99999999
血液学的検査 |  | 1 | 0 | 1 | 血算-赤血球数 | 赤血球数 | RBC | RBC | コールターLH700 シリーズ | 全血(静脈血、EDTA入り) | コールターLH700 シリーズ | B10010000212536F9 | X10*12/L |  | 10*12/L |  | 全血(添加物入り) | 自動機械法 | 2A990000001930951 |  |  |  | PQ | [5 empty] | 3200 | 20260813 | 99999999
血液学的検査 |  | 1 | 0 | 1 | 血算-赤血球数 | 赤血球数 | RBC | RBC | コールターLH700 シリーズ | 全血(静脈血、EDTA入り) | コールターLH700 シリーズ | B10010000212536G3 | X10*4/μL |  | 10*4/uL |  | 全血(添加物入り) | 自動機械法 | 2A990000001930951 |  |  |  | PQ | [5 empty] | 3200 | 20260813 | 99999999
血液学的検査 |  | 1 | 0 | 1 | 血算-赤血球数 | 赤血球数 | RBC | RBC | コールターLH780 | 全血(静脈血、抗凝固剤入り) | コールターLH780 | B10010000211537G5 | X10*6/μL |  | 10*6/uL |  | 全血(添加物入り) | 自動機械法 | 2A990000001930951 |  |  |  | PQ | [5 empty] | 3200 | 20260813 | 99999999
血液学的検査 |  | 1 | 0 | 1 | 血算-赤血球数 | 赤血球数 | RBC | RBC | コールターLH780 | 全血(静脈血、抗凝固剤入り) | コールターLH780 | B10010000211537F9 | X10*12/L |  | 10*12/L |  | 全血(添加物入り) | 自動機械法 | 2A990000001930951 |  |  |  | PQ | [5 empty] | 3200 | 20260813 | 99999999
血液学的検査 |  | 1 | 0 | 1 | 血算-赤血球数 | 赤血球数 | RBC | RBC | コールターLH780 | 全血(静脈血、抗凝固剤入り) | コールターLH780 | B10010000211537G3 | X10*4/μL |  | 10*4/uL |  | 全血(添加物入り) | 自動機械法 | 2A990000001930951 |  |  |  | PQ | [5 empty] | 3200 | 00000000 | 99999999
血液学的検査 |  | 1 | 0 | 1 | 血算-赤血球数 | 赤血球数 | RBC | RBC | コールターLH780 | 全血(静脈血、EDTA入り) | コールターLH780 | B10010000212537G5 | X10*6/μL |  | 10*6/uL |  | 全血(添加物入り) | 自動機械法 | 2A990000001930951 |  |  |  | PQ | [5 empty] | 3200 | 20260813 | 99999999
血液学的検査 |  | 1 | 0 | 1 | 血算-赤血球数 | 赤血球数 | RBC | RBC | コールターLH780 | 全血(静脈血、EDTA入り) | コールターLH780 | B10010000212537F9 | X10*12/L |  | 10*12/L |  | 全血(添加物入り) | 自動機械法 | 2A990000001930951 |  |  |  | PQ | [5 empty] | 3200 | 20260813 | 99999999
血液学的検査 |  | 1 | 0 | 1 | 血算-赤血球数 | 赤血球数 | RBC | RBC | コールターLH780 | 全血(静脈血、EDTA入り) | コールターLH780 | B10010000212537G3 | X10*4/μL |  | 10*4/uL |  | 全血(添加物入り) | 自動機械法 | 2A990000001930951 |  |  |  | PQ | [5 empty] | 3200 | 20260813 | 99999999
血液学的検査 |  | 1 | 0 | 1 | 血算-赤血球数 | 赤血球数 | RBC | RBC | セルダイン サファイア | 全血(静脈血、抗凝固剤入り) | セルダイン サファイア | B10010000211502G5 | X10*6/μL |  | 10*6/uL |  | 全血(添加物入り) | 自動機械法 | 2A990000001930951 |  |  |  | PQ | [5 empty] | 3200 | 20260813 | 99999999
血液学的検査 |  | 1 | 0 | 1 | 血算-赤血球数 | 赤血球数 | RBC | RBC | セルダイン サファイア | 全血(静脈血、抗凝固剤入り) | セルダイン サファイア | B10010000211502F9 | X10*12/L |  | 10*12/L |  | 全血(添加物入り) | 自動機械法 | 2A990000001930951 |  |  |  | PQ | [5 empty] | 3200 | 20260813 | 99999999
血液学的検査 |  | 1 | 0 | 1 | 血算-赤血球数 | 赤血球数 | RBC | RBC | セルダイン サファイア | 全血(静脈血、抗凝固剤入り) | セルダイン サファイア | B10010000211502G3 | X10*4/μL |  | 10*4/uL |  | 全血(添加物入り) | 自動機械法 | 2A990000001930951 |  |  |  | PQ | [5 empty] | 3200 | 00000000 | 99999999
血液学的検査 |  | 1 | 0 | 1 | 血算-赤血球数 | 赤血球数 | RBC | RBC | セルダイン サファイア | 全血(静脈血、EDTA入り) | セルダイン サファイア | B10010000212502G5 | X10*6/μL |  | 10*6/uL |  | 全血(添加物入り) | 自動機械法 | 2A990000001930951 |  |  |  | PQ | [5 empty] | 3200 | 20260813 | 99999999
血液学的検査 |  | 1 | 0 | 1 | 血算-赤血球数 | 赤血球数 | RBC | RBC | セルダイン サファイア | 全血(静脈血、EDTA入り) | セルダイン サファイア | B10010000212502F9 | X10*12/L |  | 10*12/L |  | 全血(添加物入り) | 自動機械法 | 2A990000001930951 |  |  |  | PQ | [5 empty] | 3200 | 20260813 | 99999999
血液学的検査 |  | 1 | 0 | 1 | 血算-赤血球数 | 赤血球数 | RBC | RBC | セルダイン サファイア | 全血(静脈血、EDTA入り) | セルダイン サファイア | B10010000212502G3 | X10*4/μL |  | 10*4/uL |  | 全血(添加物入り) | 自動機械法 | 2A990000001930951 |  |  |  | PQ | [5 empty] | 3200 | 20260813 | 99999999
血液学的検査 |  | 1 | 0 | 1 | 血算-赤血球数 | 赤血球数 | RBC | RBC | セルダインルビー | 全血(静脈血、抗凝固剤入り) | セルダインルビー | B10010000211503G5 | X10*6/μL |  | 10*6/uL |  | 全血(添加物入り) | 自動機械法 | 2A990000001930951 |  |  |  | PQ | [5 empty] | 3200 | 20260813 | 99999999
血液学的検査 |  | 1 | 0 | 1 | 血算-赤血球数 | 赤血球数 | RBC | RBC | セルダインルビー | 全血(静脈血、抗凝固剤入り) | セルダインルビー | B10010000211503F9 | X10*12/L |  | 10*12/L |  | 全血(添加物入り) | 自動機械法 | 2A990000001930951 |  |  |  | PQ | [5 empty] | 3200 | 20260813 | 99999999
血液学的検査 |  | 1 | 0 | 1 | 血算-赤血球数 | 赤血球数 | RBC | RBC | セルダインルビー | 全血(静脈血、抗凝固剤入り) | セルダインルビー | B10010000211503G3 | X10*4/μL |  | 10*4/uL |  | 全血(添加物入り) | 自動機械法 | 2A990000001930951 |  |  |  | PQ | [5 empty] | 3200 | 00000000 | 99999999
血液学的検査 |  | 1 | 0 | 1 | 血算-赤血球数 | 赤血球数 | RBC | RBC | セルダインルビー | 全血(静脈血、EDTA入り) | セルダインルビー | B10010000212503G5 | X10*6/μL |  | 10*6/uL |  | 全血(添加物入り) | 自動機械法 | 2A990000001930951 |  |  |  | PQ | [5 empty] | 3200 | 20260813 | 99999999
血液学的検査 |  | 1 | 0 | 1 | 血算-赤血球数 | 赤血球数 | RBC | RBC | セルダインルビー | 全血(静脈血、EDTA入り) | セルダインルビー | B10010000212503F9 | X10*12/L |  | 10*12/L |  | 全血(添加物入り) | 自動機械法 | 2A990000001930951 |  |  |  | PQ | [5 empty] | 3200 | 20260813 | 99999999
血液学的検査 |  | 1 | 0 | 1 | 血算-赤血球数 | 赤血球数 | RBC | RBC | セルダインルビー | 全血(静脈血、EDTA入り) | セルダインルビー | B10010000212503G3 | X10*4/μL |  | 10*4/uL |  | 全血(添加物入り) | 自動機械法 | 2A990000001930951 |  |  |  | PQ | [5 empty] | 3200 | 20260813 | 99999999
血液学的検査 |  | 1 | 0 | 1 | 血算-赤血球数 | 赤血球数 | RBC | RBC | ユニセル DxH600 | 全血(静脈血、抗凝固剤入り) | ユニセル DxH600 | B10010000211538G5 | X10*6/μL |  | 10*6/uL |  | 全血(添加物入り) | 自動機械法 | 2A990000001930951 |  |  |  | PQ | [5 empty] | 3200 | 20260813 | 99999999
血液学的検査 |  | 1 | 0 | 1 | 血算-赤血球数 | 赤血球数 | RBC | RBC | ユニセル DxH600 | 全血(静脈血、抗凝固剤入り) | ユニセル DxH600 | B10010000211538F9 | X10*12/L |  | 10*12/L |  | 全血(添加物入り) | 自動機械法 | 2A990000001930951 |  |  |  | PQ | [5 empty] | 3200 | 20260813 | 99999999
血液学的検査 |  | 1 | 0 | 1 | 血算-赤血球数 | 赤血球数 | RBC | RBC | ユニセル DxH600 | 全血(静脈血、抗凝固剤入り) | ユニセル DxH600 | B10010000211538G3 | X10*4/μL |  | 10*4/uL |  | 全血(添加物入り) | 自動機械法 | 2A990000001930951 |  |  |  | PQ | [5 empty] | 3200 | 00000000 | 99999999
血液学的検査 |  | 1 | 0 | 1 | 血算-赤血球数 | 赤血球数 | RBC | RBC | ユニセル DxH600 | 全血(静脈血、EDTA入り) | ユニセル DxH600 | B10010000212538G5 | X10*6/μL |  | 10*6/uL |  | 全血(添加物入り) | 自動機械法 | 2A990000001930951 |  |  |  | PQ | [5 empty] | 3200 | 20260813 | 99999999
血液学的検査 |  | 1 | 0 | 1 | 血算-赤血球数 | 赤血球数 | RBC | RBC | ユニセル DxH600 | 全血(静脈血、EDTA入り) | ユニセル DxH600 | B10010000212538F9 | X10*12/L |  | 10*12/L |  | 全血(添加物入り) | 自動機械法 | 2A990000001930951 |  |  |  | PQ | [5 empty] | 3200 | 20260813 | 99999999
血液学的検査 |  | 1 | 0 | 1 | 血算-赤血球数 | 赤血球数 | RBC | RBC | ユニセル DxH600 | 全血(静脈血、EDTA入り) | ユニセル DxH600 | B10010000212538G3 | X10*4/μL |  | 10*4/uL |  | 全血(添加物入り) | 自動機械法 | 2A990000001930951 |  |  |  | PQ | [5 empty] | 3200 | 20260813 | 99999999
血液学的検査 |  | 1 | 0 | 1 | 血算-赤血球数 | 赤血球数 | RBC | RBC | ユニセル DxH800 | 全血(静脈血、抗凝固剤入り) | ユニセル DxH800 | B10010000211539G5 | X10*6/μL |  | 10*6/uL |  | 全血(添加物入り) | 自動機械法 | 2A990000001930951 |  |  |  | PQ | [5 empty] | 3200 | 20260813 | 99999999
血液学的検査 |  | 1 | 0 | 1 | 血算-赤血球数 | 赤血球数 | RBC | RBC | ユニセル DxH800 | 全血(静脈血、抗凝固剤入り) | ユニセル DxH800 | B10010000211539F9 | X10*12/L |  | 10*12/L |  | 全血(添加物入り) | 自動機械法 | 2A990000001930951 |  |  |  | PQ | [5 empty] | 3200 | 20260813 | 99999999
血液学的検査 |  | 1 | 0 | 1 | 血算-赤血球数 | 赤血球数 | RBC | RBC | ユニセル DxH800 | 全血(静脈血、抗凝固剤入り) | ユニセル DxH800 | B10010000211539G3 | X10*4/μL |  | 10*4/uL |  | 全血(添加物入り) | 自動機械法 | 2A990000001930951 |  |  |  | PQ | [5 empty] | 3200 | 00000000 | 99999999
血液学的検査 |  | 1 | 0 | 1 | 血算-赤血球数 | 赤血球数 | RBC | RBC | ユニセル DxH800 | 全血(静脈血、EDTA入り) | ユニセル DxH800 | B10010000212539G5 | X10*6/μL |  | 10*6/uL |  | 全血(添加物入り) | 自動機械法 | 2A990000001930951 |  |  |  | PQ | [5 empty] | 3200 | 20260813 | 99999999
血液学的検査 |  | 1 | 0 | 1 | 血算-赤血球数 | 赤血球数 | RBC | RBC | ユニセル DxH800 | 全血(静脈血、EDTA入り) | ユニセル DxH800 | B10010000212539F9 | X10*12/L |  | 10*12/L |  | 全血(添加物入り) | 自動機械法 | 2A990000001930951 |  |  |  | PQ | [5 empty] | 3200 | 20260813 | 99999999
血液学的検査 |  | 1 | 0 | 1 | 血算-赤血球数 | 赤血球数 | RBC | RBC | ユニセル DxH800 | 全血(静脈血、EDTA入り) | ユニセル DxH800 | B10010000212539G3 | X10*4/μL |  | 10*4/uL |  | 全血(添加物入り) | 自動機械法 | 2A990000001930951 |  |  |  | PQ | [5 empty] | 3200 | 20260813 | 99999999
血液学的検査 |  | 1 | 0 | 1 | 血算-赤血球数 | 赤血球数 | RBC | RBC | 自動血球計数 CRP 測定装置 Microsemi LC-767CRP | 全血(静脈血、抗凝固剤入り) | 自動血球計数 CRP 測定装置 Microsemi LC-767CRP | B10010000211560G5 | X10*6/μL |  | 10*6/uL |  | 全血(添加物入り) | 自動機械法 | 2A990000001930951 |  |  |  | PQ | [5 empty] | 3200 | 20260813 | 99999999
血液学的検査 |  | 1 | 0 | 1 | 血算-赤血球数 | 赤血球数 | RBC | RBC | 自動血球計数 CRP 測定装置 Microsemi LC-767CRP | 全血(静脈血、抗凝固剤入り) | 自動血球計数 CRP 測定装置 Microsemi LC-767CRP | B10010000211560F9 | X10*12/L |  | 10*12/L |  | 全血(添加物入り) | 自動機械法 | 2A990000001930951 |  |  |  | PQ | [5 empty] | 3200 | 20260813 | 99999999
血液学的検査 |  | 1 | 0 | 1 | 血算-赤血球数 | 赤血球数 | RBC | RBC | 自動血球計数 CRP 測定装置 Microsemi LC-767CRP | 全血(静脈血、抗凝固剤入り) | 自動血球計数 CRP 測定装置 Microsemi LC-767CRP | B10010000211560G3 | X10*4/μL |  | 10*4/uL |  | 全血(添加物入り) | 自動機械法 | 2A990000001930951 |  |  |  | PQ | [5 empty] | 3200 | 00000000 | 99999999
血液学的検査 |  | 1 | 0 | 1 | 血算-赤血球数 | 赤血球数 | RBC | RBC | 自動血球計数 CRP 測定装置 Microsemi LC-767CRP | 全血(静脈血、EDTA入り) | 自動血球計数 CRP 測定装置 Microsemi LC-767CRP | B10010000212560G5 | X10*6/μL |  | 10*6/uL |  | 全血(添加物入り) | 自動機械法 | 2A990000001930951 |  |  |  | PQ | [5 empty] | 3200 | 20260813 | 99999999
血液学的検査 |  | 1 | 0 | 1 | 血算-赤血球数 | 赤血球数 | RBC | RBC | 自動血球計数 CRP 測定装置 Microsemi LC-767CRP | 全血(静脈血、EDTA入り) | 自動血球計数 CRP 測定装置 Microsemi LC-767CRP | B10010000212560F9 | X10*12/L |  | 10*12/L |  | 全血(添加物入り) | 自動機械法 | 2A990000001930951 |  |  |  | PQ | [5 empty] | 3200 | 20260813 | 99999999
血液学的検査 |  | 1 | 0 | 1 | 血算-赤血球数 | 赤血球数 | RBC | RBC | 自動血球計数 CRP 測定装置 Microsemi LC-767CRP | 全血(静脈血、EDTA入り) | 自動血球計数 CRP 測定装置 Microsemi LC-767CRP | B10010000212560G3 | X10*4/μL |  | 10*4/uL |  | 全血(添加物入り) | 自動機械法 | 2A990000001930951 |  |  |  | PQ | [5 empty] | 3200 | 20260813 | 99999999
血液学的検査 |  | 1 | 0 | 1 | 血算-赤血球数 | 赤血球数 | RBC | RBC | 自動血球計数 CRP 測定装置 Microsemi LC-787CRP | 全血(静脈血、抗凝固剤入り) | 自動血球計数 CRP 測定装置 Microsemi LC-787CRP | B10010000211561G5 | X10*6/μL |  | 10*6/uL |  | 全血(添加物入り) | 自動機械法 | 2A990000001930951 |  |  |  | PQ | [5 empty] | 3200 | 20260813 | 99999999
血液学的検査 |  | 1 | 0 | 1 | 血算-赤血球数 | 赤血球数 | RBC | RBC | 自動血球計数 CRP 測定装置 Microsemi LC-787CRP | 全血(静脈血、抗凝固剤入り) | 自動血球計数 CRP 測定装置 Microsemi LC-787CRP | B10010000211561F9 | X10*12/L |  | 10*12/L |  | 全血(添加物入り) | 自動機械法 | 2A990000001930951 |  |  |  | PQ | [5 empty] | 3200 | 20260813 | 99999999
血液学的検査 |  | 1 | 0 | 1 | 血算-赤血球数 | 赤血球数 | RBC | RBC | 自動血球計数 CRP 測定装置 Microsemi LC-787CRP | 全血(静脈血、抗凝固剤入り) | 自動血球計数 CRP 測定装置 Microsemi LC-787CRP | B10010000211561G3 | X10*4/μL |  | 10*4/uL |  | 全血(添加物入り) | 自動機械法 | 2A990000001930951 |  |  |  | PQ | [5 empty] | 3200 | 00000000 | 99999999
血液学的検査 |  | 1 | 0 | 1 | 血算-赤血球数 | 赤血球数 | RBC | RBC | 自動血球計数 CRP 測定装置 Microsemi LC-787CRP | 全血(静脈血、EDTA入り) | 自動血球計数 CRP 測定装置 Microsemi LC-787CRP | B10010000212561G5 | X10*6/μL |  | 10*6/uL |  | 全血(添加物入り) | 自動機械法 | 2A990000001930951 |  |  |  | PQ | [5 empty] | 3200 | 20260813 | 99999999
血液学的検査 |  | 1 | 0 | 1 | 血算-赤血球数 | 赤血球数 | RBC | RBC | 自動血球計数 CRP 測定装置 Microsemi LC-787CRP | 全血(静脈血、EDTA入り) | 自動血球計数 CRP 測定装置 Microsemi LC-787CRP | B10010000212561F9 | X10*12/L |  | 10*12/L |  | 全血(添加物入り) | 自動機械法 | 2A990000001930951 |  |  |  | PQ | [5 empty] | 3200 | 20260813 | 99999999
血液学的検査 |  | 1 | 0 | 1 | 血算-赤血球数 | 赤血球数 | RBC | RBC | 自動血球計数 CRP 測定装置 Microsemi LC-787CRP | 全血(静脈血、EDTA入り) | 自動血球計数 CRP 測定装置 Microsemi LC-787CRP | B10010000212561G3 | X10*4/μL |  | 10*4/uL |  | 全血(添加物入り) | 自動機械法 | 2A990000001930951 |  |  |  | PQ | [5 empty] | 3200 | 20260813 | 99999999
血液学的検査 |  | 1 | 0 | 1 | 血算-赤血球数 | 赤血球数 | RBC | RBC | 自動血球計数 CRP 測定装置 Pentra MS CRP | 全血(静脈血、抗凝固剤入り) | 自動血球計数 CRP 測定装置 Pentra MS CRP | B10010000211564G5 | X10*6/μL |  | 10*6/uL |  | 全血(添加物入り) | 自動機械法 | 2A990000001930951 |  |  |  | PQ | [5 empty] | 3200 | 20260813 | 99999999
血液学的検査 |  | 1 | 0 | 1 | 血算-赤血球数 | 赤血球数 | RBC | RBC | 自動血球計数 CRP 測定装置 Pentra MS CRP | 全血(静脈血、抗凝固剤入り) | 自動血球計数 CRP 測定装置 Pentra MS CRP | B10010000211564F9 | X10*12/L |  | 10*12/L |  | 全血(添加物入り) | 自動機械法 | 2A990000001930951 |  |  |  | PQ | [5 empty] | 3200 | 20260813 | 99999999
血液学的検査 |  | 1 | 0 | 1 | 血算-赤血球数 | 赤血球数 | RBC | RBC | 自動血球計数 CRP 測定装置 Pentra MS CRP | 全血(静脈血、抗凝固剤入り) | 自動血球計数 CRP 測定装置 Pentra MS CRP | B10010000211564G3 | X10*4/μL |  | 10*4/uL |  | 全血(添加物入り) | 自動機械法 | 2A990000001930951 |  |  |  | PQ | [5 empty] | 3200 | 00000000 | 99999999
血液学的検査 |  | 1 | 0 | 1 | 血算-赤血球数 | 赤血球数 | RBC | RBC | 自動血球計数 CRP 測定装置 Pentra MS CRP | 全血(静脈血、EDTA入り) | 自動血球計数 CRP 測定装置 Pentra MS CRP | B10010000212564G5 | X10*6/μL |  | 10*6/uL |  | 全血(添加物入り) | 自動機械法 | 2A990000001930951 |  |  |  | PQ | [5 empty] | 3200 | 20260813 | 99999999
血液学的検査 |  | 1 | 0 | 1 | 血算-赤血球数 | 赤血球数 | RBC | RBC | 自動血球計数 CRP 測定装置 Pentra MS CRP | 全血(静脈血、EDTA入り) | 自動血球計数 CRP 測定装置 Pentra MS CRP | B10010000212564F9 | X10*12/L |  | 10*12/L |  | 全血(添加物入り) | 自動機械法 | 2A990000001930951 |  |  |  | PQ | [5 empty] | 3200 | 20260813 | 99999999
血液学的検査 |  | 1 | 0 | 1 | 血算-赤血球数 | 赤血球数 | RBC | RBC | 自動血球計数 CRP 測定装置 Pentra MS CRP | 全血(静脈血、EDTA入り) | 自動血球計数 CRP 測定装置 Pentra MS CRP | B10010000212564G3 | X10*4/μL |  | 10*4/uL |  | 全血(添加物入り) | 自動機械法 | 2A990000001930951 |  |  |  | PQ | [5 empty] | 3200 | 20260813 | 99999999
血液学的検査 |  | 1 | 0 | 1 | 血算-赤血球数 | 赤血球数 | RBC | RBC | 自動血球計数 CRP 測定装置 Yumizen H630 CRP | 全血(静脈血、抗凝固剤入り) | 自動血球計数 CRP 測定装置 Yumizen H630 CRP | B10010000211563G5 | X10*6/μL |  | 10*6/uL |  | 全血(添加物入り) | 自動機械法 | 2A990000001930951 |  |  |  | PQ | [5 empty] | 3200 | 20260813 | 99999999
血液学的検査 |  | 1 | 0 | 1 | 血算-赤血球数 | 赤血球数 | RBC | RBC | 自動血球計数 CRP 測定装置 Yumizen H630 CRP | 全血(静脈血、抗凝固剤入り) | 自動血球計数 CRP 測定装置 Yumizen H630 CRP | B10010000211563F9 | X10*12/L |  | 10*12/L |  | 全血(添加物入り) | 自動機械法 | 2A990000001930951 |  |  |  | PQ | [5 empty] | 3200 | 20260813 | 99999999
血液学的検査 |  | 1 | 0 | 1 | 血算-赤血球数 | 赤血球数 | RBC | RBC | 自動血球計数 CRP 測定装置 Yumizen H630 CRP | 全血(静脈血、抗凝固剤入り) | 自動血球計数 CRP 測定装置 Yumizen H630 CRP | B10010000211563G3 | X10*4/μL |  | 10*4/uL |  | 全血(添加物入り) | 自動機械法 | 2A990000001930951 |  |  |  | PQ | [5 empty] | 3200 | 00000000 | 99999999
血液学的検査 |  | 1 | 0 | 1 | 血算-赤血球数 | 赤血球数 | RBC | RBC | 自動血球計数 CRP 測定装置 Yumizen H630 CRP | 全血(静脈血、EDTA入り) | 自動血球計数 CRP 測定装置 Yumizen H630 CRP | B10010000212563G5 | X10*6/μL |  | 10*6/uL |  | 全血(添加物入り) | 自動機械法 | 2A990000001930951 |  |  |  | PQ | [5 empty] | 3200 | 20260813 | 99999999
血液学的検査 |  | 1 | 0 | 1 | 血算-赤血球数 | 赤血球数 | RBC | RBC | 自動血球計数 CRP 測定装置 Yumizen H630 CRP | 全血(静脈血、EDTA入り) | 自動血球計数 CRP 測定装置 Yumizen H630 CRP | B10010000212563F9 | X10*12/L |  | 10*12/L |  | 全血(添加物入り) | 自動機械法 | 2A990000001930951 |  |  |  | PQ | [5 empty] | 3200 | 20260813 | 99999999
血液学的検査 |  | 1 | 0 | 1 | 血算-赤血球数 | 赤血球数 | RBC | RBC | 自動血球計数 CRP 測定装置 Yumizen H630 CRP | 全血(静脈血、EDTA入り) | 自動血球計数 CRP 測定装置 Yumizen H630 CRP | B10010000212563G3 | X10*4/μL |  | 10*4/uL |  | 全血(添加物入り) | 自動機械法 | 2A990000001930951 |  |  |  | PQ | [5 empty] | 3200 | 20260813 | 99999999
血液学的検査 |  | 1 | 0 | 1 | 血算-赤血球数 | 赤血球数 | RBC | RBC | 自動血球計数装置 LC-5000 | 全血(静脈血、抗凝固剤入り) | 自動血球計数装置 LC-5000 | B10010000211545G5 | X10*6/μL |  | 10*6/uL |  | 全血(添加物入り) | 自動機械法 | 2A990000001930951 |  |  |  | PQ | [5 empty] | 3200 | 20260813 | 99999999
血液学的検査 |  | 1 | 0 | 1 | 血算-赤血球数 | 赤血球数 | RBC | RBC | 自動血球計数装置 LC-5000 | 全血(静脈血、抗凝固剤入り) | 自動血球計数装置 LC-5000 | B10010000211545F9 | X10*12/L |  | 10*12/L |  | 全血(添加物入り) | 自動機械法 | 2A990000001930951 |  |  |  | PQ | [5 empty] | 3200 | 20260813 | 99999999
血液学的検査 |  | 1 | 0 | 1 | 血算-赤血球数 | 赤血球数 | RBC | RBC | 自動血球計数装置 LC-5000 | 全血(静脈血、抗凝固剤入り) | 自動血球計数装置 LC-5000 | B10010000211545G3 | X10*4/μL |  | 10*4/uL |  | 全血(添加物入り) | 自動機械法 | 2A990000001930951 |  |  |  | PQ | [5 empty] | 3200 | 00000000 | 99999999
血液学的検査 |  | 1 | 0 | 1 | 血算-赤血球数 | 赤血球数 | RBC | RBC | 自動血球計数装置 LC-5000 | 全血(静脈血、EDTA入り) | 自動血球計数装置 LC-5000 | B10010000212545G5 | X10*6/μL |  | 10*6/uL |  | 全血(添加物入り) | 自動機械法 | 2A990000001930951 |  |  |  | PQ | [5 empty] | 3200 | 20260813 | 99999999
血液学的検査 |  | 1 | 0 | 1 | 血算-赤血球数 | 赤血球数 | RBC | RBC | 自動血球計数装置 LC-5000 | 全血(静脈血、EDTA入り) | 自動血球計数装置 LC-5000 | B10010000212545F9 | X10*12/L |  | 10*12/L |  | 全血(添加物入り) | 自動機械法 | 2A990000001930951 |  |  |  | PQ | [5 empty] | 3200 | 20260813 | 99999999
血液学的検査 |  | 1 | 0 | 1 | 血算-赤血球数 | 赤血球数 | RBC | RBC | 自動血球計数装置 LC-5000 | 全血(静脈血、EDTA入り) | 自動血球計数装置 LC-5000 | B10010000212545G3 | X10*4/μL |  | 10*4/uL |  | 全血(添加物入り) | 自動機械法 | 2A990000001930951 |  |  |  | PQ | [5 empty] | 3200 | 20260813 | 99999999
血液学的検査 |  | 1 | 0 | 1 | 血算-赤血球数 | 赤血球数 | RBC | RBC | 自動血球計数装置 Microsemi LC-661 | 全血(静脈血、抗凝固剤入り) | 自動血球計数装置 Microsemi LC-661 | B10010000211548G5 | X10*6/μL |  | 10*6/uL |  | 全血(添加物入り) | 自動機械法 | 2A990000001930951 |  |  |  | PQ | [5 empty] | 3200 | 20260813 | 99999999
血液学的検査 |  | 1 | 0 | 1 | 血算-赤血球数 | 赤血球数 | RBC | RBC | 自動血球計数装置 Microsemi LC-661 | 全血(静脈血、抗凝固剤入り) | 自動血球計数装置 Microsemi LC-661 | B10010000211548F9 | X10*12/L |  | 10*12/L |  | 全血(添加物入り) | 自動機械法 | 2A990000001930951 |  |  |  | PQ | [5 empty] | 3200 | 20260813 | 99999999
血液学的検査 |  | 1 | 0 | 1 | 血算-赤血球数 | 赤血球数 | RBC | RBC | 自動血球計数装置 Microsemi LC-661 | 全血(静脈血、抗凝固剤入り) | 自動血球計数装置 Microsemi LC-661 | B10010000211548G3 | X10*4/μL |  | 10*4/uL |  | 全血(添加物入り) | 自動機械法 | 2A990000001930951 |  |  |  | PQ | [5 empty] | 3200 | 00000000 | 99999999
血液学的検査 |  | 1 | 0 | 1 | 血算-赤血球数 | 赤血球数 | RBC | RBC | 自動血球計数装置 Microsemi LC-661 | 全血(静脈血、EDTA入り) | 自動血球計数装置 Microsemi LC-661 | B10010000212548G5 | X10*6/μL |  | 10*6/uL |  | 全血(添加物入り) | 自動機械法 | 2A990000001930951 |  |  |  | PQ | [5 empty] | 3200 | 20260813 | 99999999
血液学的検査 |  | 1 | 0 | 1 | 血算-赤血球数 | 赤血球数 | RBC | RBC | 自動血球計数装置 Microsemi LC-661 | 全血(静脈血、EDTA入り) | 自動血球計数装置 Microsemi LC-661 | B10010000212548F9 | X10*12/L |  | 10*12/L |  | 全血(添加物入り) | 自動機械法 | 2A990000001930951 |  |  |  | PQ | [5 empty] | 3200 | 20260813 | 99999999
血液学的検査 |  | 1 | 0 | 1 | 血算-赤血球数 | 赤血球数 | RBC | RBC | 自動血球計数装置 Microsemi LC-661 | 全血(静脈血、EDTA入り) | 自動血球計数装置 Microsemi LC-661 | B10010000212548G3 | X10*4/μL |  | 10*4/uL |  | 全血(添加物入り) | 自動機械法 | 2A990000001930951 |  |  |  | PQ | [5 empty] | 3200 | 20260813 | 99999999
血液学的検査 |  | 1 | 0 | 1 | 血算-赤血球数 | 赤血球数 | RBC | RBC | 自動血球計数装置 Microsemi LC-710 | 全血(静脈血、抗凝固剤入り) | 自動血球計数装置 Microsemi LC-710 | B10010000211549G5 | X10*6/μL |  | 10*6/uL |  | 全血(添加物入り) | 自動機械法 | 2A990000001930951 |  |  |  | PQ | [5 empty] | 3200 | 20260813 | 99999999
血液学的検査 |  | 1 | 0 | 1 | 血算-赤血球数 | 赤血球数 | RBC | RBC | 自動血球計数装置 Microsemi LC-710 | 全血(静脈血、抗凝固剤入り) | 自動血球計数装置 Microsemi LC-710 | B10010000211549F9 | X10*12/L |  | 10*12/L |  | 全血(添加物入り) | 自動機械法 | 2A990000001930951 |  |  |  | PQ | [5 empty] | 3200 | 20260813 | 99999999
血液学的検査 |  | 1 | 0 | 1 | 血算-赤血球数 | 赤血球数 | RBC | RBC | 自動血球計数装置 Microsemi LC-710 | 全血(静脈血、抗凝固剤入り) | 自動血球計数装置 Microsemi LC-710 | B10010000211549G3 | X10*4/μL |  | 10*4/uL |  | 全血(添加物入り) | 自動機械法 | 2A990000001930951 |  |  |  | PQ | [5 empty] | 3200 | 00000000 | 99999999
血液学的検査 |  | 1 | 0 | 1 | 血算-赤血球数 | 赤血球数 | RBC | RBC | 自動血球計数装置 Microsemi LC-710 | 全血(静脈血、EDTA入り) | 自動血球計数装置 Microsemi LC-710 | B10010000212549G5 | X10*6/μL |  | 10*6/uL |  | 全血(添加物入り) | 自動機械法 | 2A990000001930951 |  |  |  | PQ | [5 empty] | 3200 | 20260813 | 99999999
血液学的検査 |  | 1 | 0 | 1 | 血算-赤血球数 | 赤血球数 | RBC | RBC | 自動血球計数装置 Microsemi LC-710 | 全血(静脈血、EDTA入り) | 自動血球計数装置 Microsemi LC-710 | B10010000212549F9 | X10*12/L |  | 10*12/L |  | 全血(添加物入り) | 自動機械法 | 2A990000001930951 |  |  |  | PQ | [5 empty] | 3200 | 20260813 | 99999999
血液学的検査 |  | 1 | 0 | 1 | 血算-赤血球数 | 赤血球数 | RBC | RBC | 自動血球計数装置 Microsemi LC-710 | 全血(静脈血、EDTA入り) | 自動血球計数装置 Microsemi LC-710 | B10010000212549G3 | X10*4/μL |  | 10*4/uL |  | 全血(添加物入り) | 自動機械法 | 2A990000001930951 |  |  |  | PQ | [5 empty] | 3200 | 20260813 | 99999999
血液学的検査 |  | 1 | 0 | 1 | 血算-赤血球数 | 赤血球数 | RBC | RBC | 自動血球計数装置 Pentra XL 80 | 全血(静脈血、抗凝固剤入り) | 自動血球計数装置 Pentra XL 80 | B10010000211543G5 | X10*6/μL |  | 10*6/uL |  | 全血(添加物入り) | 自動機械法 | 2A990000001930951 |  |  |  | PQ | [5 empty] | 3200 | 20260813 | 99999999
血液学的検査 |  | 1 | 0 | 1 | 血算-赤血球数 | 赤血球数 | RBC | RBC | 自動血球計数装置 Pentra XL 80 | 全血(静脈血、抗凝固剤入り) | 自動血球計数装置 Pentra XL 80 | B10010000211543F9 | X10*12/L |  | 10*12/L |  | 全血(添加物入り) | 自動機械法 | 2A990000001930951 |  |  |  | PQ | [5 empty] | 3200 | 20260813 | 99999999
血液学的検査 |  | 1 | 0 | 1 | 血算-赤血球数 | 赤血球数 | RBC | RBC | 自動血球計数装置 Pentra XL 80 | 全血(静脈血、抗凝固剤入り) | 自動血球計数装置 Pentra XL 80 | B10010000211543G3 | X10*4/μL |  | 10*4/uL |  | 全血(添加物入り) | 自動機械法 | 2A990000001930951 |  |  |  | PQ | [5 empty] | 3200 | 00000000 | 99999999
血液学的検査 |  | 1 | 0 | 1 | 血算-赤血球数 | 赤血球数 | RBC | RBC | 自動血球計数装置 Pentra XL 80 | 全血(静脈血、EDTA入り) | 自動血球計数装置 Pentra XL 80 | B10010000212543G5 | X10*6/μL |  | 10*6/uL |  | 全血(添加物入り) | 自動機械法 | 2A990000001930951 |  |  |  | PQ | [5 empty] | 3200 | 20260813 | 99999999
血液学的検査 |  | 1 | 0 | 1 | 血算-赤血球数 | 赤血球数 | RBC | RBC | 自動血球計数装置 Pentra XL 80 | 全血(静脈血、EDTA入り) | 自動血球計数装置 Pentra XL 80 | B10010000212543F9 | X10*12/L |  | 10*12/L |  | 全血(添加物入り) | 自動機械法 | 2A990000001930951 |  |  |  | PQ | [5 empty] | 3200 | 20260813 | 99999999
血液学的検査 |  | 1 | 0 | 1 | 血算-赤血球数 | 赤血球数 | RBC | RBC | 自動血球計数装置 Pentra XL 80 | 全血(静脈血、EDTA入り) | 自動血球計数装置 Pentra XL 80 | B10010000212543G3 | X10*4/μL |  | 10*4/uL |  | 全血(添加物入り) | 自動機械法 | 2A990000001930951 |  |  |  | PQ | [5 empty] | 3200 | 20260813 | 99999999
血液学的検査 |  | 1 | 0 | 1 | 血算-赤血球数 | 赤血球数 | RBC | RBC | 自動血球計数装置 Pentra XLR | 全血(静脈血、抗凝固剤入り) | 自動血球計数装置 Pentra XLR | B10010000211544G5 | X10*6/μL |  | 10*6/uL |  | 全血(添加物入り) | 自動機械法 | 2A990000001930951 |  |  |  | PQ | [5 empty] | 3200 | 20260813 | 99999999
血液学的検査 |  | 1 | 0 | 1 | 血算-赤血球数 | 赤血球数 | RBC | RBC | 自動血球計数装置 Pentra XLR | 全血(静脈血、抗凝固剤入り) | 自動血球計数装置 Pentra XLR | B10010000211544F9 | X10*12/L |  | 10*12/L |  | 全血(添加物入り) | 自動機械法 | 2A990000001930951 |  |  |  | PQ | [5 empty] | 3200 | 20260813 | 99999999
血液学的検査 |  | 1 | 0 | 1 | 血算-赤血球数 | 赤血球数 | RBC | RBC | 自動血球計数装置 Pentra XLR | 全血(静脈血、抗凝固剤入り) | 自動血球計数装置 Pentra XLR | B10010000211544G3 | X10*4/μL |  | 10*4/uL |  | 全血(添加物入り) | 自動機械法 | 2A990000001930951 |  |  |  | PQ | [5 empty] | 3200 | 00000000 | 99999999
血液学的検査 |  | 1 | 0 | 1 | 血算-赤血球数 | 赤血球数 | RBC | RBC | 自動血球計数装置 Pentra XLR | 全血(静脈血、EDTA入り) | 自動血球計数装置 Pentra XLR | B10010000212544G5 | X10*6/μL |  | 10*6/uL |  | 全血(添加物入り) | 自動機械法 | 2A990000001930951 |  |  |  | PQ | [5 empty] | 3200 | 20260813 | 99999999
血液学的検査 |  | 1 | 0 | 1 | 血算-赤血球数 | 赤血球数 | RBC | RBC | 自動血球計数装置 Pentra XLR | 全血(静脈血、EDTA入り) | 自動血球計数装置 Pentra XLR | B10010000212544F9 | X10*12/L |  | 10*12/L |  | 全血(添加物入り) | 自動機械法 | 2A990000001930951 |  |  |  | PQ | [5 empty] | 3200 | 20260813 | 99999999
血液学的検査 |  | 1 | 0 | 1 | 血算-赤血球数 | 赤血球数 | RBC | RBC | 自動血球計数装置 Pentra XLR | 全血(静脈血、EDTA入り) | 自動血球計数装置 Pentra XLR | B10010000212544G3 | X10*4/μL |  | 10*4/uL |  | 全血(添加物入り) | 自動機械法 | 2A990000001930951 |  |  |  | PQ | [5 empty] | 3200 | 20260813 | 99999999
血液学的検査 |  | 1 | 0 | 1 | 血算-赤血球数 | 赤血球数 | RBC | RBC | 自動血球計数装置 スポットケムCL SB-1440 | 全血(静脈血、抗凝固剤入り) | 自動血球計数装置 スポットケムCL SB-1440 | B10010000211556G5 | X10*6/μL |  | 10*6/uL |  | 全血(添加物入り) | 自動機械法 | 2A990000001930951 |  |  |  | PQ | [5 empty] | 3200 | 20260813 | 99999999
血液学的検査 |  | 1 | 0 | 1 | 血算-赤血球数 | 赤血球数 | RBC | RBC | 自動血球計数装置 スポットケムCL SB-1440 | 全血(静脈血、抗凝固剤入り) | 自動血球計数装置 スポットケムCL SB-1440 | B10010000211556F9 | X10*12/L |  | 10*12/L |  | 全血(添加物入り) | 自動機械法 | 2A990000001930951 |  |  |  | PQ | [5 empty] | 3200 | 20260813 | 99999999
血液学的検査 |  | 1 | 0 | 1 | 血算-赤血球数 | 赤血球数 | RBC | RBC | 自動血球計数装置 スポットケムCL SB-1440 | 全血(静脈血、抗凝固剤入り) | 自動血球計数装置 スポットケムCL SB-1440 | B10010000211556G3 | X10*4/μL |  | 10*4/uL |  | 全血(添加物入り) | 自動機械法 | 2A990000001930951 |  |  |  | PQ | [5 empty] | 3200 | 00000000 | 99999999
血液学的検査 |  | 1 | 0 | 1 | 血算-赤血球数 | 赤血球数 | RBC | RBC | 自動血球計数装置 スポットケムCL SB-1440 | 全血(静脈血、EDTA入り) | 自動血球計数装置 スポットケムCL SB-1440 | B10010000212556G5 | X10*6/μL |  | 10*6/uL |  | 全血(添加物入り) | 自動機械法 | 2A990000001930951 |  |  |  | PQ | [5 empty] | 3200 | 20260813 | 99999999
血液学的検査 |  | 1 | 0 | 1 | 血算-赤血球数 | 赤血球数 | RBC | RBC | 自動血球計数装置 スポットケムCL SB-1440 | 全血(静脈血、EDTA入り) | 自動血球計数装置 スポットケムCL SB-1440 | B10010000212556F9 | X10*12/L |  | 10*12/L |  | 全血(添加物入り) | 自動機械法 | 2A990000001930951 |  |  |  | PQ | [5 empty] | 3200 | 20260813 | 99999999
血液学的検査 |  | 1 | 0 | 1 | 血算-赤血球数 | 赤血球数 | RBC | RBC | 自動血球計数装置 スポットケムCL SB-1440 | 全血(静脈血、EDTA入り) | 自動血球計数装置 スポットケムCL SB-1440 | B10010000212556G3 | X10*4/μL |  | 10*4/uL |  | 全血(添加物入り) | 自動機械法 | 2A990000001930951 |  |  |  | PQ | [5 empty] | 3200 | 20260813 | 99999999
血液学的検査 |  | 1 | 0 | 1 | 血算-赤血球数 | 赤血球数 | RBC | RBC | 全自動血球計数器 MEK-6400 セルタックα | 全血(静脈血、抗凝固剤入り) | 全自動血球計数器 MEK-6400 セルタックα | B10010000211527G5 | X10*6/μL |  | 10*6/uL |  | 全血(添加物入り) | 自動機械法 | 2A990000001930951 |  |  |  | PQ | [5 empty] | 3200 | 20260813 | 99999999
血液学的検査 |  | 1 | 0 | 1 | 血算-赤血球数 | 赤血球数 | RBC | RBC | 全自動血球計数器 MEK-6400 セルタックα | 全血(静脈血、抗凝固剤入り) | 全自動血球計数器 MEK-6400 セルタックα | B10010000211527F9 | X10*12/L |  | 10*12/L |  | 全血(添加物入り) | 自動機械法 | 2A990000001930951 |  |  |  | PQ | [5 empty] | 3200 | 20260813 | 99999999
血液学的検査 |  | 1 | 0 | 1 | 血算-赤血球数 | 赤血球数 | RBC | RBC | 全自動血球計数器 MEK-6400 セルタックα | 全血(静脈血、抗凝固剤入り) | 全自動血球計数器 MEK-6400 セルタックα | B10010000211527G3 | X10*4/μL |  | 10*4/uL |  | 全血(添加物入り) | 自動機械法 | 2A990000001930951 |  |  |  | PQ | [5 empty] | 3200 | 00000000 | 99999999
血液学的検査 |  | 1 | 0 | 1 | 血算-赤血球数 | 赤血球数 | RBC | RBC | 全自動血球計数器 MEK-6400 セルタックα | 全血(静脈血、EDTA入り) | 全自動血球計数器 MEK-6400 セルタックα | B10010000212527G5 | X10*6/μL |  | 10*6/uL |  | 全血(添加物入り) | 自動機械法 | 2A990000001930951 |  |  |  | PQ | [5 empty] | 3200 | 20260813 | 99999999
血液学的検査 |  | 1 | 0 | 1 | 血算-赤血球数 | 赤血球数 | RBC | RBC | 全自動血球計数器 MEK-6400 セルタックα | 全血(静脈血、EDTA入り) | 全自動血球計数器 MEK-6400 セルタックα | B10010000212527F9 | X10*12/L |  | 10*12/L |  | 全血(添加物入り) | 自動機械法 | 2A990000001930951 |  |  |  | PQ | [5 empty] | 3200 | 20260813 | 99999999
血液学的検査 |  | 1 | 0 | 1 | 血算-赤血球数 | 赤血球数 | RBC | RBC | 全自動血球計数器 MEK-6400 セルタックα | 全血(静脈血、EDTA入り) | 全自動血球計数器 MEK-6400 セルタックα | B10010000212527G3 | X10*4/μL |  | 10*4/uL |  | 全血(添加物入り) | 自動機械法 | 2A990000001930951 |  |  |  | PQ | [5 empty] | 3200 | 20260813 | 99999999
血液学的検査 |  | 1 | 0 | 1 | 血算-赤血球数 | 赤血球数 | RBC | RBC | 全自動血球計数器 MEK-6420 セルタックα | 全血(静脈血、抗凝固剤入り) | 全自動血球計数器 MEK-6420 セルタックα | B10010000211528G5 | X10*6/μL |  | 10*6/uL |  | 全血(添加物入り) | 自動機械法 | 2A990000001930951 |  |  |  | PQ | [5 empty] | 3200 | 20260813 | 99999999
血液学的検査 |  | 1 | 0 | 1 | 血算-赤血球数 | 赤血球数 | RBC | RBC | 全自動血球計数器 MEK-6420 セルタックα | 全血(静脈血、抗凝固剤入り) | 全自動血球計数器 MEK-6420 セルタックα | B10010000211528F9 | X10*12/L |  | 10*12/L |  | 全血(添加物入り) | 自動機械法 | 2A990000001930951 |  |  |  | PQ | [5 empty] | 3200 | 20260813 | 99999999
血液学的検査 |  | 1 | 0 | 1 | 血算-赤血球数 | 赤血球数 | RBC | RBC | 全自動血球計数器 MEK-6420 セルタックα | 全血(静脈血、抗凝固剤入り) | 全自動血球計数器 MEK-6420 セルタックα | B10010000211528G3 | X10*4/μL |  | 10*4/uL |  | 全血(添加物入り) | 自動機械法 | 2A990000001930951 |  |  |  | PQ | [5 empty] | 3200 | 00000000 | 99999999
血液学的検査 |  | 1 | 0 | 1 | 血算-赤血球数 | 赤血球数 | RBC | RBC | 全自動血球計数器 MEK-6420 セルタックα | 全血(静脈血、EDTA入り) | 全自動血球計数器 MEK-6420 セルタックα | B10010000212528G5 | X10*6/μL |  | 10*6/uL |  | 全血(添加物入り) | 自動機械法 | 2A990000001930951 |  |  |  | PQ | [5 empty] | 3200 | 20260813 | 99999999
血液学的検査 |  | 1 | 0 | 1 | 血算-赤血球数 | 赤血球数 | RBC | RBC | 全自動血球計数器 MEK-6420 セルタックα | 全血(静脈血、EDTA入り) | 全自動血球計数器 MEK-6420 セルタックα | B10010000212528F9 | X10*12/L |  | 10*12/L |  | 全血(添加物入り) | 自動機械法 | 2A990000001930951 |  |  |  | PQ | [5 empty] | 3200 | 20260813 | 99999999
血液学的検査 |  | 1 | 0 | 1 | 血算-赤血球数 | 赤血球数 | RBC | RBC | 全自動血球計数器 MEK-6420 セルタックα | 全血(静脈血、EDTA入り) | 全自動血球計数器 MEK-6420 セルタックα | B10010000212528G3 | X10*4/μL |  | 10*4/uL |  | 全血(添加物入り) | 自動機械法 | 2A990000001930951 |  |  |  | PQ | [5 empty] | 3200 | 20260813 | 99999999
血液学的検査 |  | 1 | 0 | 1 | 血算-赤血球数 | 赤血球数 | RBC | RBC | 全自動血球計数器 MEK-6500シリーズ セルタックα | 全血(静脈血、抗凝固剤入り) | 全自動血球計数器 MEK-6500シリーズ セルタックα | B10010000211529G5 | X10*6/μL |  | 10*6/uL |  | 全血(添加物入り) | 自動機械法 | 2A990000001930951 |  |  |  | PQ | [5 empty] | 3200 | 20260813 | 99999999
血液学的検査 |  | 1 | 0 | 1 | 血算-赤血球数 | 赤血球数 | RBC | RBC | 全自動血球計数器 MEK-6500シリーズ セルタックα | 全血(静脈血、抗凝固剤入り) | 全自動血球計数器 MEK-6500シリーズ セルタックα | B10010000211529F9 | X10*12/L |  | 10*12/L |  | 全血(添加物入り) | 自動機械法 | 2A990000001930951 |  |  |  | PQ | [5 empty] | 3200 | 20260813 | 99999999
血液学的検査 |  | 1 | 0 | 1 | 血算-赤血球数 | 赤血球数 | RBC | RBC | 全自動血球計数器 MEK-6500シリーズ セルタックα | 全血(静脈血、抗凝固剤入り) | 全自動血球計数器 MEK-6500シリーズ セルタックα | B10010000211529G3 | X10*4/μL |  | 10*4/uL |  | 全血(添加物入り) | 自動機械法 | 2A990000001930951 |  |  |  | PQ | [5 empty] | 3200 | 00000000 | 99999999
血液学的検査 |  | 1 | 0 | 1 | 血算-赤血球数 | 赤血球数 | RBC | RBC | 全自動血球計数器 MEK-6500シリーズ セルタックα | 全血(静脈血、EDTA入り) | 全自動血球計数器 MEK-6500シリーズ セルタックα | B10010000212529G5 | X10*6/μL |  | 10*6/uL |  | 全血(添加物入り) | 自動機械法 | 2A990000001930951 |  |  |  | PQ | [5 empty] | 3200 | 20260813 | 99999999
血液学的検査 |  | 1 | 0 | 1 | 血算-赤血球数 | 赤血球数 | RBC | RBC | 全自動血球計数器 MEK-6500シリーズ セルタックα | 全血(静脈血、EDTA入り) | 全自動血球計数器 MEK-6500シリーズ セルタックα | B10010000212529F9 | X10*12/L |  | 10*12/L |  | 全血(添加物入り) | 自動機械法 | 2A990000001930951 |  |  |  | PQ | [5 empty] | 3200 | 20260813 | 99999999
血液学的検査 |  | 1 | 0 | 1 | 血算-赤血球数 | 赤血球数 | RBC | RBC | 全自動血球計数器 MEK-6500シリーズ セルタックα | 全血(静脈血、EDTA入り) | 全自動血球計数器 MEK-6500シリーズ セルタックα | B10010000212529G3 | X10*4/μL |  | 10*4/uL |  | 全血(添加物入り) | 自動機械法 | 2A990000001930951 |  |  |  | PQ | [5 empty] | 3200 | 20260813 | 99999999
血液学的検査 |  | 1 | 0 | 1 | 血算-赤血球数 | 赤血球数 | RBC | RBC | 全自動血球計数器 MEK-7300 セルタック ES | 全血(静脈血、抗凝固剤入り) | 全自動血球計数器 MEK-7300 セルタック ES | B10010000211531G5 | X10*6/μL |  | 10*6/uL |  | 全血(添加物入り) | 自動機械法 | 2A990000001930951 |  |  |  | PQ | [5 empty] | 3200 | 20260813 | 99999999
血液学的検査 |  | 1 | 0 | 1 | 血算-赤血球数 | 赤血球数 | RBC | RBC | 全自動血球計数器 MEK-7300 セルタック ES | 全血(静脈血、抗凝固剤入り) | 全自動血球計数器 MEK-7300 セルタック ES | B10010000211531F9 | X10*12/L |  | 10*12/L |  | 全血(添加物入り) | 自動機械法 | 2A990000001930951 |  |  |  | PQ | [5 empty] | 3200 | 20260813 | 99999999
血液学的検査 |  | 1 | 0 | 1 | 血算-赤血球数 | 赤血球数 | RBC | RBC | 全自動血球計数器 MEK-7300 セルタック ES | 全血(静脈血、抗凝固剤入り) | 全自動血球計数器 MEK-7300 セルタック ES | B10010000211531G3 | X10*4/μL |  | 10*4/uL |  | 全血(添加物入り) | 自動機械法 | 2A990000001930951 |  |  |  | PQ | [5 empty] | 3200 | 00000000 | 99999999
血液学的検査 |  | 1 | 0 | 1 | 血算-赤血球数 | 赤血球数 | RBC | RBC | 全自動血球計数器 MEK-7300 セルタック ES | 全血(静脈血、EDTA入り) | 全自動血球計数器 MEK-7300 セルタック ES | B10010000212531G5 | X10*6/μL |  | 10*6/uL |  | 全血(添加物入り) | 自動機械法 | 2A990000001930951 |  |  |  | PQ | [5 empty] | 3200 | 20260813 | 99999999
血液学的検査 |  | 1 | 0 | 1 | 血算-赤血球数 | 赤血球数 | RBC | RBC | 全自動血球計数器 MEK-7300 セルタック ES | 全血(静脈血、EDTA入り) | 全自動血球計数器 MEK-7300 セルタック ES | B10010000212531F9 | X10*12/L |  | 10*12/L |  | 全血(添加物入り) | 自動機械法 | 2A990000001930951 |  |  |  | PQ | [5 empty] | 3200 | 20260813 | 99999999
血液学的検査 |  | 1 | 0 | 1 | 血算-赤血球数 | 赤血球数 | RBC | RBC | 全自動血球計数器 MEK-7300 セルタック ES | 全血(静脈血、EDTA入り) | 全自動血球計数器 MEK-7300 セルタック ES | B10010000212531G3 | X10*4/μL |  | 10*4/uL |  | 全血(添加物入り) | 自動機械法 | 2A990000001930951 |  |  |  | PQ | [5 empty] | 3200 | 20260813 | 99999999
血液学的検査 |  | 1 | 0 | 1 | 血算-赤血球数 | 赤血球数 | RBC | RBC | 全自動血球計数器 MEK-8222 セルタック F | 全血(静脈血、抗凝固剤入り) | 全自動血球計数器 MEK-8222 セルタック F | B10010000211532G5 | X10*6/μL |  | 10*6/uL |  | 全血(添加物入り) | 自動機械法 | 2A990000001930951 |  |  |  | PQ | [5 empty] | 3200 | 20260813 | 99999999
血液学的検査 |  | 1 | 0 | 1 | 血算-赤血球数 | 赤血球数 | RBC | RBC | 全自動血球計数器 MEK-8222 セルタック F | 全血(静脈血、抗凝固剤入り) | 全自動血球計数器 MEK-8222 セルタック F | B10010000211532F9 | X10*12/L |  | 10*12/L |  | 全血(添加物入り) | 自動機械法 | 2A990000001930951 |  |  |  | PQ | [5 empty] | 3200 | 20260813 | 99999999
血液学的検査 |  | 1 | 0 | 1 | 血算-赤血球数 | 赤血球数 | RBC | RBC | 全自動血球計数器 MEK-8222 セルタック F | 全血(静脈血、抗凝固剤入り) | 全自動血球計数器 MEK-8222 セルタック F | B10010000211532G3 | X10*4/μL |  | 10*4/uL |  | 全血(添加物入り) | 自動機械法 | 2A990000001930951 |  |  |  | PQ | [5 empty] | 3200 | 00000000 | 99999999
血液学的検査 |  | 1 | 0 | 1 | 血算-赤血球数 | 赤血球数 | RBC | RBC | 全自動血球計数器 MEK-8222 セルタック F | 全血(静脈血、EDTA入り) | 全自動血球計数器 MEK-8222 セルタック F | B10010000212532G5 | X10*6/μL |  | 10*6/uL |  | 全血(添加物入り) | 自動機械法 | 2A990000001930951 |  |  |  | PQ | [5 empty] | 3200 | 20260813 | 99999999
血液学的検査 |  | 1 | 0 | 1 | 血算-赤血球数 | 赤血球数 | RBC | RBC | 全自動血球計数器 MEK-8222 セルタック F | 全血(静脈血、EDTA入り) | 全自動血球計数器 MEK-8222 セルタック F | B10010000212532F9 | X10*12/L |  | 10*12/L |  | 全血(添加物入り) | 自動機械法 | 2A990000001930951 |  |  |  | PQ | [5 empty] | 3200 | 20260813 | 99999999
血液学的検査 |  | 1 | 0 | 1 | 血算-赤血球数 | 赤血球数 | RBC | RBC | 全自動血球計数器 MEK-8222 セルタック F | 全血(静脈血、EDTA入り) | 全自動血球計数器 MEK-8222 セルタック F | B10010000212532G3 | X10*4/μL |  | 10*4/uL |  | 全血(添加物入り) | 自動機械法 | 2A990000001930951 |  |  |  | PQ | [5 empty] | 3200 | 20260813 | 99999999
血液学的検査 |  | 1 | 0 | 1 | 血算-赤血球数 | 赤血球数 | RBC | RBC | 全自動血球計数器 MEK-9100 セルタック G | 全血(静脈血、抗凝固剤入り) | 全自動血球計数器 MEK-9100 セルタック G | B10010000211533G5 | X10*6/μL |  | 10*6/uL |  | 全血(添加物入り) | 自動機械法 | 2A990000001930951 |  |  |  | PQ | [5 empty] | 3200 | 20260813 | 99999999
血液学的検査 |  | 1 | 0 | 1 | 血算-赤血球数 | 赤血球数 | RBC | RBC | 全自動血球計数器 MEK-9100 セルタック G | 全血(静脈血、抗凝固剤入り) | 全自動血球計数器 MEK-9100 セルタック G | B10010000211533F9 | X10*12/L |  | 10*12/L |  | 全血(添加物入り) | 自動機械法 | 2A990000001930951 |  |  |  | PQ | [5 empty] | 3200 | 20260813 | 99999999
血液学的検査 |  | 1 | 0 | 1 | 血算-赤血球数 | 赤血球数 | RBC | RBC | 全自動血球計数器 MEK-9100 セルタック G | 全血(静脈血、抗凝固剤入り) | 全自動血球計数器 MEK-9100 セルタック G | B10010000211533G3 | X10*4/μL |  | 10*4/uL |  | 全血(添加物入り) | 自動機械法 | 2A990000001930951 |  |  |  | PQ | [5 empty] | 3200 | 00000000 | 99999999
血液学的検査 |  | 1 | 0 | 1 | 血算-赤血球数 | 赤血球数 | RBC | RBC | 全自動血球計数器 MEK-9100 セルタック G | 全血(静脈血、EDTA入り) | 全自動血球計数器 MEK-9100 セルタック G | B10010000212533G5 | X10*6/μL |  | 10*6/uL |  | 全血(添加物入り) | 自動機械法 | 2A990000001930951 |  |  |  | PQ | [5 empty] | 3200 | 20260813 | 99999999
血液学的検査 |  | 1 | 0 | 1 | 血算-赤血球数 | 赤血球数 | RBC | RBC | 全自動血球計数器 MEK-9100 セルタック G | 全血(静脈血、EDTA入り) | 全自動血球計数器 MEK-9100 セルタック G | B10010000212533F9 | X10*12/L |  | 10*12/L |  | 全血(添加物入り) | 自動機械法 | 2A990000001930951 |  |  |  | PQ | [5 empty] | 3200 | 20260813 | 99999999
血液学的検査 |  | 1 | 0 | 1 | 血算-赤血球数 | 赤血球数 | RBC | RBC | 全自動血球計数器 MEK-9100 セルタック G | 全血(静脈血、EDTA入り) | 全自動血球計数器 MEK-9100 セルタック G | B10010000212533G3 | X10*4/μL |  | 10*4/uL |  | 全血(添加物入り) | 自動機械法 | 2A990000001930951 |  |  |  | PQ | [5 empty] | 3200 | 20260813 | 99999999
血液学的検査 |  | 1 | 0 | 1 | 血算-赤血球数 | 赤血球数 | RBC | RBC | 多項目自動血球分析装置 XE-5000 | 全血(静脈血、抗凝固剤入り) | 多項目自動血球分析装置 XE-5000 | B10010000211568G5 | X10*6/μL |  | 10*6/uL |  | 全血(添加物入り) | 自動機械法 | 2A990000001930951 |  |  |  | PQ | [5 empty] | 3200 | 20260813 | 99999999
血液学的検査 |  | 1 | 0 | 1 | 血算-赤血球数 | 赤血球数 | RBC | RBC | 多項目自動血球分析装置 XE-5000 | 全血(静脈血、抗凝固剤入り) | 多項目自動血球分析装置 XE-5000 | B10010000211568F9 | X10*12/L |  | 10*12/L |  | 全血(添加物入り) | 自動機械法 | 2A990000001930951 |  |  |  | PQ | [5 empty] | 3200 | 20260813 | 99999999
血液学的検査 |  | 1 | 0 | 1 | 血算-赤血球数 | 赤血球数 | RBC | RBC | 多項目自動血球分析装置 XE-5000 | 全血(静脈血、抗凝固剤入り) | 多項目自動血球分析装置 XE-5000 | B10010000211568G3 | X10*4/μL |  | 10*4/uL |  | 全血(添加物入り) | 自動機械法 | 2A990000001930951 |  |  |  | PQ | [5 empty] | 3200 | 20260813 | 99999999
血液学的検査 |  | 1 | 0 | 1 | 血算-赤血球数 | 赤血球数 | RBC | RBC | 多項目自動血球分析装置 XE-5000 | 全血(静脈血、EDTA入り) | 多項目自動血球分析装置 XE-5000 | B10010000212568G5 | X10*6/μL |  | 10*6/uL |  | 全血(添加物入り) | 自動機械法 | 2A990000001930951 |  |  |  | PQ | [5 empty] | 3200 | 20260813 | 99999999
血液学的検査 |  | 1 | 0 | 1 | 血算-赤血球数 | 赤血球数 | RBC | RBC | 多項目自動血球分析装置 XE-5000 | 全血(静脈血、EDTA入り) | 多項目自動血球分析装置 XE-5000 | B10010000212568F9 | X10*12/L |  | 10*12/L |  | 全血(添加物入り) | 自動機械法 | 2A990000001930951 |  |  |  | PQ | [5 empty] | 3200 | 20260813 | 99999999
血液学的検査 |  | 1 | 0 | 1 | 血算-赤血球数 | 赤血球数 | RBC | RBC | 多項目自動血球分析装置 XE-5000 | 全血(静脈血、EDTA入り) | 多項目自動血球分析装置 XE-5000 | B10010000212568G3 | X10*4/μL |  | 10*4/uL |  | 全血(添加物入り) | 自動機械法 | 2A990000001930951 |  |  |  | PQ | [5 empty] | 3200 | 20260813 | 99999999
血液学的検査 |  | 1 | 0 | 1 | 血算-赤血球数 | 赤血球数 | RBC | RBC | 多項目自動血球分析装置 XN シリーズ | 全血(静脈血、抗凝固剤入り) | 多項目自動血球分析装置 XN シリーズ | B10010000211523G5 | X10*6/μL |  | 10*6/uL |  | 全血(添加物入り) | 自動機械法 | 2A990000001930951 |  |  |  | PQ | [5 empty] | 3200 | 20260813 | 99999999
血液学的検査 |  | 1 | 0 | 1 | 血算-赤血球数 | 赤血球数 | RBC | RBC | 多項目自動血球分析装置 XN シリーズ | 全血(静脈血、抗凝固剤入り) | 多項目自動血球分析装置 XN シリーズ | B10010000211523F9 | X10*12/L |  | 10*12/L |  | 全血(添加物入り) | 自動機械法 | 2A990000001930951 |  |  |  | PQ | [5 empty] | 3200 | 20260813 | 99999999
血液学的検査 |  | 1 | 0 | 1 | 血算-赤血球数 | 赤血球数 | RBC | RBC | 多項目自動血球分析装置 XN シリーズ | 全血(静脈血、抗凝固剤入り) | 多項目自動血球分析装置 XN シリーズ | B10010000211523G3 | X10*4/μL |  | 10*4/uL |  | 全血(添加物入り) | 自動機械法 | 2A990000001930951 |  |  |  | PQ | [5 empty] | 3200 | 00000000 | 99999999
血液学的検査 |  | 1 | 0 | 1 | 血算-赤血球数 | 赤血球数 | RBC | RBC | 多項目自動血球分析装置 XN シリーズ | 全血(静脈血、EDTA入り) | 多項目自動血球分析装置 XN シリーズ | B10010000212523G5 | X10*6/μL |  | 10*6/uL |  | 全血(添加物入り) | 自動機械法 | 2A990000001930951 |  |  |  | PQ | [5 empty] | 3200 | 20260813 | 99999999
血液学的検査 |  | 1 | 0 | 1 | 血算-赤血球数 | 赤血球数 | RBC | RBC | 多項目自動血球分析装置 XN シリーズ | 全血(静脈血、EDTA入り) | 多項目自動血球分析装置 XN シリーズ | B10010000212523F9 | X10*12/L |  | 10*12/L |  | 全血(添加物入り) | 自動機械法 | 2A990000001930951 |  |  |  | PQ | [5 empty] | 3200 | 20260813 | 99999999
血液学的検査 |  | 1 | 0 | 1 | 血算-赤血球数 | 赤血球数 | RBC | RBC | 多項目自動血球分析装置 XN シリーズ | 全血(静脈血、EDTA入り) | 多項目自動血球分析装置 XN シリーズ | B10010000212523G3 | X10*4/μL |  | 10*4/uL |  | 全血(添加物入り) | 自動機械法 | 2A990000001930951 |  |  |  | PQ | [5 empty] | 3200 | 20260813 | 99999999
血液学的検査 |  | 1 | 0 | 1 | 血算-赤血球数 | 赤血球数 | RBC | RBC | 多項目自動血球分析装置 XN-L シリーズ | 全血(静脈血、抗凝固剤入り) | 多項目自動血球分析装置 XN-L シリーズ | B10010000211524G5 | X10*6/μL |  | 10*6/uL |  | 全血(添加物入り) | 自動機械法 | 2A990000001930951 |  |  |  | PQ | [5 empty] | 3200 | 20260813 | 99999999
血液学的検査 |  | 1 | 0 | 1 | 血算-赤血球数 | 赤血球数 | RBC | RBC | 多項目自動血球分析装置 XN-L シリーズ | 全血(静脈血、抗凝固剤入り) | 多項目自動血球分析装置 XN-L シリーズ | B10010000211524F9 | X10*12/L |  | 10*12/L |  | 全血(添加物入り) | 自動機械法 | 2A990000001930951 |  |  |  | PQ | [5 empty] | 3200 | 20260813 | 99999999
血液学的検査 |  | 1 | 0 | 1 | 血算-赤血球数 | 赤血球数 | RBC | RBC | 多項目自動血球分析装置 XN-L シリーズ | 全血(静脈血、抗凝固剤入り) | 多項目自動血球分析装置 XN-L シリーズ | B10010000211524G3 | X10*4/μL |  | 10*4/uL |  | 全血(添加物入り) | 自動機械法 | 2A990000001930951 |  |  |  | PQ | [5 empty] | 3200 | 00000000 | 99999999
血液学的検査 |  | 1 | 0 | 1 | 血算-赤血球数 | 赤血球数 | RBC | RBC | 多項目自動血球分析装置 XN-L シリーズ | 全血(静脈血、EDTA入り) | 多項目自動血球分析装置 XN-L シリーズ | B10010000212524G5 | X10*6/μL |  | 10*6/uL |  | 全血(添加物入り) | 自動機械法 | 2A990000001930951 |  |  |  | PQ | [5 empty] | 3200 | 20260813 | 99999999
血液学的検査 |  | 1 | 0 | 1 | 血算-赤血球数 | 赤血球数 | RBC | RBC | 多項目自動血球分析装置 XN-L シリーズ | 全血(静脈血、EDTA入り) | 多項目自動血球分析装置 XN-L シリーズ | B10010000212524F9 | X10*12/L |  | 10*12/L |  | 全血(添加物入り) | 自動機械法 | 2A990000001930951 |  |  |  | PQ | [5 empty] | 3200 | 20260813 | 99999999
血液学的検査 |  | 1 | 0 | 1 | 血算-赤血球数 | 赤血球数 | RBC | RBC | 多項目自動血球分析装置 XN-L シリーズ | 全血(静脈血、EDTA入り) | 多項目自動血球分析装置 XN-L シリーズ | B10010000212524G3 | X10*4/μL |  | 10*4/uL |  | 全血(添加物入り) | 自動機械法 | 2A990000001930951 |  |  |  | PQ | [5 empty] | 3200 | 20260813 | 99999999
血液学的検査 |  | 1 | 0 | 1 | 血算-赤血球数 | 赤血球数 | RBC | RBC | 多項目自動血球分析装置 XR シリーズ | 全血(静脈血、抗凝固剤入り) | 多項目自動血球分析装置 XR シリーズ | B10010000211566G5 | X10*6/μL |  | 10*6/uL |  | 全血(添加物入り) | 自動機械法 | 2A990000001930951 |  |  |  | PQ | [5 empty] | 3200 | 20260813 | 99999999
血液学的検査 |  | 1 | 0 | 1 | 血算-赤血球数 | 赤血球数 | RBC | RBC | 多項目自動血球分析装置 XR シリーズ | 全血(静脈血、抗凝固剤入り) | 多項目自動血球分析装置 XR シリーズ | B10010000211566F9 | X10*12/L |  | 10*12/L |  | 全血(添加物入り) | 自動機械法 | 2A990000001930951 |  |  |  | PQ | [5 empty] | 3200 | 20260813 | 99999999
血液学的検査 |  | 1 | 0 | 1 | 血算-赤血球数 | 赤血球数 | RBC | RBC | 多項目自動血球分析装置 XR シリーズ | 全血(静脈血、抗凝固剤入り) | 多項目自動血球分析装置 XR シリーズ | B10010000211566G3 | X10*4/μL |  | 10*4/uL |  | 全血(添加物入り) | 自動機械法 | 2A990000001930951 |  |  |  | PQ | [5 empty] | 3200 | 00000000 | 99999999
血液学的検査 |  | 1 | 0 | 1 | 血算-赤血球数 | 赤血球数 | RBC | RBC | 多項目自動血球分析装置 XR シリーズ | 全血(静脈血、EDTA入り) | 多項目自動血球分析装置 XR シリーズ | B10010000212566G5 | X10*6/μL |  | 10*6/uL |  | 全血(添加物入り) | 自動機械法 | 2A990000001930951 |  |  |  | PQ | [5 empty] | 3200 | 20260813 | 99999999
血液学的検査 |  | 1 | 0 | 1 | 血算-赤血球数 | 赤血球数 | RBC | RBC | 多項目自動血球分析装置 XR シリーズ | 全血(静脈血、EDTA入り) | 多項目自動血球分析装置 XR シリーズ | B10010000212566F9 | X10*12/L |  | 10*12/L |  | 全血(添加物入り) | 自動機械法 | 2A990000001930951 |  |  |  | PQ | [5 empty] | 3200 | 20260813 | 99999999
血液学的検査 |  | 1 | 0 | 1 | 血算-赤血球数 | 赤血球数 | RBC | RBC | 多項目自動血球分析装置 XR シリーズ | 全血(静脈血、EDTA入り) | 多項目自動血球分析装置 XR シリーズ | B10010000212566G3 | X10*4/μL |  | 10*4/uL |  | 全血(添加物入り) | 自動機械法 | 2A990000001930951 |  |  |  | PQ | [5 empty] | 3200 | 00000000 | 99999999
血液学的検査 |  | 1 | 0 | 1 | 血算-赤血球数 | 赤血球数 | RBC | RBC |  | 全血(静脈血、抗凝固剤入り) | その他の測定法 | B10010000211000G5 | X10*6/μL |  | 10*6/uL |  | 全血(添加物入り) | その他の測定法 | 2A990000001999951 |  |  |  | PQ | [5 empty] | 3200 | 20260813 | 99999999
血液学的検査 |  | 1 | 0 | 1 | 血算-赤血球数 | 赤血球数 | RBC | RBC |  | 全血(静脈血、抗凝固剤入り) | その他の測定法 | B10010000211000F9 | X10*12/L |  | 10*12/L |  | 全血(添加物入り) | その他の測定法 | 2A990000001999951 |  |  |  | PQ | [5 empty] | 3200 | 20260813 | 99999999
血液学的検査 |  | 1 | 0 | 1 | 血算-赤血球数 | 赤血球数 | RBC | RBC |  | 全血(静脈血、EDTA入り) | その他の測定法 | B10010000212000G5 | X10*6/μL |  | 10*6/uL |  | 全血(添加物入り) | その他の測定法 | 2A990000001999951 |  |  |  | PQ | [5 empty] | 3200 | 20260813 | 99999999
血液学的検査 |  | 1 | 0 | 1 | 血算-赤血球数 | 赤血球数 | RBC | RBC |  | 全血(静脈血、EDTA入り) | その他の測定法 | B10010000212000F9 | X10*12/L |  | 10*12/L |  | 全血(添加物入り) | その他の測定法 | 2A990000001999951 |  |  |  | PQ | [5 empty] | 3200 | 20260813 | 99999999
血液学的検査 |  | 1 | 0 | 1 | 血算-赤血球数 | 赤血球数 | RBC | RBC | セルダイン3200 | 全血(静脈血、抗凝固剤入り) | 自動機械法_セルダイン3200 | B10010000211501G3 | X10*4/μL |  | 10*4/uL |  | 全血(添加物入り) | 自動機械法 | 2A990000001930951 |  |  |  | PQ | [5 empty] | 3200 | 00000000 | 20260812
血液学的検査 |  | 1 | 0 | 1 | 血算-赤血球数 | 赤血球数 | RBC | RBC | XE-2100 | 全血(静脈血、抗凝固剤入り) | 自動機械法_XE-2100 | B10010000211512G3 | X10*4/μL |  | 10*4/uL |  | 全血(添加物入り) | 自動機械法 | 2A990000001930951 |  |  |  | PQ | [5 empty] | 3200 | 00000000 | 20260812
血液学的検査 |  | 1 | 0 | 1 | 血算-赤血球数 | 赤血球数 | RBC | RBC | XE-2100C | 全血(静脈血、抗凝固剤入り) | 自動機械法_XE-2100C | B10010000211513G3 | X10*4/μL |  | 10*4/uL |  | 全血(添加物入り) | 自動機械法 | 2A990000001930951 |  |  |  | PQ | [5 empty] | 3200 | 00000000 | 20260812
血液学的検査 |  | 1 | 0 | 1 | 血算-赤血球数 | 赤血球数 | RBC | RBC | XE-2100D | 全血(静脈血、抗凝固剤入り) | 自動機械法_XE-2100D | B10010000211514G3 | X10*4/μL |  | 10*4/uL |  | 全血(添加物入り) | 自動機械法 | 2A990000001930951 |  |  |  | PQ | [5 empty] | 3200 | 00000000 | 20260812
血液学的検査 |  | 1 | 0 | 1 | 血算-赤血球数 | 赤血球数 | RBC | RBC | XE-2100DC | 全血(静脈血、抗凝固剤入り) | 自動機械法_XE-2100DC | B10010000211515G3 | X10*4/μL |  | 10*4/uL |  | 全血(添加物入り) | 自動機械法 | 2A990000001930951 |  |  |  | PQ | [5 empty] | 3200 | 00000000 | 20260812
血液学的検査 |  | 1 | 0 | 1 | 血算-赤血球数 | 赤血球数 | RBC | RBC | XE-2100L | 全血(静脈血、抗凝固剤入り) | 自動機械法_XE-2100L | B10010000211516G3 | X10*4/μL |  | 10*4/uL |  | 全血(添加物入り) | 自動機械法 | 2A990000001930951 |  |  |  | PQ | [5 empty] | 3200 | 00000000 | 20260812
血液学的検査 |  | 1 | 0 | 1 | 血算-赤血球数 | 赤血球数 | RBC | RBC | XT-1800I | 全血(静脈血、抗凝固剤入り) | 自動機械法_XT-1800I | B10010000211517G3 | X10*4/μL |  | 10*4/uL |  | 全血(添加物入り) | 自動機械法 | 2A990000001930951 |  |  |  | PQ | [5 empty] | 3200 | 00000000 | 20260812
血液学的検査 |  | 1 | 0 | 1 | 血算-赤血球数 | 赤血球数 | RBC | RBC | XT-2000I | 全血(静脈血、抗凝固剤入り) | 自動機械法_XT-2000I | B10010000211518G3 | X10*4/μL |  | 10*4/uL |  | 全血(添加物入り) | 自動機械法 | 2A990000001930951 |  |  |  | PQ | [5 empty] | 3200 | 00000000 | 20260812
血液学的検査 |  | 1 | 0 | 1 | 血算-赤血球数 | 赤血球数 | RBC | RBC | XT-4000I | 全血(静脈血、抗凝固剤入り) | 自動機械法_XT-4000I | B10010000211519G3 | X10*4/μL |  | 10*4/uL |  | 全血(添加物入り) | 自動機械法 | 2A990000001930951 |  |  |  | PQ | [5 empty] | 3200 | 00000000 | 20260812
血液学的検査 |  | 1 | 0 | 1 | 血算-赤血球数 | 赤血球数 | RBC | RBC | XS シリーズ | 全血(静脈血、抗凝固剤入り) | 自動機械法_XS シリーズ | B10010000211522G3 | X10*4/μL |  | 10*4/uL |  | 全血(添加物入り) | 自動機械法 | 2A990000001930951 |  |  |  | PQ | [5 empty] | 3200 | 00000000 | 20260812
血液学的検査 |  | 1 | 0 | 1 | 血算-赤血球数 | 赤血球数 | RBC | RBC | MEK-6300シリーズ セルタックα | 全血(静脈血、抗凝固剤入り) | 自動機械法_MEK-6300シリーズ セルタックα | B10010000211526G3 | X10*4/μL |  | 10*4/uL |  | 全血(添加物入り) | 自動機械法 | 2A990000001930951 |  |  |  | PQ | [5 empty] | 3200 | 00000000 | 20260812
血液学的検査 |  | 1 | 0 | 1 | 血算-赤血球数 | 赤血球数 | RBC | RBC | MEK-7220 セルタックE | 全血(静脈血、抗凝固剤入り) | 自動機械法_MEK-7220 セルタックE | B10010000211530G3 | X10*4/μL |  | 10*4/uL |  | 全血(添加物入り) | 自動機械法 | 2A990000001930951 |  |  |  | PQ | [5 empty] | 3200 | 00000000 | 20260812
血液学的検査 |  | 1 | 0 | 1 | 血算-赤血球数 | 赤血球数 | RBC | RBC | コールターHMX | 全血(静脈血、抗凝固剤入り) | 自動機械法_コールターHMX | B10010000211534G3 | X10*4/μL |  | 10*4/uL |  | 全血(添加物入り) | 自動機械法 | 2A990000001930951 |  |  |  | PQ | [5 empty] | 3200 | 00000000 | 20260812
血液学的検査 |  | 1 | 0 | 1 | 血算-赤血球数 | 赤血球数 | RBC | RBC | コールターLH 500 | 全血(静脈血、抗凝固剤入り) | 自動機械法_コールターLH 500 | B10010000211535G3 | X10*4/μL |  | 10*4/uL |  | 全血(添加物入り) | 自動機械法 | 2A990000001930951 |  |  |  | PQ | [5 empty] | 3200 | 00000000 | 20260812
血液学的検査 |  | 1 | 0 | 1 | 血算-赤血球数 | 赤血球数 | RBC | RBC | UNICEL DXH600 コールターセルラーアナリシスシステム | 全血(静脈血、抗凝固剤入り) | 自動機械法_UNICEL DXH600 コールターセルラーアナリシスシステム | B10010000211540G3 | X10*4/μL |  | 10*4/uL |  | 全血(添加物入り) | 自動機械法 | 2A990000001930951 |  |  |  | PQ | [5 empty] | 3200 | 00000000 | 20260812
血液学的検査 |  | 1 | 0 | 1 | 血算-赤血球数 | 赤血球数 | RBC | RBC | UNICEL DXHシリーズ コールターセルラーアナリシスシステム | 全血(静脈血、抗凝固剤入り) | 自動機械法_UNICEL DXHシリーズ コールターセルラーアナリシスシステム | B10010000211541G3 | X10*4/μL |  | 10*4/uL |  | 全血(添加物入り) | 自動機械法 | 2A990000001930951 |  |  |  | PQ | [5 empty] | 3200 | 00000000 | 20260812
血液学的検査 |  | 1 | 0 | 1 | 血算-赤血球数 | 赤血球数 | RBC | RBC | ペントラ80 LC-5501J | 全血(静脈血、抗凝固剤入り) | 自動機械法_ペントラ80 LC-5501J | B10010000211542G3 | X10*4/μL |  | 10*4/uL |  | 全血(添加物入り) | 自動機械法 | 2A990000001930951 |  |  |  | PQ | [5 empty] | 3200 | 00000000 | 20260812
血液学的検査 |  | 1 | 0 | 1 | 血算-赤血球数 | 赤血球数 | RBC | RBC | 自動血球計数装置 エースカウンター FL-250CBC | 全血(静脈血、抗凝固剤入り) | 自動機械法_自動血球計数装置 エースカウンタ FL-250CBC | B10010000211546G3 | X10*4/μL |  | 10*4/uL |  | 全血(添加物入り) | 自動機械法 | 2A990000001930951 |  |  |  | PQ | [5 empty] | 3200 | 00000000 | 20260812
血液学的検査 |  | 1 | 0 | 1 | 血算-赤血球数 | 赤血球数 | RBC | RBC | 自動血球計数装置 MICROSEMI LC-660 | 全血(静脈血、抗凝固剤入り) | 自動機械法_自動血球計数装置 MICROSEMI LC-660 | B10010000211547G3 | X10*4/μL |  | 10*4/uL |  | 全血(添加物入り) | 自動機械法 | 2A990000001930951 |  |  |  | PQ | [5 empty] | 3200 | 00000000 | 20260812
血液学的検査 |  | 1 | 0 | 1 | 血算-赤血球数 | 赤血球数 | RBC | RBC | 血球計数装置MYTHIC 18(J) | 全血(静脈血、抗凝固剤入り) | 自動機械法_血球計数装置MYTHIC 18(J) | B10010000211550G3 | X10*4/μL |  | 10*4/uL |  | 全血(添加物入り) | 自動機械法 | 2A990000001930951 |  |  |  | PQ | [5 empty] | 3200 | 00000000 | 20260812
血液学的検査 |  | 1 | 0 | 1 | 血算-赤血球数 | 赤血球数 | RBC | RBC | 血球計数装置MYTHIC 22CT(J) | 全血(静脈血、抗凝固剤入り) | 自動機械法_血球計数装置MYTHIC 22CT(J) | B10010000211551G3 | X10*4/μL |  | 10*4/uL |  | 全血(添加物入り) | 自動機械法 | 2A990000001930951 |  |  |  | PQ | [5 empty] | 3200 | 00000000 | 20260812
血液学的検査 |  | 1 | 0 | 1 | 血算-赤血球数 | 赤血球数 | RBC | RBC | 血球計数装置MYTHIC 220T(J) | 全血(静脈血、抗凝固剤入り) | 自動機械法_血球計数装置MYTHIC 220T(J) | B10010000211552G3 | X10*4/μL |  | 10*4/uL |  | 全血(添加物入り) | 自動機械法 | 2A990000001930951 |  |  |  | PQ | [5 empty] | 3200 | 00000000 | 20260812
血液学的検査 |  | 1 | 0 | 1 | 血算-赤血球数 | 赤血球数 | RBC | RBC | コバス M511 | 全血(静脈血、抗凝固剤入り) | 自動機械法_コバス M511 | B10010000211553G3 | X10*4/μL |  | 10*4/uL |  | 全血(添加物入り) | 自動機械法 | 2A990000001930951 |  |  |  | PQ | [5 empty] | 3200 | 00000000 | 20260812
血液学的検査 |  | 1 | 0 | 1 | 血算-赤血球数 | 赤血球数 | RBC | RBC | 自動血球計数装置 スポットケムCL SB-1420 | 全血(静脈血、抗凝固剤入り) | 自動機械法_自動血球計数装置 スポットケムCL SB-1420 | B10010000211554G3 | X10*4/μL |  | 10*4/uL |  | 全血(添加物入り) | 自動機械法 | 2A990000001930951 |  |  |  | PQ | [5 empty] | 3200 | 00000000 | 20260812
血液学的検査 |  | 1 | 0 | 1 | 血算-赤血球数 | 赤血球数 | RBC | RBC | 自動血球計数装置 スポットケムCL SB-1430 | 全血(静脈血、抗凝固剤入り) | 自動機械法_自動血球計数装置 スポットケムCL SB-1430 | B10010000211555G3 | X10*4/μL |  | 10*4/uL |  | 全血(添加物入り) | 自動機械法 | 2A990000001930951 |  |  |  | PQ | [5 empty] | 3200 | 00000000 | 20260812
血液学的検査 |  | 1 | 0 | 1 | 血算-赤血球数 | 赤血球数 | RBC | RBC | 自動血球計数装置 CRP測定装置 LC-178CRP | 全血(静脈血、抗凝固剤入り) | 自動機械法_自動血球計数装置 CRP測定装置 LC-178CRP | B10010000211557G3 | X10*4/μL |  | 10*4/uL |  | 全血(添加物入り) | 自動機械法 | 2A990000001930951 |  |  |  | PQ | [5 empty] | 3200 | 00000000 | 20260812
血液学的検査 |  | 1 | 0 | 1 | 血算-赤血球数 | 赤血球数 | RBC | RBC | 自動血球計数装置 CRP測定装置 MICROSEMI LC-667CRP | 全血(静脈血、抗凝固剤入り) | 自動機械法_自動血球計数装置 CRP測定装置 MICROSEMI LC-667CRP | B10010000211558G3 | X10*4/μL |  | 10*4/uL |  | 全血(添加物入り) | 自動機械法 | 2A990000001930951 |  |  |  | PQ | [5 empty] | 3200 | 00000000 | 20260812
血液学的検査 |  | 1 | 0 | 1 | 血算-赤血球数 | 赤血球数 | RBC | RBC | 自動血球計数装置 CRP測定装置 MICROSEMI LC-687CRP | 全血(静脈血、抗凝固剤入り) | 自動機械法_自動血球計数装置 CRP測定装置 MICROSEMI LC-687CRP | B10010000211559G3 | X10*4/μL |  | 10*4/uL |  | 全血(添加物入り) | 自動機械法 | 2A990000001930951 |  |  |  | PQ | [5 empty] | 3200 | 00000000 | 20260812
血液学的検査 |  | 1 | 0 | 1 | 血算-赤血球数 | 赤血球数 | RBC | RBC | 自動血球計数装置 CRP測定装置 エースカウンタープラス FL-278CRP | 全血(静脈血、抗凝固剤入り) | 自動機械法_自動血球計数装置 CRP測定装置 エースカウンタープラス FL-278CRP | B10010000211562G3 | X10*4/μL |  | 10*4/uL |  | 全血(添加物入り) | 自動機械法 | 2A990000001930951 |  |  |  | PQ | [5 empty] | 3200 | 00000000 | 20260812
血液学的検査 |  | 1 | 0 | 1 | 血算-赤血球数 | 赤血球数 | RBC | RBC | DXH 500シリーズ ライズ | 全血(静脈血、抗凝固剤入り) | 自動機械法_DXH 500 | B10010000211565G3 | X10*4/μL |  | 10*4/uL |  | 全血(添加物入り) | 自動機械法 | 2A990000001930951 |  |  |  | PQ | [5 empty] | 3200 | 00000000 | 20260812
血液学的検査 |  | 1 | 0 | 1 | 血算-赤血球数 | 赤血球数 | RBC | RBC | DXH 500シリーズ ライズ | 全血(静脈血、EDTA入り) | 自動機械法_DXH 500 | B10010000212565G3 | X10*4/μL |  | 10*4/uL |  | 全血(添加物入り) | 自動機械法 | 2A990000001930951 |  |  |  | PQ | [5 empty] | 3200 | 00000000 | 20260812
血液学的検査 |  | 1 | 0 | 1 | 血算-赤血球数 | 赤血球数 | RBC | RBC |  | 全血(静脈血、抗凝固剤入り) | その他の測定法 | B10010000211000G3 | X10*4/μL |  | 10*4/uL |  | 全血(添加物入り) | その他の測定法 | 2A990000001999951 |  |  |  | PQ | [5 empty] | 3200 | 00000000 | 99999999
血液学的検査 |  | 1 | 0 | 1 | 血算-赤血球数 | 赤血球数 | RBC | RBC |  | 全血(静脈血、EDTA入り) | その他の測定法 | B10010000212000G3 | X10*4/μL |  | 10*4/uL |  | 全血(添加物入り) | その他の測定法 | 2A990000001999951 |  |  |  | PQ | [5 empty] | 3200 | 00000000 | 99999999
血液学的検査 |  | 1 | 0 | 1 | 血算-赤血球数 | 赤血球数 | RBC | RBC |  |  |  |  | X10*4/μL |  | 10*4/uL |  | 全血(添加物入り) | 測定法を問わず | 2A990000001999851 |  |  |  | PQ | [5 empty] | 3200 | 00000000 | 20260812
血液学的検査 |  | 1 | 0 | 1 | 血算-赤血球数 | 赤血球数 | RBC | RBC | Alinity h システム | 全血(静脈血、抗凝固剤入り) | Alinity h システム | B10010000211569G5 | X10*6/μL |  | 10*6/uL |  | 全血(添加物入り) | 自動機械法 | 2A990000001930951 |  |  |  | PQ | [5 empty] | 3200 | 20260915 | 99999999
血液学的検査 |  | 1 | 0 | 1 | 血算-赤血球数 | 赤血球数 | RBC | RBC | Alinity h システム | 全血(静脈血、抗凝固剤入り) | Alinity h システム | B10010000211569F9 | X10*12/L |  | 10*12/L |  | 全血(添加物入り) | 自動機械法 | 2A990000001930951 |  |  |  | PQ | [5 empty] | 3200 | 20260915 | 99999999
血液学的検査 |  | 1 | 0 | 1 | 血算-赤血球数 | 赤血球数 | RBC | RBC | Alinity h システム | 全血(静脈血、抗凝固剤入り) | Alinity h システム | B10010000211569G3 | X10*4/μL |  | 10*4/uL |  | 全血(添加物入り) | 自動機械法 | 2A990000001930951 |  |  |  | PQ | [5 empty] | 3200 | 20260915 | 99999999
血液学的検査 |  | 1 | 0 | 1 | 血算-赤血球数 | 赤血球数 | RBC | RBC | Alinity h システム | 全血(静脈血、EDTA入り) | Alinity h システム | B10010000212569G5 | X10*6/μL |  | 10*6/uL |  | 全血(添加物入り) | 自動機械法 | 2A990000001930951 |  |  |  | PQ | [5 empty] | 3200 | 20260915 | 99999999
血液学的検査 |  | 1 | 0 | 1 | 血算-赤血球数 | 赤血球数 | RBC | RBC | Alinity h システム | 全血(静脈血、EDTA入り) | Alinity h システム | B10010000212569F9 | X10*12/L |  | 10*12/L |  | 全血(添加物入り) | 自動機械法 | 2A990000001930951 |  |  |  | PQ | [5 empty] | 3200 | 20260915 | 99999999
血液学的検査 |  | 1 | 0 | 1 | 血算-赤血球数 | 赤血球数 | RBC | RBC | Alinity h システム | 全血(静脈血、EDTA入り) | Alinity h システム | B10010000212569G3 | X10*4/μL |  | 10*4/uL |  | 全血(添加物入り) | 自動機械法 | 2A990000001930951 |  |  |  | PQ | [5 empty] | 3200 | 20260915 | 99999999
血液学的検査 |  | 1 | 0 | 1 | 血算-赤血球数 | 赤血球数 | RBC | RBC | UniCel DxH690T コールターセルラーアナリシスシステム | 全血(静脈血、抗凝固剤入り) | UniCel DxH690T コールターセルラーアナリシスシステム | B10010000211575G5 | X10*6/μL |  | 10*6/uL |  | 全血(添加物入り) | 自動機械法 | 2A990000001930951 |  |  |  | PQ | [5 empty] | 3200 | 20260915 | 99999999
血液学的検査 |  | 1 | 0 | 1 | 血算-赤血球数 | 赤血球数 | RBC | RBC | UniCel DxH690T コールターセルラーアナリシスシステム | 全血(静脈血、抗凝固剤入り) | UniCel DxH690T コールターセルラーアナリシスシステム | B10010000211575F9 | X10*12/L |  | 10*12/L |  | 全血(添加物入り) | 自動機械法 | 2A990000001930951 |  |  |  | PQ | [5 empty] | 3200 | 20260915 | 99999999
血液学的検査 |  | 1 | 0 | 1 | 血算-赤血球数 | 赤血球数 | RBC | RBC | UniCel DxH690T コールターセルラーアナリシスシステム | 全血(静脈血、抗凝固剤入り) | UniCel DxH690T コールターセルラーアナリシスシステム | B10010000211575G3 | X10*4/μL |  | 10*4/uL |  | 全血(添加物入り) | 自動機械法 | 2A990000001930951 |  |  |  | PQ | [5 empty] | 3200 | 20260915 | 99999999
血液学的検査 |  | 1 | 0 | 1 | 血算-赤血球数 | 赤血球数 | RBC | RBC | UniCel DxH690T コールターセルラーアナリシスシステム | 全血(静脈血、EDTA入り) | UniCel DxH690T コールターセルラーアナリシスシステム | B10010000212575G5 | X10*6/μL |  | 10*6/uL |  | 全血(添加物入り) | 自動機械法 | 2A990000001930951 |  |  |  | PQ | [5 empty] | 3200 | 20260915 | 99999999
血液学的検査 |  | 1 | 0 | 1 | 血算-赤血球数 | 赤血球数 | RBC | RBC | UniCel DxH690T コールターセルラーアナリシスシステム | 全血(静脈血、EDTA入り) | UniCel DxH690T コールターセルラーアナリシスシステム | B10010000212575F9 | X10*12/L |  | 10*12/L |  | 全血(添加物入り) | 自動機械法 | 2A990000001930951 |  |  |  | PQ | [5 empty] | 3200 | 20260915 | 99999999
血液学的検査 |  | 1 | 0 | 1 | 血算-赤血球数 | 赤血球数 | RBC | RBC | UniCel DxH690T コールターセルラーアナリシスシステム | 全血(静脈血、EDTA入り) | UniCel DxH690T コールターセルラーアナリシスシステム | B10010000212575G3 | X10*4/μL |  | 10*4/uL |  | 全血(添加物入り) | 自動機械法 | 2A990000001930951 |  |  |  | PQ | [5 empty] | 3200 | 20260915 | 99999999
血液学的検査 |  | 1 | 0 | 1 | 血算-赤血球数 | 赤血球数 | RBC | RBC | アクティ・シリーズ | 全血(静脈血、抗凝固剤入り) | アクティ・シリーズ | B10010000211579G5 | X10*6/μL |  | 10*6/uL |  | 全血(添加物入り) | 自動機械法 | 2A990000001930951 |  |  |  | PQ | [5 empty] | 3200 | 20260915 | 99999999
血液学的検査 |  | 1 | 0 | 1 | 血算-赤血球数 | 赤血球数 | RBC | RBC | アクティ・シリーズ | 全血(静脈血、抗凝固剤入り) | アクティ・シリーズ | B10010000211579F9 | X10*12/L |  | 10*12/L |  | 全血(添加物入り) | 自動機械法 | 2A990000001930951 |  |  |  | PQ | [5 empty] | 3200 | 20260915 | 99999999
血液学的検査 |  | 1 | 0 | 1 | 血算-赤血球数 | 赤血球数 | RBC | RBC | アクティ・シリーズ | 全血(静脈血、抗凝固剤入り) | アクティ・シリーズ | B10010000211579G3 | X10*4/μL |  | 10*4/uL |  | 全血(添加物入り) | 自動機械法 | 2A990000001930951 |  |  |  | PQ | [5 empty] | 3200 | 20260915 | 99999999
血液学的検査 |  | 1 | 0 | 1 | 血算-赤血球数 | 赤血球数 | RBC | RBC | アクティ・シリーズ | 全血(静脈血、EDTA入り) | アクティ・シリーズ | B10010000212579G5 | X10*6/μL |  | 10*6/uL |  | 全血(添加物入り) | 自動機械法 | 2A990000001930951 |  |  |  | PQ | [5 empty] | 3200 | 20260915 | 99999999
血液学的検査 |  | 1 | 0 | 1 | 血算-赤血球数 | 赤血球数 | RBC | RBC | アクティ・シリーズ | 全血(静脈血、EDTA入り) | アクティ・シリーズ | B10010000212579F9 | X10*12/L |  | 10*12/L |  | 全血(添加物入り) | 自動機械法 | 2A990000001930951 |  |  |  | PQ | [5 empty] | 3200 | 20260915 | 99999999
血液学的検査 |  | 1 | 0 | 1 | 血算-赤血球数 | 赤血球数 | RBC | RBC | アクティ・シリーズ | 全血(静脈血、EDTA入り) | アクティ・シリーズ | B10010000212579G3 | X10*4/μL |  | 10*4/uL |  | 全血(添加物入り) | 自動機械法 | 2A990000001930951 |  |  |  | PQ | [5 empty] | 3200 | 20260915 | 99999999
血液学的検査 |  | 1 | 0 | 1 | 血算-赤血球数 | 赤血球数 | RBC | RBC | アドヴィア 360 | 全血(静脈血、抗凝固剤入り) | アドヴィア 360 | B10010000211507G5 | X10*6/μL |  | 10*6/uL |  | 全血(添加物入り) | 自動機械法 | 2A990000001930951 |  |  |  | PQ | [5 empty] | 3200 | 20260915 | 99999999
血液学的検査 |  | 1 | 0 | 1 | 血算-赤血球数 | 赤血球数 | RBC | RBC | アドヴィア 360 | 全血(静脈血、抗凝固剤入り) | アドヴィア 360 | B10010000211507F9 | X10*12/L |  | 10*12/L |  | 全血(添加物入り) | 自動機械法 | 2A990000001930951 |  |  |  | PQ | [5 empty] | 3200 | 20260915 | 99999999
血液学的検査 |  | 1 | 0 | 1 | 血算-赤血球数 | 赤血球数 | RBC | RBC | アドヴィア 360 | 全血(静脈血、抗凝固剤入り) | アドヴィア 360 | B10010000211507G3 | X10*4/μL |  | 10*4/uL |  | 全血(添加物入り) | 自動機械法 | 2A990000001930951 |  |  |  | PQ | [5 empty] | 3200 | 20260915 | 99999999
血液学的検査 |  | 1 | 0 | 1 | 血算-赤血球数 | 赤血球数 | RBC | RBC | アドヴィア 360 | 全血(静脈血、EDTA入り) | アドヴィア 360 | B10010000212507G5 | X10*6/μL |  | 10*6/uL |  | 全血(添加物入り) | 自動機械法 | 2A990000001930951 |  |  |  | PQ | [5 empty] | 3200 | 20260915 | 99999999
血液学的検査 |  | 1 | 0 | 1 | 血算-赤血球数 | 赤血球数 | RBC | RBC | アドヴィア 360 | 全血(静脈血、EDTA入り) | アドヴィア 360 | B10010000212507F9 | X10*12/L |  | 10*12/L |  | 全血(添加物入り) | 自動機械法 | 2A990000001930951 |  |  |  | PQ | [5 empty] | 3200 | 20260915 | 99999999
血液学的検査 |  | 1 | 0 | 1 | 血算-赤血球数 | 赤血球数 | RBC | RBC | アドヴィア 360 | 全血(静脈血、EDTA入り) | アドヴィア 360 | B10010000212507G3 | X10*4/μL |  | 10*4/uL |  | 全血(添加物入り) | 自動機械法 | 2A990000001930951 |  |  |  | PQ | [5 empty] | 3200 | 20260915 | 99999999
血液学的検査 |  | 1 | 0 | 1 | 血算-赤血球数 | 赤血球数 | RBC | RBC | コールターDxH500ヘマトロジーアナライザー | 全血(静脈血、抗凝固剤入り) | コールターDxH500ヘマトロジーアナライザー | B10010000211576G5 | X10*6/μL |  | 10*6/uL |  | 全血(添加物入り) | 自動機械法 | 2A990000001930951 |  |  |  | PQ | [5 empty] | 3200 | 20260915 | 99999999
血液学的検査 |  | 1 | 0 | 1 | 血算-赤血球数 | 赤血球数 | RBC | RBC | コールターDxH500ヘマトロジーアナライザー | 全血(静脈血、抗凝固剤入り) | コールターDxH500ヘマトロジーアナライザー | B10010000211576F9 | X10*12/L |  | 10*12/L |  | 全血(添加物入り) | 自動機械法 | 2A990000001930951 |  |  |  | PQ | [5 empty] | 3200 | 20260915 | 99999999
血液学的検査 |  | 1 | 0 | 1 | 血算-赤血球数 | 赤血球数 | RBC | RBC | コールターDxH500ヘマトロジーアナライザー | 全血(静脈血、抗凝固剤入り) | コールターDxH500ヘマトロジーアナライザー | B10010000211576G3 | X10*4/μL |  | 10*4/uL |  | 全血(添加物入り) | 自動機械法 | 2A990000001930951 |  |  |  | PQ | [5 empty] | 3200 | 20260915 | 99999999
血液学的検査 |  | 1 | 0 | 1 | 血算-赤血球数 | 赤血球数 | RBC | RBC | コールターDxH500ヘマトロジーアナライザー | 全血(静脈血、EDTA入り) | コールターDxH500ヘマトロジーアナライザー | B10010000212576G5 | X10*6/μL |  | 10*6/uL |  | 全血(添加物入り) | 自動機械法 | 2A990000001930951 |  |  |  | PQ | [5 empty] | 3200 | 20260915 | 99999999
血液学的検査 |  | 1 | 0 | 1 | 血算-赤血球数 | 赤血球数 | RBC | RBC | コールターDxH500ヘマトロジーアナライザー | 全血(静脈血、EDTA入り) | コールターDxH500ヘマトロジーアナライザー | B10010000212576F9 | X10*12/L |  | 10*12/L |  | 全血(添加物入り) | 自動機械法 | 2A990000001930951 |  |  |  | PQ | [5 empty] | 3200 | 20260915 | 99999999
血液学的検査 |  | 1 | 0 | 1 | 血算-赤血球数 | 赤血球数 | RBC | RBC | コールターDxH500ヘマトロジーアナライザー | 全血(静脈血、EDTA入り) | コールターDxH500ヘマトロジーアナライザー | B10010000212576G3 | X10*4/μL |  | 10*4/uL |  | 全血(添加物入り) | 自動機械法 | 2A990000001930951 |  |  |  | PQ | [5 empty] | 3200 | 20260915 | 99999999
血液学的検査 |  | 1 | 0 | 1 | 血算-赤血球数 | 赤血球数 | RBC | RBC | コールターDxH520ヘマトロジーアナライザー | 全血(静脈血、抗凝固剤入り) | コールターDxH520ヘマトロジーアナライザー | B10010000211577G5 | X10*6/μL |  | 10*6/uL |  | 全血(添加物入り) | 自動機械法 | 2A990000001930951 |  |  |  | PQ | [5 empty] | 3200 | 20260915 | 99999999
血液学的検査 |  | 1 | 0 | 1 | 血算-赤血球数 | 赤血球数 | RBC | RBC | コールターDxH520ヘマトロジーアナライザー | 全血(静脈血、抗凝固剤入り) | コールターDxH520ヘマトロジーアナライザー | B10010000211577F9 | X10*12/L |  | 10*12/L |  | 全血(添加物入り) | 自動機械法 | 2A990000001930951 |  |  |  | PQ | [5 empty] | 3200 | 20260915 | 99999999
血液学的検査 |  | 1 | 0 | 1 | 血算-赤血球数 | 赤血球数 | RBC | RBC | コールターDxH520ヘマトロジーアナライザー | 全血(静脈血、抗凝固剤入り) | コールターDxH520ヘマトロジーアナライザー | B10010000211577G3 | X10*4/μL |  | 10*4/uL |  | 全血(添加物入り) | 自動機械法 | 2A990000001930951 |  |  |  | PQ | [5 empty] | 3200 | 20260915 | 99999999
血液学的検査 |  | 1 | 0 | 1 | 血算-赤血球数 | 赤血球数 | RBC | RBC | コールターDxH520ヘマトロジーアナライザー | 全血(静脈血、EDTA入り) | コールターDxH520ヘマトロジーアナライザー | B10010000212577G5 | X10*6/μL |  | 10*6/uL |  | 全血(添加物入り) | 自動機械法 | 2A990000001930951 |  |  |  | PQ | [5 empty] | 3200 | 20260915 | 99999999
血液学的検査 |  | 1 | 0 | 1 | 血算-赤血球数 | 赤血球数 | RBC | RBC | コールターDxH520ヘマトロジーアナライザー | 全血(静脈血、EDTA入り) | コールターDxH520ヘマトロジーアナライザー | B10010000212577F9 | X10*12/L |  | 10*12/L |  | 全血(添加物入り) | 自動機械法 | 2A990000001930951 |  |  |  | PQ | [5 empty] | 3200 | 20260915 | 99999999
血液学的検査 |  | 1 | 0 | 1 | 血算-赤血球数 | 赤血球数 | RBC | RBC | コールターDxH520ヘマトロジーアナライザー | 全血(静脈血、EDTA入り) | コールターDxH520ヘマトロジーアナライザー | B10010000212577G3 | X10*4/μL |  | 10*4/uL |  | 全血(添加物入り) | 自動機械法 | 2A990000001930951 |  |  |  | PQ | [5 empty] | 3200 | 20260915 | 99999999
血液学的検査 |  | 1 | 0 | 1 | 血算-赤血球数 | 赤血球数 | RBC | RBC | コールターDxH560ヘマトロジーアナライザー | 全血(静脈血、抗凝固剤入り) | コールターDxH560ヘマトロジーアナライザー | B10010000211578G5 | X10*6/μL |  | 10*6/uL |  | 全血(添加物入り) | 自動機械法 | 2A990000001930951 |  |  |  | PQ | [5 empty] | 3200 | 20260915 | 99999999
血液学的検査 |  | 1 | 0 | 1 | 血算-赤血球数 | 赤血球数 | RBC | RBC | コールターDxH560ヘマトロジーアナライザー | 全血(静脈血、抗凝固剤入り) | コールターDxH560ヘマトロジーアナライザー | B10010000211578F9 | X10*12/L |  | 10*12/L |  | 全血(添加物入り) | 自動機械法 | 2A990000001930951 |  |  |  | PQ | [5 empty] | 3200 | 20260915 | 99999999
血液学的検査 |  | 1 | 0 | 1 | 血算-赤血球数 | 赤血球数 | RBC | RBC | コールターDxH560ヘマトロジーアナライザー | 全血(静脈血、抗凝固剤入り) | コールターDxH560ヘマトロジーアナライザー | B10010000211578G3 | X10*4/μL |  | 10*4/uL |  | 全血(添加物入り) | 自動機械法 | 2A990000001930951 |  |  |  | PQ | [5 empty] | 3200 | 20260915 | 99999999
血液学的検査 |  | 1 | 0 | 1 | 血算-赤血球数 | 赤血球数 | RBC | RBC | コールターDxH560ヘマトロジーアナライザー | 全血(静脈血、EDTA入り) | コールターDxH560ヘマトロジーアナライザー | B10010000212578G5 | X10*6/μL |  | 10*6/uL |  | 全血(添加物入り) | 自動機械法 | 2A990000001930951 |  |  |  | PQ | [5 empty] | 3200 | 20260915 | 99999999
血液学的検査 |  | 1 | 0 | 1 | 血算-赤血球数 | 赤血球数 | RBC | RBC | コールターDxH560ヘマトロジーアナライザー | 全血(静脈血、EDTA入り) | コールターDxH560ヘマトロジーアナライザー | B10010000212578F9 | X10*12/L |  | 10*12/L |  | 全血(添加物入り) | 自動機械法 | 2A990000001930951 |  |  |  | PQ | [5 empty] | 3200 | 20260915 | 99999999
血液学的検査 |  | 1 | 0 | 1 | 血算-赤血球数 | 赤血球数 | RBC | RBC | コールターDxH560ヘマトロジーアナライザー | 全血(静脈血、EDTA入り) | コールターDxH560ヘマトロジーアナライザー | B10010000212578G3 | X10*4/μL |  | 10*4/uL |  | 全血(添加物入り) | 自動機械法 | 2A990000001930951 |  |  |  | PQ | [5 empty] | 3200 | 20260915 | 99999999
血液学的検査 |  | 1 | 0 | 1 | 血算-赤血球数 | 赤血球数 | RBC | RBC | 血球分析装置 pocH−120 | 全血(静脈血、抗凝固剤入り) | 血球分析装置 pocH−120 | B10010000211571G5 | X10*6/μL |  | 10*6/uL |  | 全血(添加物入り) | 自動機械法 | 2A990000001930951 |  |  |  | PQ | [5 empty] | 3200 | 20260915 | 99999999
血液学的検査 |  | 1 | 0 | 1 | 血算-赤血球数 | 赤血球数 | RBC | RBC | 血球分析装置 pocH−120 | 全血(静脈血、抗凝固剤入り) | 血球分析装置 pocH−120 | B10010000211571F9 | X10*12/L |  | 10*12/L |  | 全血(添加物入り) | 自動機械法 | 2A990000001930951 |  |  |  | PQ | [5 empty] | 3200 | 20260915 | 99999999
血液学的検査 |  | 1 | 0 | 1 | 血算-赤血球数 | 赤血球数 | RBC | RBC | 血球分析装置 pocH−120 | 全血(静脈血、抗凝固剤入り) | 血球分析装置 pocH−120 | B10010000211571G3 | X10*4/μL |  | 10*4/uL |  | 全血(添加物入り) | 自動機械法 | 2A990000001930951 |  |  |  | PQ | [5 empty] | 3200 | 20260915 | 99999999
血液学的検査 |  | 1 | 0 | 1 | 血算-赤血球数 | 赤血球数 | RBC | RBC | 血球分析装置 pocH−120 | 全血(静脈血、EDTA入り) | 血球分析装置 pocH−120 | B10010000212571G5 | X10*6/μL |  | 10*6/uL |  | 全血(添加物入り) | 自動機械法 | 2A990000001930951 |  |  |  | PQ | [5 empty] | 3200 | 20260915 | 99999999
血液学的検査 |  | 1 | 0 | 1 | 血算-赤血球数 | 赤血球数 | RBC | RBC | 血球分析装置 pocH−120 | 全血(静脈血、EDTA入り) | 血球分析装置 pocH−120 | B10010000212571F9 | X10*12/L |  | 10*12/L |  | 全血(添加物入り) | 自動機械法 | 2A990000001930951 |  |  |  | PQ | [5 empty] | 3200 | 20260915 | 99999999
血液学的検査 |  | 1 | 0 | 1 | 血算-赤血球数 | 赤血球数 | RBC | RBC | 血球分析装置 pocH−120 | 全血(静脈血、EDTA入り) | 血球分析装置 pocH−120 | B10010000212571G3 | X10*4/μL |  | 10*4/uL |  | 全血(添加物入り) | 自動機械法 | 2A990000001930951 |  |  |  | PQ | [5 empty] | 3200 | 20260915 | 99999999
血液学的検査 |  | 1 | 0 | 1 | 血算-赤血球数 | 赤血球数 | RBC | RBC | 自動血球計数CRP測定装置 Yumizen H330 CRP | 全血(静脈血、抗凝固剤入り) | 自動血球計数CRP測定装置 Yumizen H330 CRP | B10010000211580G5 | X10*6/μL |  | 10*6/uL |  | 全血(添加物入り) | 自動機械法 | 2A990000001930951 |  |  |  | PQ | [5 empty] | 3200 | 20260915 | 99999999
血液学的検査 |  | 1 | 0 | 1 | 血算-赤血球数 | 赤血球数 | RBC | RBC | 自動血球計数CRP測定装置 Yumizen H330 CRP | 全血(静脈血、抗凝固剤入り) | 自動血球計数CRP測定装置 Yumizen H330 CRP | B10010000211580F9 | X10*12/L |  | 10*12/L |  | 全血(添加物入り) | 自動機械法 | 2A990000001930951 |  |  |  | PQ | [5 empty] | 3200 | 20260915 | 99999999
血液学的検査 |  | 1 | 0 | 1 | 血算-赤血球数 | 赤血球数 | RBC | RBC | 自動血球計数CRP測定装置 Yumizen H330 CRP | 全血(静脈血、抗凝固剤入り) | 自動血球計数CRP測定装置 Yumizen H330 CRP | B10010000211580G3 | X10*4/μL |  | 10*4/uL |  | 全血(添加物入り) | 自動機械法 | 2A990000001930951 |  |  |  | PQ | [5 empty] | 3200 | 20260915 | 99999999
血液学的検査 |  | 1 | 0 | 1 | 血算-赤血球数 | 赤血球数 | RBC | RBC | 自動血球計数CRP測定装置 Yumizen H330 CRP | 全血(静脈血、EDTA入り) | 自動血球計数CRP測定装置 Yumizen H330 CRP | B10010000212580G5 | X10*6/μL |  | 10*6/uL |  | 全血(添加物入り) | 自動機械法 | 2A990000001930951 |  |  |  | PQ | [5 empty] | 3200 | 20260915 | 99999999
血液学的検査 |  | 1 | 0 | 1 | 血算-赤血球数 | 赤血球数 | RBC | RBC | 自動血球計数CRP測定装置 Yumizen H330 CRP | 全血(静脈血、EDTA入り) | 自動血球計数CRP測定装置 Yumizen H330 CRP | B10010000212580F9 | X10*12/L |  | 10*12/L |  | 全血(添加物入り) | 自動機械法 | 2A990000001930951 |  |  |  | PQ | [5 empty] | 3200 | 20260915 | 99999999
血液学的検査 |  | 1 | 0 | 1 | 血算-赤血球数 | 赤血球数 | RBC | RBC | 自動血球計数CRP測定装置 Yumizen H330 CRP | 全血(静脈血、EDTA入り) | 自動血球計数CRP測定装置 Yumizen H330 CRP | B10010000212580G3 | X10*4/μL |  | 10*4/uL |  | 全血(添加物入り) | 自動機械法 | 2A990000001930951 |  |  |  | PQ | [5 empty] | 3200 | 20260915 | 99999999
血液学的検査 |  | 1 | 0 | 1 | 血算-赤血球数 | 赤血球数 | RBC | RBC | 自動血球計数CRP測定装置 Yumizen H635 CRP | 全血(静脈血、抗凝固剤入り) | 自動血球計数CRP測定装置 Yumizen H635 CRP | B10010000211583G5 | X10*6/μL |  | 10*6/uL |  | 全血(添加物入り) | 自動機械法 | 2A990000001930951 |  |  |  | PQ | [5 empty] | 3200 | 20260915 | 99999999
血液学的検査 |  | 1 | 0 | 1 | 血算-赤血球数 | 赤血球数 | RBC | RBC | 自動血球計数CRP測定装置 Yumizen H635 CRP | 全血(静脈血、抗凝固剤入り) | 自動血球計数CRP測定装置 Yumizen H635 CRP | B10010000211583F9 | X10*12/L |  | 10*12/L |  | 全血(添加物入り) | 自動機械法 | 2A990000001930951 |  |  |  | PQ | [5 empty] | 3200 | 20260915 | 99999999
血液学的検査 |  | 1 | 0 | 1 | 血算-赤血球数 | 赤血球数 | RBC | RBC | 自動血球計数CRP測定装置 Yumizen H635 CRP | 全血(静脈血、抗凝固剤入り) | 自動血球計数CRP測定装置 Yumizen H635 CRP | B10010000211583G3 | X10*4/μL |  | 10*4/uL |  | 全血(添加物入り) | 自動機械法 | 2A990000001930951 |  |  |  | PQ | [5 empty] | 3200 | 20260915 | 99999999
血液学的検査 |  | 1 | 0 | 1 | 血算-赤血球数 | 赤血球数 | RBC | RBC | 自動血球計数CRP測定装置 Yumizen H635 CRP | 全血(静脈血、EDTA入り) | 自動血球計数CRP測定装置 Yumizen H635 CRP | B10010000212583G5 | X10*6/μL |  | 10*6/uL |  | 全血(添加物入り) | 自動機械法 | 2A990000001930951 |  |  |  | PQ | [5 empty] | 3200 | 20260915 | 99999999
血液学的検査 |  | 1 | 0 | 1 | 血算-赤血球数 | 赤血球数 | RBC | RBC | 自動血球計数CRP測定装置 Yumizen H635 CRP | 全血(静脈血、EDTA入り) | 自動血球計数CRP測定装置 Yumizen H635 CRP | B10010000212583F9 | X10*12/L |  | 10*12/L |  | 全血(添加物入り) | 自動機械法 | 2A990000001930951 |  |  |  | PQ | [5 empty] | 3200 | 20260915 | 99999999
血液学的検査 |  | 1 | 0 | 1 | 血算-赤血球数 | 赤血球数 | RBC | RBC | 自動血球計数CRP測定装置 Yumizen H635 CRP | 全血(静脈血、EDTA入り) | 自動血球計数CRP測定装置 Yumizen H635 CRP | B10010000212583G3 | X10*4/μL |  | 10*4/uL |  | 全血(添加物入り) | 自動機械法 | 2A990000001930951 |  |  |  | PQ | [5 empty] | 3200 | 20260915 | 99999999
血液学的検査 |  | 1 | 0 | 1 | 血算-赤血球数 | 赤血球数 | RBC | RBC | 自動血球計数装置 Yumizen H1500/2500 シリーズ | 全血(静脈血、抗凝固剤入り) | 自動血球計数装置 Yumizen H1500/2500 シリーズ | B10010000211581G5 | X10*6/μL |  | 10*6/uL |  | 全血(添加物入り) | 自動機械法 | 2A990000001930951 |  |  |  | PQ | [5 empty] | 3200 | 20260915 | 99999999
血液学的検査 |  | 1 | 0 | 1 | 血算-赤血球数 | 赤血球数 | RBC | RBC | 自動血球計数装置 Yumizen H1500/2500 シリーズ | 全血(静脈血、抗凝固剤入り) | 自動血球計数装置 Yumizen H1500/2500 シリーズ | B10010000211581F9 | X10*12/L |  | 10*12/L |  | 全血(添加物入り) | 自動機械法 | 2A990000001930951 |  |  |  | PQ | [5 empty] | 3200 | 20260915 | 99999999
血液学的検査 |  | 1 | 0 | 1 | 血算-赤血球数 | 赤血球数 | RBC | RBC | 自動血球計数装置 Yumizen H1500/2500 シリーズ | 全血(静脈血、抗凝固剤入り) | 自動血球計数装置 Yumizen H1500/2500 シリーズ | B10010000211581G3 | X10*4/μL |  | 10*4/uL |  | 全血(添加物入り) | 自動機械法 | 2A990000001930951 |  |  |  | PQ | [5 empty] | 3200 | 20260915 | 99999999
血液学的検査 |  | 1 | 0 | 1 | 血算-赤血球数 | 赤血球数 | RBC | RBC | 自動血球計数装置 Yumizen H1500/2500 シリーズ | 全血(静脈血、EDTA入り) | 自動血球計数装置 Yumizen H1500/2500 シリーズ | B10010000212581G5 | X10*6/μL |  | 10*6/uL |  | 全血(添加物入り) | 自動機械法 | 2A990000001930951 |  |  |  | PQ | [5 empty] | 3200 | 20260915 | 99999999
血液学的検査 |  | 1 | 0 | 1 | 血算-赤血球数 | 赤血球数 | RBC | RBC | 自動血球計数装置 Yumizen H1500/2500 シリーズ | 全血(静脈血、EDTA入り) | 自動血球計数装置 Yumizen H1500/2500 シリーズ | B10010000212581F9 | X10*12/L |  | 10*12/L |  | 全血(添加物入り) | 自動機械法 | 2A990000001930951 |  |  |  | PQ | [5 empty] | 3200 | 20260915 | 99999999
血液学的検査 |  | 1 | 0 | 1 | 血算-赤血球数 | 赤血球数 | RBC | RBC | 自動血球計数装置 Yumizen H1500/2500 シリーズ | 全血(静脈血、EDTA入り) | 自動血球計数装置 Yumizen H1500/2500 シリーズ | B10010000212581G3 | X10*4/μL |  | 10*4/uL |  | 全血(添加物入り) | 自動機械法 | 2A990000001930951 |  |  |  | PQ | [5 empty] | 3200 | 20260915 | 99999999
血液学的検査 |  | 1 | 0 | 1 | 血算-赤血球数 | 赤血球数 | RBC | RBC | 自動血球計数装置 Yumizen H500 シリーズ | 全血(静脈血、抗凝固剤入り) | 自動血球計数装置 Yumizen H500 シリーズ | B10010000211582G5 | X10*6/μL |  | 10*6/uL |  | 全血(添加物入り) | 自動機械法 | 2A990000001930951 |  |  |  | PQ | [5 empty] | 3200 | 20260915 | 99999999
血液学的検査 |  | 1 | 0 | 1 | 血算-赤血球数 | 赤血球数 | RBC | RBC | 自動血球計数装置 Yumizen H500 シリーズ | 全血(静脈血、抗凝固剤入り) | 自動血球計数装置 Yumizen H500 シリーズ | B10010000211582F9 | X10*12/L |  | 10*12/L |  | 全血(添加物入り) | 自動機械法 | 2A990000001930951 |  |  |  | PQ | [5 empty] | 3200 | 20260915 | 99999999
血液学的検査 |  | 1 | 0 | 1 | 血算-赤血球数 | 赤血球数 | RBC | RBC | 自動血球計数装置 Yumizen H500 シリーズ | 全血(静脈血、抗凝固剤入り) | 自動血球計数装置 Yumizen H500 シリーズ | B10010000211582G3 | X10*4/μL |  | 10*4/uL |  | 全血(添加物入り) | 自動機械法 | 2A990000001930951 |  |  |  | PQ | [5 empty] | 3200 | 20260915 | 99999999
血液学的検査 |  | 1 | 0 | 1 | 血算-赤血球数 | 赤血球数 | RBC | RBC | 自動血球計数装置 Yumizen H500 シリーズ | 全血(静脈血、EDTA入り) | 自動血球計数装置 Yumizen H500 シリーズ | B10010000212582G5 | X10*6/μL |  | 10*6/uL |  | 全血(添加物入り) | 自動機械法 | 2A990000001930951 |  |  |  | PQ | [5 empty] | 3200 | 20260915 | 99999999
血液学的検査 |  | 1 | 0 | 1 | 血算-赤血球数 | 赤血球数 | RBC | RBC | 自動血球計数装置 Yumizen H500 シリーズ | 全血(静脈血、EDTA入り) | 自動血球計数装置 Yumizen H500 シリーズ | B10010000212582F9 | X10*12/L |  | 10*12/L |  | 全血(添加物入り) | 自動機械法 | 2A990000001930951 |  |  |  | PQ | [5 empty] | 3200 | 20260915 | 99999999
血液学的検査 |  | 1 | 0 | 1 | 血算-赤血球数 | 赤血球数 | RBC | RBC | 自動血球計数装置 Yumizen H500 シリーズ | 全血(静脈血、EDTA入り) | 自動血球計数装置 Yumizen H500 シリーズ | B10010000212582G3 | X10*4/μL |  | 10*4/uL |  | 全血(添加物入り) | 自動機械法 | 2A990000001930951 |  |  |  | PQ | [5 empty] | 3200 | 20260915 | 99999999
血液学的検査 |  | 1 | 0 | 1 | 血算-赤血球数 | 赤血球数 | RBC | RBC | 全自動血球計数・免疫反応測定装置 MEK-1303 セルタックα+ | 全血(静脈血、抗凝固剤入り) | 全自動血球計数・免疫反応測定装置 MEK-1303 セルタックα+ | B10010000211572G5 | X10*6/μL |  | 10*6/uL |  | 全血(添加物入り) | 自動機械法 | 2A990000001930951 |  |  |  | PQ | [5 empty] | 3200 | 20260915 | 99999999
血液学的検査 |  | 1 | 0 | 1 | 血算-赤血球数 | 赤血球数 | RBC | RBC | 全自動血球計数・免疫反応測定装置 MEK-1303 セルタックα+ | 全血(静脈血、抗凝固剤入り) | 全自動血球計数・免疫反応測定装置 MEK-1303 セルタックα+ | B10010000211572F9 | X10*12/L |  | 10*12/L |  | 全血(添加物入り) | 自動機械法 | 2A990000001930951 |  |  |  | PQ | [5 empty] | 3200 | 20260915 | 99999999
血液学的検査 |  | 1 | 0 | 1 | 血算-赤血球数 | 赤血球数 | RBC | RBC | 全自動血球計数・免疫反応測定装置 MEK-1303 セルタックα+ | 全血(静脈血、抗凝固剤入り) | 全自動血球計数・免疫反応測定装置 MEK-1303 セルタックα+ | B10010000211572G3 | X10*4/μL |  | 10*4/uL |  | 全血(添加物入り) | 自動機械法 | 2A990000001930951 |  |  |  | PQ | [5 empty] | 3200 | 20260915 | 99999999
血液学的検査 |  | 1 | 0 | 1 | 血算-赤血球数 | 赤血球数 | RBC | RBC | 全自動血球計数・免疫反応測定装置 MEK-1303 セルタックα+ | 全血(静脈血、EDTA入り) | 全自動血球計数・免疫反応測定装置 MEK-1303 セルタックα+ | B10010000212572G5 | X10*6/μL |  | 10*6/uL |  | 全血(添加物入り) | 自動機械法 | 2A990000001930951 |  |  |  | PQ | [5 empty] | 3200 | 20260915 | 99999999
血液学的検査 |  | 1 | 0 | 1 | 血算-赤血球数 | 赤血球数 | RBC | RBC | 全自動血球計数・免疫反応測定装置 MEK-1303 セルタックα+ | 全血(静脈血、EDTA入り) | 全自動血球計数・免疫反応測定装置 MEK-1303 セルタックα+ | B10010000212572F9 | X10*12/L |  | 10*12/L |  | 全血(添加物入り) | 自動機械法 | 2A990000001930951 |  |  |  | PQ | [5 empty] | 3200 | 20260915 | 99999999
血液学的検査 |  | 1 | 0 | 1 | 血算-赤血球数 | 赤血球数 | RBC | RBC | 全自動血球計数・免疫反応測定装置 MEK-1303 セルタックα+ | 全血(静脈血、EDTA入り) | 全自動血球計数・免疫反応測定装置 MEK-1303 セルタックα+ | B10010000212572G3 | X10*4/μL |  | 10*4/uL |  | 全血(添加物入り) | 自動機械法 | 2A990000001930951 |  |  |  | PQ | [5 empty] | 3200 | 20260915 | 99999999
血液学的検査 |  | 1 | 0 | 1 | 血算-赤血球数 | 赤血球数 | RBC | RBC | 全自動血球計数器 MEK-1300シリーズ セルタックα | 全血(静脈血、抗凝固剤入り) | 全自動血球計数器 MEK-1300シリーズ セルタックα | B10010000211573G5 | X10*6/μL |  | 10*6/uL |  | 全血(添加物入り) | 自動機械法 | 2A990000001930951 |  |  |  | PQ | [5 empty] | 3200 | 20260915 | 99999999
血液学的検査 |  | 1 | 0 | 1 | 血算-赤血球数 | 赤血球数 | RBC | RBC | 全自動血球計数器 MEK-1300シリーズ セルタックα | 全血(静脈血、抗凝固剤入り) | 全自動血球計数器 MEK-1300シリーズ セルタックα | B10010000211573F9 | X10*12/L |  | 10*12/L |  | 全血(添加物入り) | 自動機械法 | 2A990000001930951 |  |  |  | PQ | [5 empty] | 3200 | 20260915 | 99999999
血液学的検査 |  | 1 | 0 | 1 | 血算-赤血球数 | 赤血球数 | RBC | RBC | 全自動血球計数器 MEK-1300シリーズ セルタックα | 全血(静脈血、抗凝固剤入り) | 全自動血球計数器 MEK-1300シリーズ セルタックα | B10010000211573G3 | X10*4/μL |  | 10*4/uL |  | 全血(添加物入り) | 自動機械法 | 2A990000001930951 |  |  |  | PQ | [5 empty] | 3200 | 20260915 | 99999999
血液学的検査 |  | 1 | 0 | 1 | 血算-赤血球数 | 赤血球数 | RBC | RBC | 全自動血球計数器 MEK-1300シリーズ セルタックα | 全血(静脈血、EDTA入り) | 全自動血球計数器 MEK-1300シリーズ セルタックα | B10010000212573G5 | X10*6/μL |  | 10*6/uL |  | 全血(添加物入り) | 自動機械法 | 2A990000001930951 |  |  |  | PQ | [5 empty] | 3200 | 20260915 | 99999999
血液学的検査 |  | 1 | 0 | 1 | 血算-赤血球数 | 赤血球数 | RBC | RBC | 全自動血球計数器 MEK-1300シリーズ セルタックα | 全血(静脈血、EDTA入り) | 全自動血球計数器 MEK-1300シリーズ セルタックα | B10010000212573F9 | X10*12/L |  | 10*12/L |  | 全血(添加物入り) | 自動機械法 | 2A990000001930951 |  |  |  | PQ | [5 empty] | 3200 | 20260915 | 99999999
血液学的検査 |  | 1 | 0 | 1 | 血算-赤血球数 | 赤血球数 | RBC | RBC | 全自動血球計数器 MEK-1300シリーズ セルタックα | 全血(静脈血、EDTA入り) | 全自動血球計数器 MEK-1300シリーズ セルタックα | B10010000212573G3 | X10*4/μL |  | 10*4/uL |  | 全血(添加物入り) | 自動機械法 | 2A990000001930951 |  |  |  | PQ | [5 empty] | 3200 | 20260915 | 99999999
血液学的検査 |  | 1 | 0 | 1 | 血算-赤血球数 | 赤血球数 | RBC | RBC | 全自動血球計数器 MEK-9200 セルタックG+ | 全血(静脈血、抗凝固剤入り) | 全自動血球計数器 MEK-9200 セルタックG+ | B10010000211574G5 | X10*6/μL |  | 10*6/uL |  | 全血(添加物入り) | 自動機械法 | 2A990000001930951 |  |  |  | PQ | [5 empty] | 3200 | 20260915 | 99999999
血液学的検査 |  | 1 | 0 | 1 | 血算-赤血球数 | 赤血球数 | RBC | RBC | 全自動血球計数器 MEK-9200 セルタックG+ | 全血(静脈血、抗凝固剤入り) | 全自動血球計数器 MEK-9200 セルタックG+ | B10010000211574F9 | X10*12/L |  | 10*12/L |  | 全血(添加物入り) | 自動機械法 | 2A990000001930951 |  |  |  | PQ | [5 empty] | 3200 | 20260915 | 99999999
血液学的検査 |  | 1 | 0 | 1 | 血算-赤血球数 | 赤血球数 | RBC | RBC | 全自動血球計数器 MEK-9200 セルタックG+ | 全血(静脈血、抗凝固剤入り) | 全自動血球計数器 MEK-9200 セルタックG+ | B10010000211574G3 | X10*4/μL |  | 10*4/uL |  | 全血(添加物入り) | 自動機械法 | 2A990000001930951 |  |  |  | PQ | [5 empty] | 3200 | 20260915 | 99999999
血液学的検査 |  | 1 | 0 | 1 | 血算-赤血球数 | 赤血球数 | RBC | RBC | 全自動血球計数器 MEK-9200 セルタックG+ | 全血(静脈血、EDTA入り) | 全自動血球計数器 MEK-9200 セルタックG+ | B10010000212574G5 | X10*6/μL |  | 10*6/uL |  | 全血(添加物入り) | 自動機械法 | 2A990000001930951 |  |  |  | PQ | [5 empty] | 3200 | 20260915 | 99999999
血液学的検査 |  | 1 | 0 | 1 | 血算-赤血球数 | 赤血球数 | RBC | RBC | 全自動血球計数器 MEK-9200 セルタックG+ | 全血(静脈血、EDTA入り) | 全自動血球計数器 MEK-9200 セルタックG+ | B10010000212574F9 | X10*12/L |  | 10*12/L |  | 全血(添加物入り) | 自動機械法 | 2A990000001930951 |  |  |  | PQ | [5 empty] | 3200 | 20260915 | 99999999
血液学的検査 |  | 1 | 0 | 1 | 血算-赤血球数 | 赤血球数 | RBC | RBC | 全自動血球計数器 MEK-9200 セルタックG+ | 全血(静脈血、EDTA入り) | 全自動血球計数器 MEK-9200 セルタックG+ | B10010000212574G3 | X10*4/μL |  | 10*4/uL |  | 全血(添加物入り) | 自動機械法 | 2A990000001930951 |  |  |  | PQ | [5 empty] | 3200 | 20260915 | 99999999
血液学的検査 |  | 1 | 0 | 1 | 血算-赤血球数 | 赤血球数 | RBC | RBC | 多項目自動血球計数装置 pocH-100i | 全血(静脈血、抗凝固剤入り) | 多項目自動血球計数装置 pocH-100i | B10010000211521G5 | X10*6/μL |  | 10*6/uL |  | 全血(添加物入り) | 自動機械法 | 2A990000001930951 |  |  |  | PQ | [5 empty] | 3200 | 20260915 | 99999999
血液学的検査 |  | 1 | 0 | 1 | 血算-赤血球数 | 赤血球数 | RBC | RBC | 多項目自動血球計数装置 pocH-100i | 全血(静脈血、抗凝固剤入り) | 多項目自動血球計数装置 pocH-100i | B10010000211521F9 | X10*12/L |  | 10*12/L |  | 全血(添加物入り) | 自動機械法 | 2A990000001930951 |  |  |  | PQ | [5 empty] | 3200 | 20260915 | 99999999
血液学的検査 |  | 1 | 0 | 1 | 血算-赤血球数 | 赤血球数 | RBC | RBC | 多項目自動血球計数装置 pocH-100i | 全血(静脈血、抗凝固剤入り) | 多項目自動血球計数装置 pocH-100i | B10010000211521G3 | X10*4/μL |  | 10*4/uL |  | 全血(添加物入り) | 自動機械法 | 2A990000001930951 |  |  |  | PQ | [5 empty] | 3200 | 20260915 | 99999999
血液学的検査 |  | 1 | 0 | 1 | 血算-赤血球数 | 赤血球数 | RBC | RBC | 多項目自動血球計数装置 pocH-100i | 全血(静脈血、EDTA入り) | 多項目自動血球計数装置 pocH-100i | B10010000212521G5 | X10*6/μL |  | 10*6/uL |  | 全血(添加物入り) | 自動機械法 | 2A990000001930951 |  |  |  | PQ | [5 empty] | 3200 | 20260915 | 99999999
血液学的検査 |  | 1 | 0 | 1 | 血算-赤血球数 | 赤血球数 | RBC | RBC | 多項目自動血球計数装置 pocH-100i | 全血(静脈血、EDTA入り) | 多項目自動血球計数装置 pocH-100i | B10010000212521F9 | X10*12/L |  | 10*12/L |  | 全血(添加物入り) | 自動機械法 | 2A990000001930951 |  |  |  | PQ | [5 empty] | 3200 | 20260915 | 99999999
血液学的検査 |  | 1 | 0 | 1 | 血算-赤血球数 | 赤血球数 | RBC | RBC | 多項目自動血球計数装置 pocH-100i | 全血(静脈血、EDTA入り) | 多項目自動血球計数装置 pocH-100i | B10010000212521G3 | X10*4/μL |  | 10*4/uL |  | 全血(添加物入り) | 自動機械法 | 2A990000001930951 |  |  |  | PQ | [5 empty] | 3200 | 20260915 | 99999999
血液学的検査 |  | 1 | 0 | 1 | 血算-赤血球数 | 赤血球数 | RBC | RBC | 多項目自動血球計数装置 pocH-80i | 全血(静脈血、抗凝固剤入り) | 多項目自動血球計数装置 pocH-80i | B10010000211520G5 | X10*6/μL |  | 10*6/uL |  | 全血(添加物入り) | 自動機械法 | 2A990000001930951 |  |  |  | PQ | [5 empty] | 3200 | 20260915 | 99999999
血液学的検査 |  | 1 | 0 | 1 | 血算-赤血球数 | 赤血球数 | RBC | RBC | 多項目自動血球計数装置 pocH-80i | 全血(静脈血、抗凝固剤入り) | 多項目自動血球計数装置 pocH-80i | B10010000211520F9 | X10*12/L |  | 10*12/L |  | 全血(添加物入り) | 自動機械法 | 2A990000001930951 |  |  |  | PQ | [5 empty] | 3200 | 20260915 | 99999999
血液学的検査 |  | 1 | 0 | 1 | 血算-赤血球数 | 赤血球数 | RBC | RBC | 多項目自動血球計数装置 pocH-80i | 全血(静脈血、抗凝固剤入り) | 多項目自動血球計数装置 pocH-80i | B10010000211520G3 | X10*4/μL |  | 10*4/uL |  | 全血(添加物入り) | 自動機械法 | 2A990000001930951 |  |  |  | PQ | [5 empty] | 3200 | 20260915 | 99999999
血液学的検査 |  | 1 | 0 | 1 | 血算-赤血球数 | 赤血球数 | RBC | RBC | 多項目自動血球計数装置 pocH-80i | 全血(静脈血、EDTA入り) | 多項目自動血球計数装置 pocH-80i | B10010000212520G5 | X10*6/μL |  | 10*6/uL |  | 全血(添加物入り) | 自動機械法 | 2A990000001930951 |  |  |  | PQ | [5 empty] | 3200 | 20260915 | 99999999
血液学的検査 |  | 1 | 0 | 1 | 血算-赤血球数 | 赤血球数 | RBC | RBC | 多項目自動血球計数装置 pocH-80i | 全血(静脈血、EDTA入り) | 多項目自動血球計数装置 pocH-80i | B10010000212520F9 | X10*12/L |  | 10*12/L |  | 全血(添加物入り) | 自動機械法 | 2A990000001930951 |  |  |  | PQ | [5 empty] | 3200 | 20260915 | 99999999
血液学的検査 |  | 1 | 0 | 1 | 血算-赤血球数 | 赤血球数 | RBC | RBC | 多項目自動血球計数装置 pocH-80i | 全血(静脈血、EDTA入り) | 多項目自動血球計数装置 pocH-80i | B10010000212520G3 | X10*4/μL |  | 10*4/uL |  | 全血(添加物入り) | 自動機械法 | 2A990000001930951 |  |  |  | PQ | [5 empty] | 3200 | 20260915 | 99999999
血液学的検査 |  | 1 | 0 | 1 | 血算-赤血球数 | 赤血球数 | RBC | RBC | 多項目自動血球計数装置 XP シリーズ (XP-300) | 全血(静脈血、抗凝固剤入り) | 多項目自動血球計数装置 XP シリーズ (XP-300) | B10010000211525G5 | X10*6/μL |  | 10*6/uL |  | 全血(添加物入り) | 自動機械法 | 2A990000001930951 |  |  |  | PQ | [5 empty] | 3200 | 20260915 | 99999999
血液学的検査 |  | 1 | 0 | 1 | 血算-赤血球数 | 赤血球数 | RBC | RBC | 多項目自動血球計数装置 XP シリーズ (XP-300) | 全血(静脈血、抗凝固剤入り) | 多項目自動血球計数装置 XP シリーズ (XP-300) | B10010000211525F9 | X10*12/L |  | 10*12/L |  | 全血(添加物入り) | 自動機械法 | 2A990000001930951 |  |  |  | PQ | [5 empty] | 3200 | 20260915 | 99999999
血液学的検査 |  | 1 | 0 | 1 | 血算-赤血球数 | 赤血球数 | RBC | RBC | 多項目自動血球計数装置 XP シリーズ (XP-300) | 全血(静脈血、抗凝固剤入り) | 多項目自動血球計数装置 XP シリーズ (XP-300) | B10010000211525G3 | X10*4/μL |  | 10*4/uL |  | 全血(添加物入り) | 自動機械法 | 2A990000001930951 |  |  |  | PQ | [5 empty] | 3200 | 20260915 | 99999999
血液学的検査 |  | 1 | 0 | 1 | 血算-赤血球数 | 赤血球数 | RBC | RBC | 多項目自動血球計数装置 XP シリーズ (XP-300) | 全血(静脈血、EDTA入り) | 多項目自動血球計数装置 XP シリーズ (XP-300) | B10010000212525G5 | X10*6/μL |  | 10*6/uL |  | 全血(添加物入り) | 自動機械法 | 2A990000001930951 |  |  |  | PQ | [5 empty] | 3200 | 20260915 | 99999999
血液学的検査 |  | 1 | 0 | 1 | 血算-赤血球数 | 赤血球数 | RBC | RBC | 多項目自動血球計数装置 XP シリーズ (XP-300) | 全血(静脈血、EDTA入り) | 多項目自動血球計数装置 XP シリーズ (XP-300) | B10010000212525F9 | X10*12/L |  | 10*12/L |  | 全血(添加物入り) | 自動機械法 | 2A990000001930951 |  |  |  | PQ | [5 empty] | 3200 | 20260915 | 99999999
血液学的検査 |  | 1 | 0 | 1 | 血算-赤血球数 | 赤血球数 | RBC | RBC | 多項目自動血球計数装置 XP シリーズ (XP-300) | 全血(静脈血、EDTA入り) | 多項目自動血球計数装置 XP シリーズ (XP-300) | B10010000212525G3 | X10*4/μL |  | 10*4/uL |  | 全血(添加物入り) | 自動機械法 | 2A990000001930951 |  |  |  | PQ | [5 empty] | 3200 | 20260915 | 99999999
血液学的検査 |  | 1 | 0 | 1 | 血算-赤血球数 | 赤血球数 | RBC | RBC | 多項目自動血球計数装置 XQシリーズ | 全血(静脈血、抗凝固剤入り) | 多項目自動血球計数装置 XQシリーズ | B10010000211570G5 | X10*6/μL |  | 10*6/uL |  | 全血(添加物入り) | 自動機械法 | 2A990000001930951 |  |  |  | PQ | [5 empty] | 3200 | 20260915 | 99999999
血液学的検査 |  | 1 | 0 | 1 | 血算-赤血球数 | 赤血球数 | RBC | RBC | 多項目自動血球計数装置 XQシリーズ | 全血(静脈血、抗凝固剤入り) | 多項目自動血球計数装置 XQシリーズ | B10010000211570F9 | X10*12/L |  | 10*12/L |  | 全血(添加物入り) | 自動機械法 | 2A990000001930951 |  |  |  | PQ | [5 empty] | 3200 | 20260915 | 99999999
血液学的検査 |  | 1 | 0 | 1 | 血算-赤血球数 | 赤血球数 | RBC | RBC | 多項目自動血球計数装置 XQシリーズ | 全血(静脈血、抗凝固剤入り) | 多項目自動血球計数装置 XQシリーズ | B10010000211570G3 | X10*4/μL |  | 10*4/uL |  | 全血(添加物入り) | 自動機械法 | 2A990000001930951 |  |  |  | PQ | [5 empty] | 3200 | 20260915 | 99999999
血液学的検査 |  | 1 | 0 | 1 | 血算-赤血球数 | 赤血球数 | RBC | RBC | 多項目自動血球計数装置 XQシリーズ | 全血(静脈血、EDTA入り) | 多項目自動血球計数装置 XQシリーズ | B10010000212570G5 | X10*6/μL |  | 10*6/uL |  | 全血(添加物入り) | 自動機械法 | 2A990000001930951 |  |  |  | PQ | [5 empty] | 3200 | 20260915 | 99999999
血液学的検査 |  | 1 | 0 | 1 | 血算-赤血球数 | 赤血球数 | RBC | RBC | 多項目自動血球計数装置 XQシリーズ | 全血(静脈血、EDTA入り) | 多項目自動血球計数装置 XQシリーズ | B10010000212570F9 | X10*12/L |  | 10*12/L |  | 全血(添加物入り) | 自動機械法 | 2A990000001930951 |  |  |  | PQ | [5 empty] | 3200 | 20260915 | 99999999
血液学的検査 |  | 1 | 0 | 1 | 血算-赤血球数 | 赤血球数 | RBC | RBC | 多項目自動血球計数装置 XQシリーズ | 全血(静脈血、EDTA入り) | 多項目自動血球計数装置 XQシリーズ | B10010000212570G3 | X10*4/μL |  | 10*4/uL |  | 全血(添加物入り) | 自動機械法 | 2A990000001930951 |  |  |  | PQ | [5 empty] | 3200 | 20260915 | 99999999
血液学的検査 |  | 1 | 1 | 1 | 血算-ヘモグロビン | 血色素量(ヘモグロビン値) | Hb | Hb | B-Hb マイクロキュベット シングルパック | 全血(静脈血) | B-Hb マイクロキュベット シングルパック | B1004000021003155 | g/dL |  | g/dL |  | 全血 | 反射測光法(レフラクトメトリー) | 2A030000001829101 |  |  |  | PQ | [5 empty] | 3300 | 00000000 | 99999999
血液学的検査 |  | 1 | 1 | 1 | 血算-ヘモグロビン | 血色素量(ヘモグロビン値) | Hb | Hb | B-Hb マイクロキュベット シングルパック | 全血(静脈血) | B-Hb マイクロキュベット シングルパック | B10040000210031B1 | mmol/L |  | mmol/L |  | 全血 | 反射測光法(レフラクトメトリー) | 2A030000001829101 |  |  |  | PQ | [5 empty] | 3300 | 20260813 | 99999999
血液学的検査 |  | 1 | 1 | 1 | 血算-ヘモグロビン | 血色素量(ヘモグロビン値) | Hb | Hb | B-Hb マイクロキュベット シングルパック | 全血(静脈血、抗凝固剤入り) | B-Hb マイクロキュベット シングルパック | B1004000021103155 | g/dL |  | g/dL |  | 全血(添加物入り) | 反射測光法(レフラクトメトリー) | 2A030000001929101 |  |  |  | PQ | [5 empty] | 3300 | 00000000 | 99999999
血液学的検査 |  | 1 | 1 | 1 | 血算-ヘモグロビン | 血色素量(ヘモグロビン値) | Hb | Hb | B-Hb マイクロキュベット シングルパック | 全血(静脈血、抗凝固剤入り) | B-Hb マイクロキュベット シングルパック | B10040000211031B1 | mmol/L |  | mmol/L |  | 全血(添加物入り) | 反射測光法(レフラクトメトリー) | 2A030000001929101 |  |  |  | PQ | [5 empty] | 3300 | 20260813 | 99999999
血液学的検査 |  | 1 | 1 | 1 | 血算-ヘモグロビン | 血色素量(ヘモグロビン値) | Hb | Hb | B-Hb マイクロキュベット シングルパック | 全血(静脈血、EDTA入り) | B-Hb マイクロキュベット シングルパック | B1004000021203155 | g/dL |  | g/dL |  | 全血(添加物入り) | 反射測光法(レフラクトメトリー) | 2A030000001929101 |  |  |  | PQ | [5 empty] | 3300 | 00000000 | 99999999
血液学的検査 |  | 1 | 1 | 1 | 血算-ヘモグロビン | 血色素量(ヘモグロビン値) | Hb | Hb | B-Hb マイクロキュベット シングルパック | 全血(静脈血、EDTA入り) | B-Hb マイクロキュベット シングルパック | B10040000212031B1 | mmol/L |  | mmol/L |  | 全血(添加物入り) | 反射測光法(レフラクトメトリー) | 2A030000001929101 |  |  |  | PQ | [5 empty] | 3300 | 20260813 | 99999999
血液学的検査 |  | 1 | 1 | 1 | 血算-ヘモグロビン | 血色素量(ヘモグロビン値) | Hb | Hb | B-Hb マイクロキュベット シングルパック | 全血(静脈血、ヘパリン入り) | B-Hb マイクロキュベット シングルパック | B1004000021303155 | g/dL |  | g/dL |  | 全血(添加物入り) | 反射測光法(レフラクトメトリー) | 2A030000001929101 |  |  |  | PQ | [5 empty] | 3300 | 00000000 | 99999999
血液学的検査 |  | 1 | 1 | 1 | 血算-ヘモグロビン | 血色素量(ヘモグロビン値) | Hb | Hb | B-Hb マイクロキュベット シングルパック | 全血(静脈血、ヘパリン入り) | B-Hb マイクロキュベット シングルパック | B10040000213031B1 | mmol/L |  | mmol/L |  | 全血(添加物入り) | 反射測光法(レフラクトメトリー) | 2A030000001929101 |  |  |  | PQ | [5 empty] | 3300 | 20260813 | 99999999
血液学的検査 |  | 1 | 1 | 1 | 血算-ヘモグロビン | 血色素量(ヘモグロビン値) | Hb | Hb | B-Hb マイクロキュベット シングルパック | 全血(静脈血、フッ化物入り) | B-Hb マイクロキュベット シングルパック | B1004000021503155 | g/dL |  | g/dL |  | 全血(添加物入り) | 反射測光法(レフラクトメトリー) | 2A030000001929101 |  |  |  | PQ | [5 empty] | 3300 | 20260813 | 99999999
血液学的検査 |  | 1 | 1 | 1 | 血算-ヘモグロビン | 血色素量(ヘモグロビン値) | Hb | Hb | B-Hb マイクロキュベット シングルパック | 全血(静脈血、フッ化物入り) | B-Hb マイクロキュベット シングルパック | B10040000215031B1 | mmol/L |  | mmol/L |  | 全血(添加物入り) | 反射測光法(レフラクトメトリー) | 2A030000001929101 |  |  |  | PQ | [5 empty] | 3300 | 20260813 | 99999999
血液学的検査 |  | 1 | 1 | 1 | 血算-ヘモグロビン | 血色素量(ヘモグロビン値) | Hb | Hb | B-Hb マイクロキュベット シングルパック | 全血(静脈血、シュウ酸塩入り) | B-Hb マイクロキュベット シングルパック | B1004000021603155 | g/dL |  | g/dL |  | 全血(添加物入り) | 反射測光法(レフラクトメトリー) | 2A030000001929101 |  |  |  | PQ | [5 empty] | 3300 | 20260813 | 99999999
血液学的検査 |  | 1 | 1 | 1 | 血算-ヘモグロビン | 血色素量(ヘモグロビン値) | Hb | Hb | B-Hb マイクロキュベット シングルパック | 全血(静脈血、シュウ酸塩入り) | B-Hb マイクロキュベット シングルパック | B10040000216031B1 | mmol/L |  | mmol/L |  | 全血(添加物入り) | 反射測光法(レフラクトメトリー) | 2A030000001929101 |  |  |  | PQ | [5 empty] | 3300 | 20260813 | 99999999
血液学的検査 |  | 1 | 1 | 1 | 血算-ヘモグロビン | 血色素量(ヘモグロビン値) | Hb | Hb | B-Hb マイクロキュベット シングルパック | 全血(毛細管血) | B-Hb マイクロキュベット シングルパック | B1004000023003155 | g/dL |  | g/dL |  | 毛細管血 | 反射測光法(レフラクトメトリー) | 2A030000002129101 |  |  |  | PQ | [5 empty] | 3300 | 20260813 | 99999999
血液学的検査 |  | 1 | 1 | 1 | 血算-ヘモグロビン | 血色素量(ヘモグロビン値) | Hb | Hb | B-Hb マイクロキュベット シングルパック | 全血(毛細管血) | B-Hb マイクロキュベット シングルパック | B10040000230031B1 | mmol/L |  | mmol/L |  | 毛細管血 | 反射測光法(レフラクトメトリー) | 2A030000002129101 |  |  |  | PQ | [5 empty] | 3300 | 20260813 | 99999999
血液学的検査 |  | 1 | 1 | 1 | 血算-ヘモグロビン | 血色素量(ヘモグロビン値) | Hb | Hb | B-Hb マイクロキュベット シングルパック | 全血(動脈血、EDTA入り) | B-Hb マイクロキュベット シングルパック | B1004000022203155 | g/dL |  | g/dL |  | 動脈血 | 反射測光法(レフラクトメトリー) | 2A030000002029101 |  |  |  | PQ | [5 empty] | 3300 | 20260813 | 99999999
血液学的検査 |  | 1 | 1 | 1 | 血算-ヘモグロビン | 血色素量(ヘモグロビン値) | Hb | Hb | B-Hb マイクロキュベット シングルパック | 全血(動脈血、EDTA入り) | B-Hb マイクロキュベット シングルパック | B10040000222031B1 | mmol/L |  | mmol/L |  | 動脈血 | 反射測光法(レフラクトメトリー) | 2A030000002029101 |  |  |  | PQ | [5 empty] | 3300 | 20260813 | 99999999
血液学的検査 |  | 1 | 1 | 1 | 血算-ヘモグロビン | 血色素量(ヘモグロビン値) | Hb | Hb | B-Hb マイクロキュベット シングルパック | 全血(動脈血、ヘパリン入り) | B-Hb マイクロキュベット シングルパック | B1004000022303155 | g/dL |  | g/dL |  | 動脈血 | 反射測光法(レフラクトメトリー) | 2A030000002029101 |  |  |  | PQ | [5 empty] | 3300 | 20260813 | 99999999
血液学的検査 |  | 1 | 1 | 1 | 血算-ヘモグロビン | 血色素量(ヘモグロビン値) | Hb | Hb | B-Hb マイクロキュベット シングルパック | 全血(動脈血、ヘパリン入り) | B-Hb マイクロキュベット シングルパック | B10040000223031B1 | mmol/L |  | mmol/L |  | 動脈血 | 反射測光法(レフラクトメトリー) | 2A030000002029101 |  |  |  | PQ | [5 empty] | 3300 | 20260813 | 99999999
血液学的検査 |  | 1 | 1 | 1 | 血算-ヘモグロビン | 血色素量(ヘモグロビン値) | Hb | Hb | B-Hb マイクロキュベット | 全血(静脈血、抗凝固剤入り) | B-Hb マイクロキュベット | B1004000021100755 | g/dL |  | g/dL |  | 全血(添加物入り) | 自動機械法 | 2A030000001930901 |  |  |  | PQ | [5 empty] | 3300 | 00000000 | 99999999
血液学的検査 |  | 1 | 1 | 1 | 血算-ヘモグロビン | 血色素量(ヘモグロビン値) | Hb | Hb | B-Hb マイクロキュベット | 全血(静脈血、EDTA入り) | B-Hb マイクロキュベット | B1004000021200755 | g/dL |  | g/dL |  | 全血(添加物入り) | 自動機械法 | 2A030000001930901 |  |  |  | PQ | [5 empty] | 3300 | 20260813 | 99999999
血液学的検査 |  | 1 | 1 | 1 | 血算-ヘモグロビン | 血色素量(ヘモグロビン値) | Hb | Hb | B-Hb マイクロキュベット | 全血(静脈血、ヘパリン入り) | B-Hb マイクロキュベット | B1004000021300755 | g/dL |  | g/dL |  | 全血(添加物入り) | 自動機械法 | 2A030000001930901 |  |  |  | PQ | [5 empty] | 3300 | 20260813 | 99999999
血液学的検査 |  | 1 | 1 | 1 | 血算-ヘモグロビン | 血色素量(ヘモグロビン値) | Hb | Hb | B-Hb マイクロキュベット | 全血(静脈血、フッ化物入り) | B-Hb マイクロキュベット | B1004000021500755 | g/dL |  | g/dL |  | 全血(添加物入り) | 自動機械法 | 2A030000001930901 |  |  |  | PQ | [5 empty] | 3300 | 20260813 | 99999999
血液学的検査 |  | 1 | 1 | 1 | 血算-ヘモグロビン | 血色素量(ヘモグロビン値) | Hb | Hb | B-Hb マイクロキュベット | 全血(静脈血、シュウ酸塩入り) | B-Hb マイクロキュベット | B1004000021600755 | g/dL |  | g/dL |  | 全血(添加物入り) | 自動機械法 | 2A030000001930901 |  |  |  | PQ | [5 empty] | 3300 | 20260813 | 99999999
血液学的検査 |  | 1 | 1 | 1 | 血算-ヘモグロビン | 血色素量(ヘモグロビン値) | Hb | Hb | B-Hb マイクロキュベット | 全血(毛細管血) | B-Hb マイクロキュベット | B1004000023000755 | g/dL |  | g/dL |  | 毛細管血 | 自動機械法 | 2A030000002130901 |  |  |  | PQ | [5 empty] | 3300 | 20260813 | 99999999
血液学的検査 |  | 1 | 1 | 1 | 血算-ヘモグロビン | 血色素量(ヘモグロビン値) | Hb | Hb | B-Hb マイクロキュベット | 全血(動脈血、EDTA入り) | B-Hb マイクロキュベット | B1004000022200755 | g/dL |  | g/dL |  | 動脈血 | 自動機械法 | 2A030000002030901 |  |  |  | PQ | [5 empty] | 3300 | 20260813 | 99999999
血液学的検査 |  | 1 | 1 | 1 | 血算-ヘモグロビン | 血色素量(ヘモグロビン値) | Hb | Hb | B-Hb マイクロキュベット | 全血(動脈血、ヘパリン入り) | B-Hb マイクロキュベット | B1004000022300755 | g/dL |  | g/dL |  | 動脈血 | 自動機械法 | 2A030000002030901 |  |  |  | PQ | [5 empty] | 3300 | 20260813 | 99999999
血液学的検査 |  | 1 | 1 | 1 | 血算-ヘモグロビン | 血色素量(ヘモグロビン値) | Hb | Hb | スタットストリップ ヘモグロビン テストストリップ | 全血(静脈血) | スタットストリップ ヘモグロビン テストストリップ | B1004000021002455 | g/dL |  | g/dL |  | 全血 | 電流測定 | 2A030000001826201 |  |  |  | PQ | [5 empty] | 3300 | 00000000 | 99999999
血液学的検査 |  | 1 | 1 | 1 | 血算-ヘモグロビン | 血色素量(ヘモグロビン値) | Hb | Hb | スタットストリップ ヘモグロビン テストストリップ | 全血(静脈血、ヘパリン入り) | スタットストリップ ヘモグロビン テストストリップ | B1004000021302455 | g/dL |  | g/dL |  | 全血(添加物入り) | 電流測定 | 2A030000001926201 |  |  |  | PQ | [5 empty] | 3300 | 00000000 | 99999999
血液学的検査 |  | 1 | 1 | 1 | 血算-ヘモグロビン | 血色素量(ヘモグロビン値) | Hb | Hb | スタットストリップ ヘモグロビン テストストリップ | 全血(毛細管血) | スタットストリップ ヘモグロビン テストストリップ | B1004000023002455 | g/dL |  | g/dL |  | 毛細管血 | 電流測定 | 2A030000002126201 |  |  |  | PQ | [5 empty] | 3300 | 00000000 | 99999999
血液学的検査 |  | 1 | 1 | 1 | 血算-ヘモグロビン | 血色素量(ヘモグロビン値) | Hb | Hb | ヘモグロビンB-テストワコー | 全血(静脈血、抗凝固剤入り) | ヘモグロビンB-テストワコー | B1004000021100855 | g/dL |  | g/dL |  | 全血(添加物入り) | 可視吸光光度法 | 2A030000001927101 |  |  |  | PQ | [5 empty] | 3300 | 00000000 | 99999999
血液学的検査 |  | 1 | 1 | 1 | 血算-ヘモグロビン | 血色素量(ヘモグロビン値) | Hb | Hb | ヘモグロビンB-テストワコー | 全血(静脈血、EDTA入り) | ヘモグロビンB-テストワコー | B1004000021200855 | g/dL |  | g/dL |  | 全血(添加物入り) | 可視吸光光度法 | 2A030000001927101 |  |  |  | PQ | [5 empty] | 3300 | 20260813 | 99999999
血液学的検査 |  | 1 | 1 | 1 | 血算-ヘモグロビン | 血色素量(ヘモグロビン値) | Hb | Hb | ヘモグロビンB-テストワコー | 全血(静脈血、ヘパリン入り) | ヘモグロビンB-テストワコー | B1004000021300855 | g/dL |  | g/dL |  | 全血(添加物入り) | 可視吸光光度法 | 2A030000001927101 |  |  |  | PQ | [5 empty] | 3300 | 20260813 | 99999999
血液学的検査 |  | 1 | 1 | 1 | 血算-ヘモグロビン | 血色素量(ヘモグロビン値) | Hb | Hb | ヘモグロビンB-テストワコー | 全血(静脈血、クエン酸入り) | ヘモグロビンB-テストワコー | B1004000021400855 | g/dL |  | g/dL |  | 全血(添加物入り) | 可視吸光光度法 | 2A030000001927101 |  |  |  | PQ | [5 empty] | 3300 | 20260813 | 99999999
血液学的検査 |  | 1 | 1 | 1 | 血算-ヘモグロビン | 血色素量(ヘモグロビン値) | Hb | Hb | ヘモグロビンB-テストワコー | 全血(静脈血、フッ化物入り) | ヘモグロビンB-テストワコー | B1004000021500855 | g/dL |  | g/dL |  | 全血(添加物入り) | 可視吸光光度法 | 2A030000001927101 |  |  |  | PQ | [5 empty] | 3300 | 20260813 | 99999999
血液学的検査 |  | 1 | 1 | 1 | 血算-ヘモグロビン | 血色素量(ヘモグロビン値) | Hb | Hb | ヘモグロビンB-テストワコー | 全血(静脈血、シュウ酸塩入り) | ヘモグロビンB-テストワコー | B1004000021600855 | g/dL |  | g/dL |  | 全血(添加物入り) | 可視吸光光度法 | 2A030000001927101 |  |  |  | PQ | [5 empty] | 3300 | 20260813 | 99999999
血液学的検査 |  | 1 | 1 | 1 | 血算-ヘモグロビン | 血色素量(ヘモグロビン値) | Hb | Hb | UniCel DxH 900シリーズ コールターセルラーアナリシスシステム | 全血(静脈血、抗凝固剤入り) | UniCel DxH 900シリーズ コールターセルラーアナリシスシステム | B1004000021156755 | g/dL |  | g/dL |  | 全血(添加物入り) | 自動機械法 | 2A990000001930953 |  |  |  | PQ | [5 empty] | 3300 | 20260813 | 99999999
血液学的検査 |  | 1 | 1 | 1 | 血算-ヘモグロビン | 血色素量(ヘモグロビン値) | Hb | Hb | UniCel DxH 900シリーズ コールターセルラーアナリシスシステム | 全血(静脈血、EDTA入り) | UniCel DxH 900シリーズ コールターセルラーアナリシスシステム | B1004000021256755 | g/dL |  | g/dL |  | 全血(添加物入り) | 自動機械法 | 2A990000001930953 |  |  |  | PQ | [5 empty] | 3300 | 20260813 | 99999999
血液学的検査 |  | 1 | 1 | 1 | 血算-ヘモグロビン | 血色素量(ヘモグロビン値) | Hb | Hb | アドヴィア 120 | 全血(静脈血、抗凝固剤入り) | アドヴィア 120 | B1004000021150455 | g/dL |  | g/dL |  | 全血(添加物入り) | 自動機械法 | 2A990000001930953 |  |  |  | PQ | [5 empty] | 3300 | 00000000 | 99999999
血液学的検査 |  | 1 | 1 | 1 | 血算-ヘモグロビン | 血色素量(ヘモグロビン値) | Hb | Hb | アドヴィア 120 | 全血(静脈血、EDTA入り) | アドヴィア 120 | B1004000021250455 | g/dL |  | g/dL |  | 全血(添加物入り) | 自動機械法 | 2A990000001930953 |  |  |  | PQ | [5 empty] | 3300 | 20260813 | 99999999
血液学的検査 |  | 1 | 1 | 1 | 血算-ヘモグロビン | 血色素量(ヘモグロビン値) | Hb | Hb | アドヴィア 2120 | 全血(静脈血、抗凝固剤入り) | アドヴィア 2120 | B1004000021150555 | g/dL |  | g/dL |  | 全血(添加物入り) | 自動機械法 | 2A990000001930953 |  |  |  | PQ | [5 empty] | 3300 | 00000000 | 99999999
血液学的検査 |  | 1 | 1 | 1 | 血算-ヘモグロビン | 血色素量(ヘモグロビン値) | Hb | Hb | アドヴィア 2120 | 全血(静脈血、EDTA入り) | アドヴィア 2120 | B1004000021250555 | g/dL |  | g/dL |  | 全血(添加物入り) | 自動機械法 | 2A990000001930953 |  |  |  | PQ | [5 empty] | 3300 | 20260813 | 99999999
血液学的検査 |  | 1 | 1 | 1 | 血算-ヘモグロビン | 血色素量(ヘモグロビン値) | Hb | Hb | アドヴィア 2120i | 全血(静脈血、抗凝固剤入り) | アドヴィア 2120i | B1004000021150655 | g/dL |  | g/dL |  | 全血(添加物入り) | 自動機械法 | 2A990000001930953 |  |  |  | PQ | [5 empty] | 3300 | 00000000 | 99999999
血液学的検査 |  | 1 | 1 | 1 | 血算-ヘモグロビン | 血色素量(ヘモグロビン値) | Hb | Hb | アドヴィア 2120i | 全血(静脈血、EDTA入り) | アドヴィア 2120i | B1004000021250655 | g/dL |  | g/dL |  | 全血(添加物入り) | 自動機械法 | 2A990000001930953 |  |  |  | PQ | [5 empty] | 3300 | 20260813 | 99999999
血液学的検査 |  | 1 | 1 | 1 | 血算-ヘモグロビン | 血色素量(ヘモグロビン値) | Hb | Hb | アドヴィア 560 | 全血(静脈血、抗凝固剤入り) | アドヴィア 560 | B1004000021150855 | g/dL |  | g/dL |  | 全血(添加物入り) | 自動機械法 | 2A990000001930953 |  |  |  | PQ | [5 empty] | 3300 | 00000000 | 99999999
血液学的検査 |  | 1 | 1 | 1 | 血算-ヘモグロビン | 血色素量(ヘモグロビン値) | Hb | Hb | アドヴィア 560 | 全血(静脈血、EDTA入り) | アドヴィア 560 | B1004000021250855 | g/dL |  | g/dL |  | 全血(添加物入り) | 自動機械法 | 2A990000001930953 |  |  |  | PQ | [5 empty] | 3300 | 20260813 | 99999999
血液学的検査 |  | 1 | 1 | 1 | 血算-ヘモグロビン | 血色素量(ヘモグロビン値) | Hb | Hb | コールターLH700 シリーズ | 全血(静脈血、抗凝固剤入り) | コールターLH700 シリーズ | B1004000021153655 | g/dL |  | g/dL |  | 全血(添加物入り) | 自動機械法 | 2A990000001930953 |  |  |  | PQ | [5 empty] | 3300 | 00000000 | 99999999
血液学的検査 |  | 1 | 1 | 1 | 血算-ヘモグロビン | 血色素量(ヘモグロビン値) | Hb | Hb | コールターLH700 シリーズ | 全血(静脈血、EDTA入り) | コールターLH700 シリーズ | B1004000021253655 | g/dL |  | g/dL |  | 全血(添加物入り) | 自動機械法 | 2A990000001930953 |  |  |  | PQ | [5 empty] | 3300 | 20260813 | 99999999
血液学的検査 |  | 1 | 1 | 1 | 血算-ヘモグロビン | 血色素量(ヘモグロビン値) | Hb | Hb | コールターLH780 | 全血(静脈血、抗凝固剤入り) | コールターLH780 | B1004000021153755 | g/dL |  | g/dL |  | 全血(添加物入り) | 自動機械法 | 2A990000001930953 |  |  |  | PQ | [5 empty] | 3300 | 00000000 | 99999999
血液学的検査 |  | 1 | 1 | 1 | 血算-ヘモグロビン | 血色素量(ヘモグロビン値) | Hb | Hb | コールターLH780 | 全血(静脈血、EDTA入り) | コールターLH780 | B1004000021253755 | g/dL |  | g/dL |  | 全血(添加物入り) | 自動機械法 | 2A990000001930953 |  |  |  | PQ | [5 empty] | 3300 | 20260813 | 99999999
血液学的検査 |  | 1 | 1 | 1 | 血算-ヘモグロビン | 血色素量(ヘモグロビン値) | Hb | Hb | セルダイン サファイア | 全血(静脈血、抗凝固剤入り) | セルダイン サファイア | B1004000021150255 | g/dL |  | g/dL |  | 全血(添加物入り) | 自動機械法 | 2A990000001930953 |  |  |  | PQ | [5 empty] | 3300 | 00000000 | 99999999
血液学的検査 |  | 1 | 1 | 1 | 血算-ヘモグロビン | 血色素量(ヘモグロビン値) | Hb | Hb | セルダイン サファイア | 全血(静脈血、EDTA入り) | セルダイン サファイア | B1004000021250255 | g/dL |  | g/dL |  | 全血(添加物入り) | 自動機械法 | 2A990000001930953 |  |  |  | PQ | [5 empty] | 3300 | 20260813 | 99999999
血液学的検査 |  | 1 | 1 | 1 | 血算-ヘモグロビン | 血色素量(ヘモグロビン値) | Hb | Hb | セルダインルビー | 全血(静脈血、抗凝固剤入り) | セルダインルビー | B1004000021150355 | g/dL |  | g/dL |  | 全血(添加物入り) | 自動機械法 | 2A990000001930953 |  |  |  | PQ | [5 empty] | 3300 | 00000000 | 99999999
血液学的検査 |  | 1 | 1 | 1 | 血算-ヘモグロビン | 血色素量(ヘモグロビン値) | Hb | Hb | セルダインルビー | 全血(静脈血、EDTA入り) | セルダインルビー | B1004000021250355 | g/dL |  | g/dL |  | 全血(添加物入り) | 自動機械法 | 2A990000001930953 |  |  |  | PQ | [5 empty] | 3300 | 20260813 | 99999999
血液学的検査 |  | 1 | 1 | 1 | 血算-ヘモグロビン | 血色素量(ヘモグロビン値) | Hb | Hb | ユニセル DxH600 | 全血(静脈血、抗凝固剤入り) | ユニセル DxH600 | B1004000021153855 | g/dL |  | g/dL |  | 全血(添加物入り) | 自動機械法 | 2A990000001930953 |  |  |  | PQ | [5 empty] | 3300 | 00000000 | 99999999
血液学的検査 |  | 1 | 1 | 1 | 血算-ヘモグロビン | 血色素量(ヘモグロビン値) | Hb | Hb | ユニセル DxH600 | 全血(静脈血、EDTA入り) | ユニセル DxH600 | B1004000021253855 | g/dL |  | g/dL |  | 全血(添加物入り) | 自動機械法 | 2A990000001930953 |  |  |  | PQ | [5 empty] | 3300 | 20260813 | 99999999
血液学的検査 |  | 1 | 1 | 1 | 血算-ヘモグロビン | 血色素量(ヘモグロビン値) | Hb | Hb | ユニセル DxH800 | 全血(静脈血、抗凝固剤入り) | ユニセル DxH800 | B1004000021153955 | g/dL |  | g/dL |  | 全血(添加物入り) | 自動機械法 | 2A990000001930953 |  |  |  | PQ | [5 empty] | 3300 | 00000000 | 99999999
血液学的検査 |  | 1 | 1 | 1 | 血算-ヘモグロビン | 血色素量(ヘモグロビン値) | Hb | Hb | ユニセル DxH800 | 全血(静脈血、EDTA入り) | ユニセル DxH800 | B1004000021253955 | g/dL |  | g/dL |  | 全血(添加物入り) | 自動機械法 | 2A990000001930953 |  |  |  | PQ | [5 empty] | 3300 | 20260813 | 99999999
血液学的検査 |  | 1 | 1 | 1 | 血算-ヘモグロビン | 血色素量(ヘモグロビン値) | Hb | Hb | 自動血球計数 CRP 測定装置 Microsemi LC-767CRP | 全血(静脈血、抗凝固剤入り) | 自動血球計数 CRP 測定装置 Microsemi LC-767CRP | B1004000021156055 | g/dL |  | g/dL |  | 全血(添加物入り) | 自動機械法 | 2A990000001930953 |  |  |  | PQ | [5 empty] | 3300 | 00000000 | 99999999
血液学的検査 |  | 1 | 1 | 1 | 血算-ヘモグロビン | 血色素量(ヘモグロビン値) | Hb | Hb | 自動血球計数 CRP 測定装置 Microsemi LC-767CRP | 全血(静脈血、EDTA入り) | 自動血球計数 CRP 測定装置 Microsemi LC-767CRP | B1004000021256055 | g/dL |  | g/dL |  | 全血(添加物入り) | 自動機械法 | 2A990000001930953 |  |  |  | PQ | [5 empty] | 3300 | 20260813 | 99999999
血液学的検査 |  | 1 | 1 | 1 | 血算-ヘモグロビン | 血色素量(ヘモグロビン値) | Hb | Hb | 自動血球計数 CRP 測定装置 Microsemi LC-787CRP | 全血(静脈血、抗凝固剤入り) | 自動血球計数 CRP 測定装置 Microsemi LC-787CRP | B1004000021156155 | g/dL |  | g/dL |  | 全血(添加物入り) | 自動機械法 | 2A990000001930953 |  |  |  | PQ | [5 empty] | 3300 | 00000000 | 99999999
血液学的検査 |  | 1 | 1 | 1 | 血算-ヘモグロビン | 血色素量(ヘモグロビン値) | Hb | Hb | 自動血球計数 CRP 測定装置 Microsemi LC-787CRP | 全血(静脈血、EDTA入り) | 自動血球計数 CRP 測定装置 Microsemi LC-787CRP | B1004000021256155 | g/dL |  | g/dL |  | 全血(添加物入り) | 自動機械法 | 2A990000001930953 |  |  |  | PQ | [5 empty] | 3300 | 20260813 | 99999999
血液学的検査 |  | 1 | 1 | 1 | 血算-ヘモグロビン | 血色素量(ヘモグロビン値) | Hb | Hb | 自動血球計数 CRP 測定装置 Pentra MS CRP | 全血(静脈血、抗凝固剤入り) | 自動血球計数 CRP 測定装置 Pentra MS CRP | B1004000021156455 | g/dL |  | g/dL |  | 全血(添加物入り) | 自動機械法 | 2A990000001930953 |  |  |  | PQ | [5 empty] | 3300 | 00000000 | 99999999
血液学的検査 |  | 1 | 1 | 1 | 血算-ヘモグロビン | 血色素量(ヘモグロビン値) | Hb | Hb | 自動血球計数 CRP 測定装置 Pentra MS CRP | 全血(静脈血、EDTA入り) | 自動血球計数 CRP 測定装置 Pentra MS CRP | B1004000021256455 | g/dL |  | g/dL |  | 全血(添加物入り) | 自動機械法 | 2A990000001930953 |  |  |  | PQ | [5 empty] | 3300 | 20260813 | 99999999
血液学的検査 |  | 1 | 1 | 1 | 血算-ヘモグロビン | 血色素量(ヘモグロビン値) | Hb | Hb | 自動血球計数 CRP 測定装置 Yumizen H630 CRP | 全血(静脈血、抗凝固剤入り) | 自動血球計数 CRP 測定装置 Yumizen H630 CRP | B1004000021156355 | g/dL |  | g/dL |  | 全血(添加物入り) | 自動機械法 | 2A990000001930953 |  |  |  | PQ | [5 empty] | 3300 | 00000000 | 99999999
血液学的検査 |  | 1 | 1 | 1 | 血算-ヘモグロビン | 血色素量(ヘモグロビン値) | Hb | Hb | 自動血球計数 CRP 測定装置 Yumizen H630 CRP | 全血(静脈血、EDTA入り) | 自動血球計数 CRP 測定装置 Yumizen H630 CRP | B1004000021256355 | g/dL |  | g/dL |  | 全血(添加物入り) | 自動機械法 | 2A990000001930953 |  |  |  | PQ | [5 empty] | 3300 | 20260813 | 99999999
血液学的検査 |  | 1 | 1 | 1 | 血算-ヘモグロビン | 血色素量(ヘモグロビン値) | Hb | Hb | 自動血球計数装置 LC-5000 | 全血(静脈血、抗凝固剤入り) | 自動血球計数装置 LC-5000 | B1004000021154555 | g/dL |  | g/dL |  | 全血(添加物入り) | 自動機械法 | 2A990000001930953 |  |  |  | PQ | [5 empty] | 3300 | 00000000 | 99999999
血液学的検査 |  | 1 | 1 | 1 | 血算-ヘモグロビン | 血色素量(ヘモグロビン値) | Hb | Hb | 自動血球計数装置 LC-5000 | 全血(静脈血、EDTA入り) | 自動血球計数装置 LC-5000 | B1004000021254555 | g/dL |  | g/dL |  | 全血(添加物入り) | 自動機械法 | 2A990000001930953 |  |  |  | PQ | [5 empty] | 3300 | 20260813 | 99999999
血液学的検査 |  | 1 | 1 | 1 | 血算-ヘモグロビン | 血色素量(ヘモグロビン値) | Hb | Hb | 自動血球計数装置 Microsemi LC-661 | 全血(静脈血、抗凝固剤入り) | 自動血球計数装置 Microsemi LC-661 | B1004000021154855 | g/dL |  | g/dL |  | 全血(添加物入り) | 自動機械法 | 2A990000001930953 |  |  |  | PQ | [5 empty] | 3300 | 00000000 | 99999999
血液学的検査 |  | 1 | 1 | 1 | 血算-ヘモグロビン | 血色素量(ヘモグロビン値) | Hb | Hb | 自動血球計数装置 Microsemi LC-661 | 全血(静脈血、EDTA入り) | 自動血球計数装置 Microsemi LC-661 | B1004000021254855 | g/dL |  | g/dL |  | 全血(添加物入り) | 自動機械法 | 2A990000001930953 |  |  |  | PQ | [5 empty] | 3300 | 20260813 | 99999999
血液学的検査 |  | 1 | 1 | 1 | 血算-ヘモグロビン | 血色素量(ヘモグロビン値) | Hb | Hb | 自動血球計数装置 Microsemi LC-710 | 全血(静脈血、抗凝固剤入り) | 自動血球計数装置 Microsemi LC-710 | B1004000021154955 | g/dL |  | g/dL |  | 全血(添加物入り) | 自動機械法 | 2A990000001930953 |  |  |  | PQ | [5 empty] | 3300 | 00000000 | 99999999
血液学的検査 |  | 1 | 1 | 1 | 血算-ヘモグロビン | 血色素量(ヘモグロビン値) | Hb | Hb | 自動血球計数装置 Microsemi LC-710 | 全血(静脈血、EDTA入り) | 自動血球計数装置 Microsemi LC-710 | B1004000021254955 | g/dL |  | g/dL |  | 全血(添加物入り) | 自動機械法 | 2A990000001930953 |  |  |  | PQ | [5 empty] | 3300 | 20260813 | 99999999
血液学的検査 |  | 1 | 1 | 1 | 血算-ヘモグロビン | 血色素量(ヘモグロビン値) | Hb | Hb | 自動血球計数装置 Pentra XL 80 | 全血(静脈血、抗凝固剤入り) | 自動血球計数装置 Pentra XL 80 | B1004000021154355 | g/dL |  | g/dL |  | 全血(添加物入り) | 自動機械法 | 2A990000001930953 |  |  |  | PQ | [5 empty] | 3300 | 00000000 | 99999999
血液学的検査 |  | 1 | 1 | 1 | 血算-ヘモグロビン | 血色素量(ヘモグロビン値) | Hb | Hb | 自動血球計数装置 Pentra XL 80 | 全血(静脈血、EDTA入り) | 自動血球計数装置 Pentra XL 80 | B1004000021254355 | g/dL |  | g/dL |  | 全血(添加物入り) | 自動機械法 | 2A990000001930953 |  |  |  | PQ | [5 empty] | 3300 | 20260813 | 99999999
血液学的検査 |  | 1 | 1 | 1 | 血算-ヘモグロビン | 血色素量(ヘモグロビン値) | Hb | Hb | 自動血球計数装置 Pentra XLR | 全血(静脈血、抗凝固剤入り) | 自動血球計数装置 Pentra XLR | B1004000021154455 | g/dL |  | g/dL |  | 全血(添加物入り) | 自動機械法 | 2A990000001930953 |  |  |  | PQ | [5 empty] | 3300 | 00000000 | 99999999
血液学的検査 |  | 1 | 1 | 1 | 血算-ヘモグロビン | 血色素量(ヘモグロビン値) | Hb | Hb | 自動血球計数装置 Pentra XLR | 全血(静脈血、EDTA入り) | 自動血球計数装置 Pentra XLR | B1004000021254455 | g/dL |  | g/dL |  | 全血(添加物入り) | 自動機械法 | 2A990000001930953 |  |  |  | PQ | [5 empty] | 3300 | 20260813 | 99999999
血液学的検査 |  | 1 | 1 | 1 | 血算-ヘモグロビン | 血色素量(ヘモグロビン値) | Hb | Hb | 自動血球計数装置 スポットケムCL SB-1440 | 全血(静脈血、抗凝固剤入り) | 自動血球計数装置 スポットケムCL SB-1440 | B1004000021155655 | g/dL |  | g/dL |  | 全血(添加物入り) | 自動機械法 | 2A990000001930953 |  |  |  | PQ | [5 empty] | 3300 | 00000000 | 99999999
血液学的検査 |  | 1 | 1 | 1 | 血算-ヘモグロビン | 血色素量(ヘモグロビン値) | Hb | Hb | 自動血球計数装置 スポットケムCL SB-1440 | 全血(静脈血、EDTA入り) | 自動血球計数装置 スポットケムCL SB-1440 | B1004000021255655 | g/dL |  | g/dL |  | 全血(添加物入り) | 自動機械法 | 2A990000001930953 |  |  |  | PQ | [5 empty] | 3300 | 20260813 | 99999999
血液学的検査 |  | 1 | 1 | 1 | 血算-ヘモグロビン | 血色素量(ヘモグロビン値) | Hb | Hb | 全自動血球計数器 MEK-6400 セルタックα | 全血(静脈血、抗凝固剤入り) | 全自動血球計数器 MEK-6400 セルタックα | B1004000021152755 | g/dL |  | g/dL |  | 全血(添加物入り) | 自動機械法 | 2A990000001930953 |  |  |  | PQ | [5 empty] | 3300 | 00000000 | 99999999
血液学的検査 |  | 1 | 1 | 1 | 血算-ヘモグロビン | 血色素量(ヘモグロビン値) | Hb | Hb | 全自動血球計数器 MEK-6400 セルタックα | 全血(静脈血、EDTA入り) | 全自動血球計数器 MEK-6400 セルタックα | B1004000021252755 | g/dL |  | g/dL |  | 全血(添加物入り) | 自動機械法 | 2A990000001930953 |  |  |  | PQ | [5 empty] | 3300 | 20260813 | 99999999
血液学的検査 |  | 1 | 1 | 1 | 血算-ヘモグロビン | 血色素量(ヘモグロビン値) | Hb | Hb | 全自動血球計数器 MEK-6420 セルタックα | 全血(静脈血、抗凝固剤入り) | 全自動血球計数器 MEK-6420 セルタックα | B1004000021152855 | g/dL |  | g/dL |  | 全血(添加物入り) | 自動機械法 | 2A990000001930953 |  |  |  | PQ | [5 empty] | 3300 | 00000000 | 99999999
血液学的検査 |  | 1 | 1 | 1 | 血算-ヘモグロビン | 血色素量(ヘモグロビン値) | Hb | Hb | 全自動血球計数器 MEK-6420 セルタックα | 全血(静脈血、EDTA入り) | 全自動血球計数器 MEK-6420 セルタックα | B1004000021252855 | g/dL |  | g/dL |  | 全血(添加物入り) | 自動機械法 | 2A990000001930953 |  |  |  | PQ | [5 empty] | 3300 | 20260813 | 99999999
血液学的検査 |  | 1 | 1 | 1 | 血算-ヘモグロビン | 血色素量(ヘモグロビン値) | Hb | Hb | 全自動血球計数器 MEK-6500シリーズ セルタックα | 全血(静脈血、抗凝固剤入り) | 全自動血球計数器 MEK-6500シリーズ セルタックα | B1004000021152955 | g/dL |  | g/dL |  | 全血(添加物入り) | 自動機械法 | 2A990000001930953 |  |  |  | PQ | [5 empty] | 3300 | 00000000 | 99999999
血液学的検査 |  | 1 | 1 | 1 | 血算-ヘモグロビン | 血色素量(ヘモグロビン値) | Hb | Hb | 全自動血球計数器 MEK-6500シリーズ セルタックα | 全血(静脈血、EDTA入り) | 全自動血球計数器 MEK-6500シリーズ セルタックα | B1004000021252955 | g/dL |  | g/dL |  | 全血(添加物入り) | 自動機械法 | 2A990000001930953 |  |  |  | PQ | [5 empty] | 3300 | 20260813 | 99999999
血液学的検査 |  | 1 | 1 | 1 | 血算-ヘモグロビン | 血色素量(ヘモグロビン値) | Hb | Hb | 全自動血球計数器 MEK-7300 セルタック ES | 全血(静脈血、抗凝固剤入り) | 全自動血球計数器 MEK-7300 セルタック ES | B1004000021153155 | g/dL |  | g/dL |  | 全血(添加物入り) | 自動機械法 | 2A990000001930953 |  |  |  | PQ | [5 empty] | 3300 | 00000000 | 99999999
血液学的検査 |  | 1 | 1 | 1 | 血算-ヘモグロビン | 血色素量(ヘモグロビン値) | Hb | Hb | 全自動血球計数器 MEK-7300 セルタック ES | 全血(静脈血、EDTA入り) | 全自動血球計数器 MEK-7300 セルタック ES | B1004000021253155 | g/dL |  | g/dL |  | 全血(添加物入り) | 自動機械法 | 2A990000001930953 |  |  |  | PQ | [5 empty] | 3300 | 20260813 | 99999999
血液学的検査 |  | 1 | 1 | 1 | 血算-ヘモグロビン | 血色素量(ヘモグロビン値) | Hb | Hb | 全自動血球計数器 MEK-8222 セルタック F | 全血(静脈血、抗凝固剤入り) | 全自動血球計数器 MEK-8222 セルタック F | B1004000021153255 | g/dL |  | g/dL |  | 全血(添加物入り) | 自動機械法 | 2A990000001930953 |  |  |  | PQ | [5 empty] | 3300 | 00000000 | 99999999
血液学的検査 |  | 1 | 1 | 1 | 血算-ヘモグロビン | 血色素量(ヘモグロビン値) | Hb | Hb | 全自動血球計数器 MEK-8222 セルタック F | 全血(静脈血、EDTA入り) | 全自動血球計数器 MEK-8222 セルタック F | B1004000021253255 | g/dL |  | g/dL |  | 全血(添加物入り) | 自動機械法 | 2A990000001930953 |  |  |  | PQ | [5 empty] | 3300 | 20260813 | 99999999
血液学的検査 |  | 1 | 1 | 1 | 血算-ヘモグロビン | 血色素量(ヘモグロビン値) | Hb | Hb | 全自動血球計数器 MEK-9100 セルタック G | 全血(静脈血、抗凝固剤入り) | 全自動血球計数器 MEK-9100 セルタック G | B1004000021153355 | g/dL |  | g/dL |  | 全血(添加物入り) | 自動機械法 | 2A990000001930953 |  |  |  | PQ | [5 empty] | 3300 | 00000000 | 99999999
血液学的検査 |  | 1 | 1 | 1 | 血算-ヘモグロビン | 血色素量(ヘモグロビン値) | Hb | Hb | 全自動血球計数器 MEK-9100 セルタック G | 全血(静脈血、EDTA入り) | 全自動血球計数器 MEK-9100 セルタック G | B1004000021253355 | g/dL |  | g/dL |  | 全血(添加物入り) | 自動機械法 | 2A990000001930953 |  |  |  | PQ | [5 empty] | 3300 | 20260813 | 99999999
血液学的検査 |  | 1 | 1 | 1 | 血算-ヘモグロビン | 血色素量(ヘモグロビン値) | Hb | Hb | 多項目自動血球分析装置 XE-5000 | 全血(静脈血、抗凝固剤入り) | 多項目自動血球分析装置 XE-5000 | B1004000021156855 | g/dL |  | g/dL |  | 全血(添加物入り) | 自動機械法 | 2A990000001930953 |  |  |  | PQ | [5 empty] | 3300 | 20260813 | 99999999
血液学的検査 |  | 1 | 1 | 1 | 血算-ヘモグロビン | 血色素量(ヘモグロビン値) | Hb | Hb | 多項目自動血球分析装置 XE-5000 | 全血(静脈血、EDTA入り) | 多項目自動血球分析装置 XE-5000 | B1004000021256855 | g/dL |  | g/dL |  | 全血(添加物入り) | 自動機械法 | 2A990000001930953 |  |  |  | PQ | [5 empty] | 3300 | 20260813 | 99999999
血液学的検査 |  | 1 | 1 | 1 | 血算-ヘモグロビン | 血色素量(ヘモグロビン値) | Hb | Hb | 多項目自動血球分析装置 XN シリーズ | 全血(静脈血、抗凝固剤入り) | 多項目自動血球分析装置 XN シリーズ | B1004000021152355 | g/dL |  | g/dL |  | 全血(添加物入り) | 自動機械法 | 2A990000001930953 |  |  |  | PQ | [5 empty] | 3300 | 00000000 | 99999999
血液学的検査 |  | 1 | 1 | 1 | 血算-ヘモグロビン | 血色素量(ヘモグロビン値) | Hb | Hb | 多項目自動血球分析装置 XN シリーズ | 全血(静脈血、EDTA入り) | 多項目自動血球分析装置 XN シリーズ | B1004000021252355 | g/dL |  | g/dL |  | 全血(添加物入り) | 自動機械法 | 2A990000001930953 |  |  |  | PQ | [5 empty] | 3300 | 20260813 | 99999999
血液学的検査 |  | 1 | 1 | 1 | 血算-ヘモグロビン | 血色素量(ヘモグロビン値) | Hb | Hb | 多項目自動血球分析装置 XN-L シリーズ | 全血(静脈血、抗凝固剤入り) | 多項目自動血球分析装置 XN-L シリーズ | B1004000021152455 | g/dL |  | g/dL |  | 全血(添加物入り) | 自動機械法 | 2A990000001930953 |  |  |  | PQ | [5 empty] | 3300 | 00000000 | 99999999
血液学的検査 |  | 1 | 1 | 1 | 血算-ヘモグロビン | 血色素量(ヘモグロビン値) | Hb | Hb | 多項目自動血球分析装置 XN-L シリーズ | 全血(静脈血、EDTA入り) | 多項目自動血球分析装置 XN-L シリーズ | B1004000021252455 | g/dL |  | g/dL |  | 全血(添加物入り) | 自動機械法 | 2A990000001930953 |  |  |  | PQ | [5 empty] | 3300 | 20260813 | 99999999
血液学的検査 |  | 1 | 1 | 1 | 血算-ヘモグロビン | 血色素量(ヘモグロビン値) | Hb | Hb | 多項目自動血球分析装置 XR シリーズ | 全血(静脈血、抗凝固剤入り) | 多項目自動血球分析装置 XR シリーズ | B1004000021156655 | g/dL |  | g/dL |  | 全血(添加物入り) | 自動機械法 | 2A990000001930953 |  |  |  | PQ | [5 empty] | 3300 | 00000000 | 99999999
血液学的検査 |  | 1 | 1 | 1 | 血算-ヘモグロビン | 血色素量(ヘモグロビン値) | Hb | Hb | 多項目自動血球分析装置 XR シリーズ | 全血(静脈血、EDTA入り) | 多項目自動血球分析装置 XR シリーズ | B1004000021256655 | g/dL |  | g/dL |  | 全血(添加物入り) | 自動機械法 | 2A990000001930953 |  |  |  | PQ | [5 empty] | 3300 | 00000000 | 99999999
血液学的検査 |  | 1 | 1 | 1 | 血算-ヘモグロビン | 血色素量(ヘモグロビン値) | Hb | Hb |  | 全血(静脈血) | その他の測定法 | B10040000210000B1 | mmol/L |  | mmol/L |  | 全血 | その他の測定法 | 2A030000001899901 |  |  |  | PQ | [5 empty] | 3300 | 20260813 | 99999999
血液学的検査 |  | 1 | 1 | 1 | 血算-ヘモグロビン | 血色素量(ヘモグロビン値) | Hb | Hb |  | 全血(静脈血、抗凝固剤入り) | その他の測定法 | B10040000211000B1 | mmol/L |  | mmol/L |  | 全血(添加物入り) | その他の測定法 | 2A030000001999901 |  |  |  | PQ | [5 empty] | 3300 | 20260813 | 99999999
血液学的検査 |  | 1 | 1 | 1 | 血算-ヘモグロビン | 血色素量(ヘモグロビン値) | Hb | Hb |  | 全血(静脈血、EDTA入り) | その他の測定法 | B10040000212000B1 | mmol/L |  | mmol/L |  | 全血(添加物入り) | その他の測定法 | 2A030000001999901 |  |  |  | PQ | [5 empty] | 3300 | 20260813 | 99999999
血液学的検査 |  | 1 | 1 | 1 | 血算-ヘモグロビン | 血色素量(ヘモグロビン値) | Hb | Hb |  | 全血(静脈血、ヘパリン入り) | その他の測定法 | B10040000213000B1 | mmol/L |  | mmol/L |  | 全血(添加物入り) | その他の測定法 | 2A030000001999901 |  |  |  | PQ | [5 empty] | 3300 | 20260813 | 99999999
血液学的検査 |  | 1 | 1 | 1 | 血算-ヘモグロビン | 血色素量(ヘモグロビン値) | Hb | Hb |  | 全血(静脈血、フッ化物入り) | その他の測定法 | B1004000021500055 | g/dL |  | g/dL |  | 全血(添加物入り) | その他の測定法 | 2A030000001999901 |  |  |  | PQ | [5 empty] | 3300 | 20260813 | 99999999
血液学的検査 |  | 1 | 1 | 1 | 血算-ヘモグロビン | 血色素量(ヘモグロビン値) | Hb | Hb |  | 全血(静脈血、フッ化物入り) | その他の測定法 | B10040000215000B1 | mmol/L |  | mmol/L |  | 全血(添加物入り) | その他の測定法 | 2A030000001999901 |  |  |  | PQ | [5 empty] | 3300 | 20260813 | 99999999
血液学的検査 |  | 1 | 1 | 1 | 血算-ヘモグロビン | 血色素量(ヘモグロビン値) | Hb | Hb |  | 全血(静脈血、シュウ酸塩入り) | その他の測定法 | B1004000021600055 | g/dL |  | g/dL |  | 全血(添加物入り) | その他の測定法 | 2A030000001999901 |  |  |  | PQ | [5 empty] | 3300 | 20260813 | 99999999
血液学的検査 |  | 1 | 1 | 1 | 血算-ヘモグロビン | 血色素量(ヘモグロビン値) | Hb | Hb |  | 全血(静脈血、シュウ酸塩入り) | その他の測定法 | B10040000216000B1 | mmol/L |  | mmol/L |  | 全血(添加物入り) | その他の測定法 | 2A030000001999901 |  |  |  | PQ | [5 empty] | 3300 | 20260813 | 99999999
血液学的検査 |  | 1 | 1 | 1 | 血算-ヘモグロビン | 血色素量(ヘモグロビン値) | Hb | Hb |  | 全血(毛細管血) | その他の測定法 | B10040000230000B1 | mmol/L |  | mmol/L |  | 毛細管血 | その他の測定法 | 2A030000002199901 |  |  |  | PQ | [5 empty] | 3300 | 20260813 | 99999999
血液学的検査 |  | 1 | 1 | 1 | 血算-ヘモグロビン | 血色素量(ヘモグロビン値) | Hb | Hb |  | 全血(動脈血、EDTA入り) | その他の測定法 | B1004000022200055 | g/dL |  | g/dL |  | 動脈血 | その他の測定法 | 2A030000002099901 |  |  |  | PQ | [5 empty] | 3300 | 20260813 | 99999999
血液学的検査 |  | 1 | 1 | 1 | 血算-ヘモグロビン | 血色素量(ヘモグロビン値) | Hb | Hb |  | 全血(動脈血、EDTA入り) | その他の測定法 | B10040000222000B1 | mmol/L |  | mmol/L |  | 動脈血 | その他の測定法 | 2A030000002099901 |  |  |  | PQ | [5 empty] | 3300 | 20260813 | 99999999
血液学的検査 |  | 1 | 1 | 1 | 血算-ヘモグロビン | 血色素量(ヘモグロビン値) | Hb | Hb |  | 全血(動脈血、ヘパリン入り) | その他の測定法 | B1004000022300055 | g/dL |  | g/dL |  | 動脈血 | その他の測定法 | 2A030000002099901 |  |  |  | PQ | [5 empty] | 3300 | 20260813 | 99999999
血液学的検査 |  | 1 | 1 | 1 | 血算-ヘモグロビン | 血色素量(ヘモグロビン値) | Hb | Hb |  | 全血(動脈血、ヘパリン入り) | その他の測定法 | B10040000223000B1 | mmol/L |  | mmol/L |  | 動脈血 | その他の測定法 | 2A030000002099901 |  |  |  | PQ | [5 empty] | 3300 | 20260813 | 99999999
血液学的検査 |  | 1 | 1 | 1 | 血算-ヘモグロビン | 血色素量(ヘモグロビン値) | Hb | Hb |  | 全血(静脈血、クエン酸入り) | その他の測定法 | B1004000021400055 | g/dL |  | g/dL |  | 全血(添加物入り) | その他の測定法 | 2A030000001999901 |  |  |  | PQ | [5 empty] | 3300 | 20260813 | 99999999
血液学的検査 |  | 1 | 1 | 1 | 血算-ヘモグロビン | 血色素量(ヘモグロビン値) | Hb | Hb | クイックライザ-II | 全血(静脈血、抗凝固剤入り) | 自動機械法_クイックライザ-II | B1004000021100155 | g/dL |  | g/dL |  | 全血(添加物入り) | 自動機械法 | 2A030000001930901 |  |  |  | PQ | [5 empty] | 3300 | 00000000 | 20260812
血液学的検査 |  | 1 | 1 | 1 | 血算-ヘモグロビン | 血色素量(ヘモグロビン値) | Hb | Hb | HEMOCUE HB 201 マイクロキュベット シングルパック | 全血(静脈血、抗凝固剤入り) | 可視吸光光度法_HeMOCUe Hb 201 マイクロキュベット シングルパック | B1004000021100255 | g/dL |  | g/dL |  | 全血(添加物入り) | 可視吸光光度法 | 2A030000001927101 |  |  |  | PQ | [5 empty] | 3300 | 00000000 | 20260812
血液学的検査 |  | 1 | 1 | 1 | 血算-ヘモグロビン | 血色素量(ヘモグロビン値) | Hb | Hb | レフロトロン ヘモグロビンIII | 全血(静脈血、抗凝固剤入り) | 反射測光法(レフラクトメトリー)_レフロトロン ヘモグロビンIII | B1004000021100355 | g/dL |  | g/dL |  | 全血(添加物入り) | 反射測光法(レフラクトメトリー) | 2A030000001929101 |  |  |  | PQ | [5 empty] | 3300 | 00000000 | 20260812
血液学的検査 |  | 1 | 1 | 1 | 血算-ヘモグロビン | 血色素量(ヘモグロビン値) | Hb | Hb | スポットケムII ヘモグロビン | 全血(静脈血、抗凝固剤入り) | 反射測光法(レフラクトメトリー)_スポットケムII ヘモグロビン | B1004000021100455 | g/dL |  | g/dL |  | 全血(添加物入り) | 反射測光法(レフラクトメトリー) | 2A030000001929101 |  |  |  | PQ | [5 empty] | 3300 | 00000000 | 20260812
血液学的検査 |  | 1 | 1 | 1 | 血算-ヘモグロビン | 血色素量(ヘモグロビン値) | Hb | Hb | スポットケム D HB | 全血(静脈血、抗凝固剤入り) | 反射測光法(レフラクトメトリー)_スポットケム D Hb | B1004000021100555 | g/dL |  | g/dL |  | 全血(添加物入り) | 反射測光法(レフラクトメトリー) | 2A030000001929101 |  |  |  | PQ | [5 empty] | 3300 | 00000000 | 20260812
血液学的検査 |  | 1 | 1 | 1 | 血算-ヘモグロビン | 血色素量(ヘモグロビン値) | Hb | Hb | セルダイン サファイア ヘモグロビン試薬 | 全血(静脈血) | 可視吸光光度法_セルダイン サファイア ヘモグロビン試薬 | B1004000021000955 | g/dL |  | g/dL |  | 全血 | 可視吸光光度法 | 2A030000001827101 |  |  |  | PQ | [5 empty] | 3300 | 00000000 | 20260812
血液学的検査 |  | 1 | 1 | 1 | 血算-ヘモグロビン | 血色素量(ヘモグロビン値) | Hb | Hb | CD3700 ヘモグロビン試薬 | 全血(静脈血) | 可視吸光光度法_CD3700 ヘモグロビン試薬 | B1004000021001055 | g/dL |  | g/dL |  | 全血 | 可視吸光光度法 | 2A030000001827101 |  |  |  | PQ | [5 empty] | 3300 | 00000000 | 20260812
血液学的検査 |  | 1 | 1 | 1 | 血算-ヘモグロビン | 血色素量(ヘモグロビン値) | Hb | Hb | セルダインルビー/CD3200 ヘモグロビン試薬 | 全血(静脈血) | 可視吸光光度法_セルダインルビー/CD3200 ヘモグロビン試薬 | B1004000021001155 | g/dL |  | g/dL |  | 全血 | 可視吸光光度法 | 2A030000001827101 |  |  |  | PQ | [5 empty] | 3300 | 00000000 | 20260812
血液学的検査 |  | 1 | 1 | 1 | 血算-ヘモグロビン | 血色素量(ヘモグロビン値) | Hb | Hb | CD1800 ヘモグロビン試薬 | 全血(静脈血) | 可視吸光光度法_CD1800 ヘモグロビン試薬 | B1004000021001255 | g/dL |  | g/dL |  | 全血 | 可視吸光光度法 | 2A030000001827101 |  |  |  | PQ | [5 empty] | 3300 | 00000000 | 20260812
血液学的検査 |  | 1 | 1 | 1 | 血算-ヘモグロビン | 血色素量(ヘモグロビン値) | Hb | Hb | ミノライズ3D | 全血(静脈血) | 自動機械法_シアンメトヘモグロビン法_ミノライズ3D | B1004000021002155 | g/dL |  | g/dL |  | 全血 | 自動機械法 | 2A030000001830901 |  |  |  | PQ | [5 empty] | 3300 | 00000000 | 20260812
血液学的検査 |  | 1 | 1 | 1 | 血算-ヘモグロビン | 血色素量(ヘモグロビン値) | Hb | Hb | ALINITY H ヘモグロビン試薬(470980R01) | 全血(静脈血) | 可視吸光光度法_ALINITY H ヘモグロビン試薬 | B1004000021002355 | g/dL |  | g/dL |  | 全血 | 可視吸光光度法 | 2A030000001827101 |  |  |  | PQ | [5 empty] | 3300 | 00000000 | 20260812
血液学的検査 |  | 1 | 1 | 1 | 血算-ヘモグロビン | 血色素量(ヘモグロビン値) | Hb | Hb | コールター･カウンターDIFF試薬(ライズSⅢDIFF) | 全血(静脈血、抗凝固剤入り) | 自動機械法_シアンメトヘモグロビン法_コールター･カウンターDIFF試薬(ライズSⅢDIFF) | B1004000021101355 | g/dL |  | g/dL |  | 全血(添加物入り) | 自動機械法 | 2A030000001930901 |  |  |  | PQ | [5 empty] | 3300 | 00000000 | 20260812
血液学的検査 |  | 1 | 1 | 1 | 血算-ヘモグロビン | 血色素量(ヘモグロビン値) | Hb | Hb | DXH セルライズ | 全血(静脈血、抗凝固剤入り) | 自動機械法_DXH セルライズ | B1004000021101655 | g/dL |  | g/dL |  | 全血(添加物入り) | 自動機械法 | 2A030000001930901 |  |  |  | PQ | [5 empty] | 3300 | 00000000 | 20260812
血液学的検査 |  | 1 | 1 | 1 | 血算-ヘモグロビン | 血色素量(ヘモグロビン値) | Hb | Hb | ヘモライナック･310 | 全血(静脈血、抗凝固剤入り) | 可視吸光光度法_ヘモライナック･310 | B1004000021102555 | g/dL |  | g/dL |  | 全血(添加物入り) | 可視吸光光度法 | 2A030000001927101 |  |  |  | PQ | [5 empty] | 3300 | 00000000 | 20260812
血液学的検査 |  | 1 | 1 | 1 | 血算-ヘモグロビン | 血色素量(ヘモグロビン値) | Hb | Hb | ヘモライナック･3 | 全血(静脈血、抗凝固剤入り) | 可視吸光光度法_ヘモライナック･3 | B1004000021102655 | g/dL |  | g/dL |  | 全血(添加物入り) | 可視吸光光度法 | 2A030000001927101 |  |  |  | PQ | [5 empty] | 3300 | 00000000 | 20260812
血液学的検査 |  | 1 | 1 | 1 | 血算-ヘモグロビン | 血色素量(ヘモグロビン値) | Hb | Hb | ヘモライナック･3N | 全血(静脈血、抗凝固剤入り) | 可視吸光光度法_ヘモライナック･3N | B1004000021102755 | g/dL |  | g/dL |  | 全血(添加物入り) | 可視吸光光度法 | 2A030000001927101 |  |  |  | PQ | [5 empty] | 3300 | 00000000 | 20260812
血液学的検査 |  | 1 | 1 | 1 | 血算-ヘモグロビン | 血色素量(ヘモグロビン値) | Hb | Hb | 溶血剤ヘモライザーN｢ヱルマ｣ | 全血(静脈血、抗凝固剤入り) | SLS-ヘモグロビン法_溶血剤ヘモライザーN｢ヱルマ｣ | B1004000021102855 | g/dL |  | g/dL |  | 全血(添加物入り) | 可視吸光光度法 | 2A030000001927101 |  |  |  | PQ | [5 empty] | 3300 | 00000000 | 20260812
血液学的検査 |  | 1 | 1 | 1 | 血算-ヘモグロビン | 血色素量(ヘモグロビン値) | Hb | Hb | ヘマトロンN｢ヱルマ｣ | 全血(静脈血、抗凝固剤入り) | SLS-ヘモグロビン法_ヘマトロンN｢ヱルマ｣ | B1004000021102955 | g/dL |  | g/dL |  | 全血(添加物入り) | 可視吸光光度法 | 2A030000001927101 |  |  |  | PQ | [5 empty] | 3300 | 00000000 | 20260812
血液学的検査 |  | 1 | 1 | 1 | 血算-ヘモグロビン | 血色素量(ヘモグロビン値) | Hb | Hb | 溶血剤ヘモライザー500N｢ヱルマ｣IIIDIFF | 全血(静脈血、抗凝固剤入り) | SLS-ヘモグロビン法_溶血剤ヘモライザー500N｢ヱルマ｣IIIDIFF | B1004000021103055 | g/dL |  | g/dL |  | 全血(添加物入り) | 可視吸光光度法 | 2A030000001927101 |  |  |  | PQ | [5 empty] | 3300 | 00000000 | 20260812
血液学的検査 |  | 1 | 1 | 1 | 血算-ヘモグロビン | 血色素量(ヘモグロビン値) | Hb | Hb | セルダイン3200 | 全血(静脈血、抗凝固剤入り) | 自動機械法_セルダイン3200 | B1004000021150155 | g/dL |  | g/dL |  | 全血(添加物入り) | 自動機械法 | 2A990000001930953 |  |  |  | PQ | [5 empty] | 3300 | 00000000 | 20260812
血液学的検査 |  | 1 | 1 | 1 | 血算-ヘモグロビン | 血色素量(ヘモグロビン値) | Hb | Hb | XE-2100 | 全血(静脈血、抗凝固剤入り) | 自動機械法_XE-2100 | B1004000021151255 | g/dL |  | g/dL |  | 全血(添加物入り) | 自動機械法 | 2A990000001930953 |  |  |  | PQ | [5 empty] | 3300 | 00000000 | 20260812
血液学的検査 |  | 1 | 1 | 1 | 血算-ヘモグロビン | 血色素量(ヘモグロビン値) | Hb | Hb | XE-2100C | 全血(静脈血、抗凝固剤入り) | 自動機械法_XE-2100C | B1004000021151355 | g/dL |  | g/dL |  | 全血(添加物入り) | 自動機械法 | 2A990000001930953 |  |  |  | PQ | [5 empty] | 3300 | 00000000 | 20260812
血液学的検査 |  | 1 | 1 | 1 | 血算-ヘモグロビン | 血色素量(ヘモグロビン値) | Hb | Hb | XE-2100D | 全血(静脈血、抗凝固剤入り) | 自動機械法_XE-2100D | B1004000021151455 | g/dL |  | g/dL |  | 全血(添加物入り) | 自動機械法 | 2A990000001930953 |  |  |  | PQ | [5 empty] | 3300 | 00000000 | 20260812
血液学的検査 |  | 1 | 1 | 1 | 血算-ヘモグロビン | 血色素量(ヘモグロビン値) | Hb | Hb | XE-2100DC | 全血(静脈血、抗凝固剤入り) | 自動機械法_XE-2100DC | B1004000021151555 | g/dL |  | g/dL |  | 全血(添加物入り) | 自動機械法 | 2A990000001930953 |  |  |  | PQ | [5 empty] | 3300 | 00000000 | 20260812
血液学的検査 |  | 1 | 1 | 1 | 血算-ヘモグロビン | 血色素量(ヘモグロビン値) | Hb | Hb | XE-2100L | 全血(静脈血、抗凝固剤入り) | 自動機械法_XE-2100L | B1004000021151655 | g/dL |  | g/dL |  | 全血(添加物入り) | 自動機械法 | 2A990000001930953 |  |  |  | PQ | [5 empty] | 3300 | 00000000 | 20260812
血液学的検査 |  | 1 | 1 | 1 | 血算-ヘモグロビン | 血色素量(ヘモグロビン値) | Hb | Hb | XT-1800I | 全血(静脈血、抗凝固剤入り) | 自動機械法_XT-1800I | B1004000021151755 | g/dL |  | g/dL |  | 全血(添加物入り) | 自動機械法 | 2A990000001930953 |  |  |  | PQ | [5 empty] | 3300 | 00000000 | 20260812
血液学的検査 |  | 1 | 1 | 1 | 血算-ヘモグロビン | 血色素量(ヘモグロビン値) | Hb | Hb | XT-2000I | 全血(静脈血、抗凝固剤入り) | 自動機械法_XT-2000I | B1004000021151855 | g/dL |  | g/dL |  | 全血(添加物入り) | 自動機械法 | 2A990000001930953 |  |  |  | PQ | [5 empty] | 3300 | 00000000 | 20260812
血液学的検査 |  | 1 | 1 | 1 | 血算-ヘモグロビン | 血色素量(ヘモグロビン値) | Hb | Hb | XT-4000I | 全血(静脈血、抗凝固剤入り) | 自動機械法_XT-4000I | B1004000021151955 | g/dL |  | g/dL |  | 全血(添加物入り) | 自動機械法 | 2A990000001930953 |  |  |  | PQ | [5 empty] | 3300 | 00000000 | 20260812
血液学的検査 |  | 1 | 1 | 1 | 血算-ヘモグロビン | 血色素量(ヘモグロビン値) | Hb | Hb | XS シリーズ | 全血(静脈血、抗凝固剤入り) | 自動機械法_XS シリーズ | B1004000021152255 | g/dL |  | g/dL |  | 全血(添加物入り) | 自動機械法 | 2A990000001930953 |  |  |  | PQ | [5 empty] | 3300 | 00000000 | 20260812
血液学的検査 |  | 1 | 1 | 1 | 血算-ヘモグロビン | 血色素量(ヘモグロビン値) | Hb | Hb | MEK-6300シリーズ セルタックα | 全血(静脈血、抗凝固剤入り) | 自動機械法_MEK-6300シリーズ セルタックα | B1004000021152655 | g/dL |  | g/dL |  | 全血(添加物入り) | 自動機械法 | 2A990000001930953 |  |  |  | PQ | [5 empty] | 3300 | 00000000 | 20260812
血液学的検査 |  | 1 | 1 | 1 | 血算-ヘモグロビン | 血色素量(ヘモグロビン値) | Hb | Hb | MEK-7220 セルタックE | 全血(静脈血、抗凝固剤入り) | 自動機械法_MEK-7220 セルタックE | B1004000021153055 | g/dL |  | g/dL |  | 全血(添加物入り) | 自動機械法 | 2A990000001930953 |  |  |  | PQ | [5 empty] | 3300 | 00000000 | 20260812
血液学的検査 |  | 1 | 1 | 1 | 血算-ヘモグロビン | 血色素量(ヘモグロビン値) | Hb | Hb | コールターHMX | 全血(静脈血、抗凝固剤入り) | 自動機械法_コールターHMX | B1004000021153455 | g/dL |  | g/dL |  | 全血(添加物入り) | 自動機械法 | 2A990000001930953 |  |  |  | PQ | [5 empty] | 3300 | 00000000 | 20260812
血液学的検査 |  | 1 | 1 | 1 | 血算-ヘモグロビン | 血色素量(ヘモグロビン値) | Hb | Hb | コールターLH 500 | 全血(静脈血、抗凝固剤入り) | 自動機械法_コールターLH 500 | B1004000021153555 | g/dL |  | g/dL |  | 全血(添加物入り) | 自動機械法 | 2A990000001930953 |  |  |  | PQ | [5 empty] | 3300 | 00000000 | 20260812
血液学的検査 |  | 1 | 1 | 1 | 血算-ヘモグロビン | 血色素量(ヘモグロビン値) | Hb | Hb | UNICEL DXH600 コールターセルラーアナリシスシステム | 全血(静脈血、抗凝固剤入り) | 自動機械法_UNICEL DXH600 コールターセルラーアナリシスシステム | B1004000021154055 | g/dL |  | g/dL |  | 全血(添加物入り) | 自動機械法 | 2A990000001930953 |  |  |  | PQ | [5 empty] | 3300 | 00000000 | 20260812
血液学的検査 |  | 1 | 1 | 1 | 血算-ヘモグロビン | 血色素量(ヘモグロビン値) | Hb | Hb | UNICEL DXHシリーズ コールターセルラーアナリシスシステム | 全血(静脈血、抗凝固剤入り) | 自動機械法_UNICEL DXHシリーズ コールターセルラーアナリシスシステム | B1004000021154155 | g/dL |  | g/dL |  | 全血(添加物入り) | 自動機械法 | 2A990000001930953 |  |  |  | PQ | [5 empty] | 3300 | 00000000 | 20260812
血液学的検査 |  | 1 | 1 | 1 | 血算-ヘモグロビン | 血色素量(ヘモグロビン値) | Hb | Hb | ペントラ80 LC-5501J | 全血(静脈血、抗凝固剤入り) | 自動機械法_ペントラ80 LC-5501J | B1004000021154255 | g/dL |  | g/dL |  | 全血(添加物入り) | 自動機械法 | 2A990000001930953 |  |  |  | PQ | [5 empty] | 3300 | 00000000 | 20260812
血液学的検査 |  | 1 | 1 | 1 | 血算-ヘモグロビン | 血色素量(ヘモグロビン値) | Hb | Hb | 自動血球計数装置 エースカウンター FL-250CBC | 全血(静脈血、抗凝固剤入り) | 自動機械法_自動血球計数装置 エースカウンタ FL-250CBC | B1004000021154655 | g/dL |  | g/dL |  | 全血(添加物入り) | 自動機械法 | 2A990000001930953 |  |  |  | PQ | [5 empty] | 3300 | 00000000 | 20260812
血液学的検査 |  | 1 | 1 | 1 | 血算-ヘモグロビン | 血色素量(ヘモグロビン値) | Hb | Hb | 自動血球計数装置 MICROSEMI LC-660 | 全血(静脈血、抗凝固剤入り) | 自動機械法_自動血球計数装置 MICROSEMI LC-660 | B1004000021154755 | g/dL |  | g/dL |  | 全血(添加物入り) | 自動機械法 | 2A990000001930953 |  |  |  | PQ | [5 empty] | 3300 | 00000000 | 20260812
血液学的検査 |  | 1 | 1 | 1 | 血算-ヘモグロビン | 血色素量(ヘモグロビン値) | Hb | Hb | 血球計数装置MYTHIC 18(J) | 全血(静脈血、抗凝固剤入り) | 自動機械法_血球計数装置MYTHIC 18(J) | B1004000021155055 | g/dL |  | g/dL |  | 全血(添加物入り) | 自動機械法 | 2A990000001930953 |  |  |  | PQ | [5 empty] | 3300 | 00000000 | 20260812
血液学的検査 |  | 1 | 1 | 1 | 血算-ヘモグロビン | 血色素量(ヘモグロビン値) | Hb | Hb | 血球計数装置MYTHIC 22CT(J) | 全血(静脈血、抗凝固剤入り) | 自動機械法_血球計数装置MYTHIC 22CT(J) | B1004000021155155 | g/dL |  | g/dL |  | 全血(添加物入り) | 自動機械法 | 2A990000001930953 |  |  |  | PQ | [5 empty] | 3300 | 00000000 | 20260812
血液学的検査 |  | 1 | 1 | 1 | 血算-ヘモグロビン | 血色素量(ヘモグロビン値) | Hb | Hb | 血球計数装置MYTHIC 220T(J) | 全血(静脈血、抗凝固剤入り) | 自動機械法_血球計数装置MYTHIC 220T(J) | B1004000021155255 | g/dL |  | g/dL |  | 全血(添加物入り) | 自動機械法 | 2A990000001930953 |  |  |  | PQ | [5 empty] | 3300 | 00000000 | 20260812
血液学的検査 |  | 1 | 1 | 1 | 血算-ヘモグロビン | 血色素量(ヘモグロビン値) | Hb | Hb | コバス M511 | 全血(静脈血、抗凝固剤入り) | 自動機械法_コバス M511 | B1004000021155355 | g/dL |  | g/dL |  | 全血(添加物入り) | 自動機械法 | 2A990000001930953 |  |  |  | PQ | [5 empty] | 3300 | 00000000 | 20260812
血液学的検査 |  | 1 | 1 | 1 | 血算-ヘモグロビン | 血色素量(ヘモグロビン値) | Hb | Hb | 自動血球計数装置 スポットケムCL SB-1420 | 全血(静脈血、抗凝固剤入り) | 自動機械法_自動血球計数装置 スポットケムCL SB-1420 | B1004000021155455 | g/dL |  | g/dL |  | 全血(添加物入り) | 自動機械法 | 2A990000001930953 |  |  |  | PQ | [5 empty] | 3300 | 00000000 | 20260812
血液学的検査 |  | 1 | 1 | 1 | 血算-ヘモグロビン | 血色素量(ヘモグロビン値) | Hb | Hb | 自動血球計数装置 スポットケムCL SB-1430 | 全血(静脈血、抗凝固剤入り) | 自動機械法_自動血球計数装置 スポットケムCL SB-1430 | B1004000021155555 | g/dL |  | g/dL |  | 全血(添加物入り) | 自動機械法 | 2A990000001930953 |  |  |  | PQ | [5 empty] | 3300 | 00000000 | 20260812
血液学的検査 |  | 1 | 1 | 1 | 血算-ヘモグロビン | 血色素量(ヘモグロビン値) | Hb | Hb | 自動血球計数装置 CRP測定装置 LC-178CRP | 全血(静脈血、抗凝固剤入り) | 自動機械法_自動血球計数装置 CRP測定装置 LC-178CRP | B1004000021155755 | g/dL |  | g/dL |  | 全血(添加物入り) | 自動機械法 | 2A990000001930953 |  |  |  | PQ | [5 empty] | 3300 | 00000000 | 20260812
血液学的検査 |  | 1 | 1 | 1 | 血算-ヘモグロビン | 血色素量(ヘモグロビン値) | Hb | Hb | 自動血球計数装置 CRP測定装置 MICROSEMI LC-667CRP | 全血(静脈血、抗凝固剤入り) | 自動機械法_自動血球計数装置 CRP測定装置 MICROSEMI LC-667CRP | B1004000021155855 | g/dL |  | g/dL |  | 全血(添加物入り) | 自動機械法 | 2A990000001930953 |  |  |  | PQ | [5 empty] | 3300 | 00000000 | 20260812
血液学的検査 |  | 1 | 1 | 1 | 血算-ヘモグロビン | 血色素量(ヘモグロビン値) | Hb | Hb | 自動血球計数装置 CRP測定装置 MICROSEMI LC-687CRP | 全血(静脈血、抗凝固剤入り) | 自動機械法_自動血球計数装置 CRP測定装置 MICROSEMI LC-687CRP | B1004000021155955 | g/dL |  | g/dL |  | 全血(添加物入り) | 自動機械法 | 2A990000001930953 |  |  |  | PQ | [5 empty] | 3300 | 00000000 | 20260812
血液学的検査 |  | 1 | 1 | 1 | 血算-ヘモグロビン | 血色素量(ヘモグロビン値) | Hb | Hb | 自動血球計数装置 CRP測定装置 エースカウンタープラス FL-278CRP | 全血(静脈血、抗凝固剤入り) | 自動機械法_自動血球計数装置 CRP測定装置 エースカウンタープラス FL-278CRP | B1004000021156255 | g/dL |  | g/dL |  | 全血(添加物入り) | 自動機械法 | 2A990000001930953 |  |  |  | PQ | [5 empty] | 3300 | 00000000 | 20260812
血液学的検査 |  | 1 | 1 | 1 | 血算-ヘモグロビン | 血色素量(ヘモグロビン値) | Hb | Hb | DXH 500シリーズ ライズ | 全血(静脈血、抗凝固剤入り) | 自動機械法_DXH 500 | B1004000021156555 | g/dL |  | g/dL |  | 全血(添加物入り) | 自動機械法 | 2A990000001930953 |  |  |  | PQ | [5 empty] | 3300 | 00000000 | 20260812
血液学的検査 |  | 1 | 1 | 1 | 血算-ヘモグロビン | 血色素量(ヘモグロビン値) | Hb | Hb | コールター･カウンターDIFF試薬(ライズSⅢDIFF) | 全血(静脈血、EDTA入り) | 自動機械法_シアンメトヘモグロビン法_コールター･カウンターDIFF試薬(ライズSⅢDIFF) | B1004000021201355 | g/dL |  | g/dL |  | 全血(添加物入り) | 自動機械法 | 2A030000001930901 |  |  |  | PQ | [5 empty] | 3300 | 00000000 | 20260812
血液学的検査 |  | 1 | 1 | 1 | 血算-ヘモグロビン | 血色素量(ヘモグロビン値) | Hb | Hb | コールター･カウンターⅣ試薬 ライズS4 | 全血(静脈血、EDTA入り) | 可視吸光光度法_コールター･カウンターⅣ試薬 ライズS4 | B1004000021201455 | g/dL |  | g/dL |  | 全血(添加物入り) | 可視吸光光度法 | 2A030000001927101 |  |  |  | PQ | [5 empty] | 3300 | 00000000 | 20260812
血液学的検査 |  | 1 | 1 | 1 | 血算-ヘモグロビン | 血色素量(ヘモグロビン値) | Hb | Hb | スルホライザ | 全血(静脈血、EDTA入り) | 可視吸光光度法_スルホライザ | B1004000021201555 | g/dL |  | g/dL |  | 全血(添加物入り) | 可視吸光光度法 | 2A030000001927101 |  |  |  | PQ | [5 empty] | 3300 | 00000000 | 20260812
血液学的検査 |  | 1 | 1 | 1 | 血算-ヘモグロビン | 血色素量(ヘモグロビン値) | Hb | Hb | 溶血HB試薬･M | 全血(静脈血、EDTA入り) | 自動機械法_溶血HB試薬･M | B1004000021201755 | g/dL |  | g/dL |  | 全血(添加物入り) | 自動機械法 | 2A030000001930901 |  |  |  | PQ | [5 empty] | 3300 | 00000000 | 20260812
血液学的検査 |  | 1 | 1 | 1 | 血算-ヘモグロビン | 血色素量(ヘモグロビン値) | Hb | Hb | ヘモライナック･2 | 全血(静脈血、EDTA入り) | 自動機械法_ヘモライナック･2 | B1004000021201855 | g/dL |  | g/dL |  | 全血(添加物入り) | 自動機械法 | 2A030000001930901 |  |  |  | PQ | [5 empty] | 3300 | 00000000 | 20260812
血液学的検査 |  | 1 | 1 | 1 | 血算-ヘモグロビン | 血色素量(ヘモグロビン値) | Hb | Hb | 総合血液学検査装置用検査薬シリーズ｢シーメンス｣ | 全血(静脈血、EDTA入り) | 自動機械法_総合血液学検査装置用検査薬シリーズ｢シーメンス｣ | B1004000021201955 | g/dL |  | g/dL |  | 全血(添加物入り) | 自動機械法 | 2A030000001930901 |  |  |  | PQ | [5 empty] | 3300 | 00000000 | 20260812
血液学的検査 |  | 1 | 1 | 1 | 血算-ヘモグロビン | 血色素量(ヘモグロビン値) | Hb | Hb | ミノライズ | 全血(静脈血、EDTA入り) | 自動機械法_ミノライズ | B1004000021202055 | g/dL |  | g/dL |  | 全血(添加物入り) | 自動機械法 | 2A030000001930901 |  |  |  | PQ | [5 empty] | 3300 | 00000000 | 20260812
血液学的検査 |  | 1 | 1 | 1 | 血算-ヘモグロビン | 血色素量(ヘモグロビン値) | Hb | Hb | ミクロスパック | 全血(静脈血、EDTA入り) | 自動機械法_ミクロスパック | B1004000021202255 | g/dL |  | g/dL |  | 全血(添加物入り) | 自動機械法 | 2A030000001930901 |  |  |  | PQ | [5 empty] | 3300 | 00000000 | 20260812
血液学的検査 |  | 1 | 1 | 1 | 血算-ヘモグロビン | 血色素量(ヘモグロビン値) | Hb | Hb | ヘモライナック･310 | 全血(静脈血、EDTA入り) | 可視吸光光度法_ヘモライナック･310 | B1004000021202555 | g/dL |  | g/dL |  | 全血(添加物入り) | 可視吸光光度法 | 2A030000001927101 |  |  |  | PQ | [5 empty] | 3300 | 00000000 | 20260812
血液学的検査 |  | 1 | 1 | 1 | 血算-ヘモグロビン | 血色素量(ヘモグロビン値) | Hb | Hb | ヘモライナック･3 | 全血(静脈血、EDTA入り) | 可視吸光光度法_ヘモライナック･3 | B1004000021202655 | g/dL |  | g/dL |  | 全血(添加物入り) | 可視吸光光度法 | 2A030000001927101 |  |  |  | PQ | [5 empty] | 3300 | 00000000 | 20260812
血液学的検査 |  | 1 | 1 | 1 | 血算-ヘモグロビン | 血色素量(ヘモグロビン値) | Hb | Hb | ヘモライナック･3N | 全血(静脈血、EDTA入り) | 可視吸光光度法_ヘモライナック･3N | B1004000021202755 | g/dL |  | g/dL |  | 全血(添加物入り) | 可視吸光光度法 | 2A030000001927101 |  |  |  | PQ | [5 empty] | 3300 | 00000000 | 20260812
血液学的検査 |  | 1 | 1 | 1 | 血算-ヘモグロビン | 血色素量(ヘモグロビン値) | Hb | Hb | DXH 500シリーズ ライズ | 全血(静脈血、EDTA入り) | 自動機械法_DXH 500 | B1004000021256555 | g/dL |  | g/dL |  | 全血(添加物入り) | 自動機械法 | 2A990000001930953 |  |  |  | PQ | [5 empty] | 3300 | 00000000 | 20260812
血液学的検査 |  | 1 | 1 | 1 | 血算-ヘモグロビン | 血色素量(ヘモグロビン値) | Hb | Hb |  | 全血(静脈血、抗凝固剤入り) | その他の測定法 | B1004000021100055 | g/dL |  | g/dL |  | 全血(添加物入り) | その他の測定法 | 2A030000001999901 |  |  |  | PQ | [5 empty] | 3300 | 00000000 | 99999999
血液学的検査 |  | 1 | 1 | 1 | 血算-ヘモグロビン | 血色素量(ヘモグロビン値) | Hb | Hb |  | 全血(静脈血、EDTA入り) | その他の測定法 | B1004000021200055 | g/dL |  | g/dL |  | 全血(添加物入り) | その他の測定法 | 2A030000001999901 |  |  |  | PQ | [5 empty] | 3300 | 00000000 | 99999999
血液学的検査 |  | 1 | 1 | 1 | 血算-ヘモグロビン | 血色素量(ヘモグロビン値) | Hb | Hb |  | 全血(静脈血、ヘパリン入り) | その他の測定法 | B1004000021300055 | g/dL |  | g/dL |  | 全血(添加物入り) | その他の測定法 | 2A030000001999901 |  |  |  | PQ | [5 empty] | 3300 | 00000000 | 99999999
血液学的検査 |  | 1 | 1 | 1 | 血算-ヘモグロビン | 血色素量(ヘモグロビン値) | Hb | Hb |  |  |  |  | g/dL |  | g/dL |  | 全血(添加物入り) | 測定法を問わず | 2A030000001999801 |  |  |  | PQ | [5 empty] | 3300 | 00000000 | 20260812
血液学的検査 |  | 1 | 1 | 1 | 血算-ヘモグロビン | 血色素量(ヘモグロビン値) | Hb | Hb |  |  |  |  | g/dL |  | g/dL |  | 全血(添加物入り) | 測定法を問わず | 2A990000001999853 |  |  |  | PQ | [5 empty] | 3300 | 00000000 | 20260812
血液学的検査 |  | 1 | 1 | 1 | 血算-ヘモグロビン | 血色素量(ヘモグロビン値) | Hb | Hb |  | 全血(静脈血) | その他の測定法 | B1004000021000055 | g/dL |  | g/dL |  | 全血 | その他の測定法 | 2A030000001899901 |  |  |  | PQ | [5 empty] | 3300 | 00000000 | 99999999
血液学的検査 |  | 1 | 1 | 1 | 血算-ヘモグロビン | 血色素量(ヘモグロビン値) | Hb | Hb |  | 全血(毛細管血) | その他の測定法 | B1004000023000055 | g/dL |  | g/dL |  | 毛細管血 | その他の測定法 | 2A030000002199901 |  |  |  | PQ | [5 empty] | 3300 | 00000000 | 99999999
血液学的検査 |  | 1 | 1 | 1 | 血算-ヘモグロビン | 血色素量(ヘモグロビン値) | Hb | Hb |  |  |  |  | g/dL |  | g/dL |  | 全血 | 測定法を問わず | 2A030000001899801 |  |  |  | PQ | [5 empty] | 3300 | 00000000 | 20260812
血液学的検査 |  | 1 | 1 | 1 | 血算-ヘモグロビン | 血色素量(ヘモグロビン値) | Hb | Hb |  |  |  |  | g/dL |  | g/dL |  | 毛細管血 | 測定法を問わず | 2A030000002199801 |  |  |  | PQ | [5 empty] | 3300 | 00000000 | 20260812
血液学的検査 |  | 1 | 1 | 1 | 血算-ヘモグロビン | 血色素量(ヘモグロビン値) | Hb | Hb | Alinity h システム | 全血(静脈血、抗凝固剤入り) | Alinity h システム | B1004000021156955 | g/dL |  | g/dL |  | 全血(添加物入り) | 自動機械法 | 2A990000001930953 |  |  |  | PQ | [5 empty] | 3300 | 20260825 | 99999999
血液学的検査 |  | 1 | 1 | 1 | 血算-ヘモグロビン | 血色素量(ヘモグロビン値) | Hb | Hb | Alinity h システム | 全血(静脈血、EDTA入り) | Alinity h システム | B1004000021256955 | g/dL |  | g/dL |  | 全血(添加物入り) | 自動機械法 | 2A990000001930953 |  |  |  | PQ | [5 empty] | 3300 | 20260825 | 99999999
血液学的検査 |  | 1 | 1 | 1 | 血算-ヘモグロビン | 血色素量(ヘモグロビン値) | Hb | Hb | UniCel DxH690T コールターセルラーアナリシスシステム | 全血(静脈血、抗凝固剤入り) | UniCel DxH690T コールターセルラーアナリシスシステム | B1004000021157555 | g/dL |  | g/dL |  | 全血(添加物入り) | 自動機械法 | 2A990000001930953 |  |  |  | PQ | [5 empty] | 3300 | 20260825 | 99999999
血液学的検査 |  | 1 | 1 | 1 | 血算-ヘモグロビン | 血色素量(ヘモグロビン値) | Hb | Hb | UniCel DxH690T コールターセルラーアナリシスシステム | 全血(静脈血、EDTA入り) | UniCel DxH690T コールターセルラーアナリシスシステム | B1004000021257555 | g/dL |  | g/dL |  | 全血(添加物入り) | 自動機械法 | 2A990000001930953 |  |  |  | PQ | [5 empty] | 3300 | 20260825 | 99999999
血液学的検査 |  | 1 | 1 | 1 | 血算-ヘモグロビン | 血色素量(ヘモグロビン値) | Hb | Hb | アクティ・シリーズ | 全血(静脈血、抗凝固剤入り) | アクティ・シリーズ | B1004000021157955 | g/dL |  | g/dL |  | 全血(添加物入り) | 自動機械法 | 2A990000001930953 |  |  |  | PQ | [5 empty] | 3300 | 20260825 | 99999999
血液学的検査 |  | 1 | 1 | 1 | 血算-ヘモグロビン | 血色素量(ヘモグロビン値) | Hb | Hb | アクティ・シリーズ | 全血(静脈血、EDTA入り) | アクティ・シリーズ | B1004000021257955 | g/dL |  | g/dL |  | 全血(添加物入り) | 自動機械法 | 2A990000001930953 |  |  |  | PQ | [5 empty] | 3300 | 20260825 | 99999999
血液学的検査 |  | 1 | 1 | 1 | 血算-ヘモグロビン | 血色素量(ヘモグロビン値) | Hb | Hb | アドヴィア 360 | 全血(静脈血、抗凝固剤入り) | アドヴィア 360 | B1004000021150755 | g/dL |  | g/dL |  | 全血(添加物入り) | 自動機械法 | 2A990000001930953 |  |  |  | PQ | [5 empty] | 3300 | 20260825 | 99999999
血液学的検査 |  | 1 | 1 | 1 | 血算-ヘモグロビン | 血色素量(ヘモグロビン値) | Hb | Hb | アドヴィア 360 | 全血(静脈血、EDTA入り) | アドヴィア 360 | B1004000021250755 | g/dL |  | g/dL |  | 全血(添加物入り) | 自動機械法 | 2A990000001930953 |  |  |  | PQ | [5 empty] | 3300 | 20260825 | 99999999
血液学的検査 |  | 1 | 1 | 1 | 血算-ヘモグロビン | 血色素量(ヘモグロビン値) | Hb | Hb | コールターDxH500ヘマトロジーアナライザー | 全血(静脈血、抗凝固剤入り) | コールターDxH500ヘマトロジーアナライザー | B1004000021157655 | g/dL |  | g/dL |  | 全血(添加物入り) | 自動機械法 | 2A990000001930953 |  |  |  | PQ | [5 empty] | 3300 | 20260825 | 99999999
血液学的検査 |  | 1 | 1 | 1 | 血算-ヘモグロビン | 血色素量(ヘモグロビン値) | Hb | Hb | コールターDxH500ヘマトロジーアナライザー | 全血(静脈血、EDTA入り) | コールターDxH500ヘマトロジーアナライザー | B1004000021257655 | g/dL |  | g/dL |  | 全血(添加物入り) | 自動機械法 | 2A990000001930953 |  |  |  | PQ | [5 empty] | 3300 | 20260825 | 99999999
血液学的検査 |  | 1 | 1 | 1 | 血算-ヘモグロビン | 血色素量(ヘモグロビン値) | Hb | Hb | コールターDxH520ヘマトロジーアナライザー | 全血(静脈血、抗凝固剤入り) | コールターDxH520ヘマトロジーアナライザー | B1004000021157755 | g/dL |  | g/dL |  | 全血(添加物入り) | 自動機械法 | 2A990000001930953 |  |  |  | PQ | [5 empty] | 3300 | 20260825 | 99999999
血液学的検査 |  | 1 | 1 | 1 | 血算-ヘモグロビン | 血色素量(ヘモグロビン値) | Hb | Hb | コールターDxH520ヘマトロジーアナライザー | 全血(静脈血、EDTA入り) | コールターDxH520ヘマトロジーアナライザー | B1004000021257755 | g/dL |  | g/dL |  | 全血(添加物入り) | 自動機械法 | 2A990000001930953 |  |  |  | PQ | [5 empty] | 3300 | 20260825 | 99999999
血液学的検査 |  | 1 | 1 | 1 | 血算-ヘモグロビン | 血色素量(ヘモグロビン値) | Hb | Hb | コールターDxH560ヘマトロジーアナライザー | 全血(静脈血、抗凝固剤入り) | コールターDxH560ヘマトロジーアナライザー | B1004000021157855 | g/dL |  | g/dL |  | 全血(添加物入り) | 自動機械法 | 2A990000001930953 |  |  |  | PQ | [5 empty] | 3300 | 20260825 | 99999999
血液学的検査 |  | 1 | 1 | 1 | 血算-ヘモグロビン | 血色素量(ヘモグロビン値) | Hb | Hb | コールターDxH560ヘマトロジーアナライザー | 全血(静脈血、EDTA入り) | コールターDxH560ヘマトロジーアナライザー | B1004000021257855 | g/dL |  | g/dL |  | 全血(添加物入り) | 自動機械法 | 2A990000001930953 |  |  |  | PQ | [5 empty] | 3300 | 20260825 | 99999999
血液学的検査 |  | 1 | 1 | 1 | 血算-ヘモグロビン | 血色素量(ヘモグロビン値) | Hb | Hb | 血球分析装置 pocH−120 | 全血(静脈血、抗凝固剤入り) | 血球分析装置 pocH−120 | B1004000021157155 | g/dL |  | g/dL |  | 全血(添加物入り) | 自動機械法 | 2A990000001930953 |  |  |  | PQ | [5 empty] | 3300 | 20260825 | 99999999
血液学的検査 |  | 1 | 1 | 1 | 血算-ヘモグロビン | 血色素量(ヘモグロビン値) | Hb | Hb | 血球分析装置 pocH−120 | 全血(静脈血、EDTA入り) | 血球分析装置 pocH−120 | B1004000021257155 | g/dL |  | g/dL |  | 全血(添加物入り) | 自動機械法 | 2A990000001930953 |  |  |  | PQ | [5 empty] | 3300 | 20260825 | 99999999
血液学的検査 |  | 1 | 1 | 1 | 血算-ヘモグロビン | 血色素量(ヘモグロビン値) | Hb | Hb | 自動血球計数CRP測定装置 Yumizen H330 CRP | 全血(静脈血、抗凝固剤入り) | 自動血球計数CRP測定装置 Yumizen H330 CRP | B1004000021158055 | g/dL |  | g/dL |  | 全血(添加物入り) | 自動機械法 | 2A990000001930953 |  |  |  | PQ | [5 empty] | 3300 | 20260825 | 99999999
血液学的検査 |  | 1 | 1 | 1 | 血算-ヘモグロビン | 血色素量(ヘモグロビン値) | Hb | Hb | 自動血球計数CRP測定装置 Yumizen H330 CRP | 全血(静脈血、EDTA入り) | 自動血球計数CRP測定装置 Yumizen H330 CRP | B1004000021258055 | g/dL |  | g/dL |  | 全血(添加物入り) | 自動機械法 | 2A990000001930953 |  |  |  | PQ | [5 empty] | 3300 | 20260825 | 99999999
血液学的検査 |  | 1 | 1 | 1 | 血算-ヘモグロビン | 血色素量(ヘモグロビン値) | Hb | Hb | 自動血球計数CRP測定装置 Yumizen H635 CRP | 全血(静脈血、抗凝固剤入り) | 自動血球計数CRP測定装置 Yumizen H635 CRP | B1004000021158355 | g/dL |  | g/dL |  | 全血(添加物入り) | 自動機械法 | 2A990000001930953 |  |  |  | PQ | [5 empty] | 3300 | 20260825 | 99999999
血液学的検査 |  | 1 | 1 | 1 | 血算-ヘモグロビン | 血色素量(ヘモグロビン値) | Hb | Hb | 自動血球計数CRP測定装置 Yumizen H635 CRP | 全血(静脈血、EDTA入り) | 自動血球計数CRP測定装置 Yumizen H635 CRP | B1004000021258355 | g/dL |  | g/dL |  | 全血(添加物入り) | 自動機械法 | 2A990000001930953 |  |  |  | PQ | [5 empty] | 3300 | 20260825 | 99999999
血液学的検査 |  | 1 | 1 | 1 | 血算-ヘモグロビン | 血色素量(ヘモグロビン値) | Hb | Hb | 自動血球計数装置 Yumizen H1500/2500 シリーズ | 全血(静脈血、抗凝固剤入り) | 自動血球計数装置 Yumizen H1500/2500 シリーズ | B1004000021158155 | g/dL |  | g/dL |  | 全血(添加物入り) | 自動機械法 | 2A990000001930953 |  |  |  | PQ | [5 empty] | 3300 | 20260825 | 99999999
血液学的検査 |  | 1 | 1 | 1 | 血算-ヘモグロビン | 血色素量(ヘモグロビン値) | Hb | Hb | 自動血球計数装置 Yumizen H1500/2500 シリーズ | 全血(静脈血、EDTA入り) | 自動血球計数装置 Yumizen H1500/2500 シリーズ | B1004000021258155 | g/dL |  | g/dL |  | 全血(添加物入り) | 自動機械法 | 2A990000001930953 |  |  |  | PQ | [5 empty] | 3300 | 20260825 | 99999999
血液学的検査 |  | 1 | 1 | 1 | 血算-ヘモグロビン | 血色素量(ヘモグロビン値) | Hb | Hb | 自動血球計数装置 Yumizen H500 シリーズ | 全血(静脈血、抗凝固剤入り) | 自動血球計数装置 Yumizen H500 シリーズ | B1004000021158255 | g/dL |  | g/dL |  | 全血(添加物入り) | 自動機械法 | 2A990000001930953 |  |  |  | PQ | [5 empty] | 3300 | 20260825 | 99999999
血液学的検査 |  | 1 | 1 | 1 | 血算-ヘモグロビン | 血色素量(ヘモグロビン値) | Hb | Hb | 自動血球計数装置 Yumizen H500 シリーズ | 全血(静脈血、EDTA入り) | 自動血球計数装置 Yumizen H500 シリーズ | B1004000021258255 | g/dL |  | g/dL |  | 全血(添加物入り) | 自動機械法 | 2A990000001930953 |  |  |  | PQ | [5 empty] | 3300 | 20260825 | 99999999
血液学的検査 |  | 1 | 1 | 1 | 血算-ヘモグロビン | 血色素量(ヘモグロビン値) | Hb | Hb | 全自動血球計数・免疫反応測定装置 MEK-1303 セルタックα+ | 全血(静脈血、抗凝固剤入り) | 全自動血球計数・免疫反応測定装置 MEK-1303 セルタックα+ | B1004000021157255 | g/dL |  | g/dL |  | 全血(添加物入り) | 自動機械法 | 2A990000001930953 |  |  |  | PQ | [5 empty] | 3300 | 20260825 | 99999999
血液学的検査 |  | 1 | 1 | 1 | 血算-ヘモグロビン | 血色素量(ヘモグロビン値) | Hb | Hb | 全自動血球計数・免疫反応測定装置 MEK-1303 セルタックα+ | 全血(静脈血、EDTA入り) | 全自動血球計数・免疫反応測定装置 MEK-1303 セルタックα+ | B1004000021257255 | g/dL |  | g/dL |  | 全血(添加物入り) | 自動機械法 | 2A990000001930953 |  |  |  | PQ | [5 empty] | 3300 | 20260825 | 99999999
血液学的検査 |  | 1 | 1 | 1 | 血算-ヘモグロビン | 血色素量(ヘモグロビン値) | Hb | Hb | 全自動血球計数器 MEK-1300シリーズ セルタックα | 全血(静脈血、抗凝固剤入り) | 全自動血球計数器 MEK-1300シリーズ セルタックα | B1004000021157355 | g/dL |  | g/dL |  | 全血(添加物入り) | 自動機械法 | 2A990000001930953 |  |  |  | PQ | [5 empty] | 3300 | 20260825 | 99999999
血液学的検査 |  | 1 | 1 | 1 | 血算-ヘモグロビン | 血色素量(ヘモグロビン値) | Hb | Hb | 全自動血球計数器 MEK-1300シリーズ セルタックα | 全血(静脈血、EDTA入り) | 全自動血球計数器 MEK-1300シリーズ セルタックα | B1004000021257355 | g/dL |  | g/dL |  | 全血(添加物入り) | 自動機械法 | 2A990000001930953 |  |  |  | PQ | [5 empty] | 3300 | 20260825 | 99999999
血液学的検査 |  | 1 | 1 | 1 | 血算-ヘモグロビン | 血色素量(ヘモグロビン値) | Hb | Hb | 全自動血球計数器 MEK-9200 セルタックG+ | 全血(静脈血、抗凝固剤入り) | 全自動血球計数器 MEK-9200 セルタックG+ | B1004000021157455 | g/dL |  | g/dL |  | 全血(添加物入り) | 自動機械法 | 2A990000001930953 |  |  |  | PQ | [5 empty] | 3300 | 20260825 | 99999999
血液学的検査 |  | 1 | 1 | 1 | 血算-ヘモグロビン | 血色素量(ヘモグロビン値) | Hb | Hb | 全自動血球計数器 MEK-9200 セルタックG+ | 全血(静脈血、EDTA入り) | 全自動血球計数器 MEK-9200 セルタックG+ | B1004000021257455 | g/dL |  | g/dL |  | 全血(添加物入り) | 自動機械法 | 2A990000001930953 |  |  |  | PQ | [5 empty] | 3300 | 20260825 | 99999999
血液学的検査 |  | 1 | 1 | 1 | 血算-ヘモグロビン | 血色素量(ヘモグロビン値) | Hb | Hb | 多項目自動血球計数装置 pocH-100i | 全血(静脈血、抗凝固剤入り) | 多項目自動血球計数装置 pocH-100i | B1004000021152155 | g/dL |  | g/dL |  | 全血(添加物入り) | 自動機械法 | 2A990000001930953 |  |  |  | PQ | [5 empty] | 3300 | 20260825 | 99999999
血液学的検査 |  | 1 | 1 | 1 | 血算-ヘモグロビン | 血色素量(ヘモグロビン値) | Hb | Hb | 多項目自動血球計数装置 pocH-100i | 全血(静脈血、EDTA入り) | 多項目自動血球計数装置 pocH-100i | B1004000021252155 | g/dL |  | g/dL |  | 全血(添加物入り) | 自動機械法 | 2A990000001930953 |  |  |  | PQ | [5 empty] | 3300 | 20260825 | 99999999
血液学的検査 |  | 1 | 1 | 1 | 血算-ヘモグロビン | 血色素量(ヘモグロビン値) | Hb | Hb | 多項目自動血球計数装置 pocH-80i | 全血(静脈血、抗凝固剤入り) | 多項目自動血球計数装置 pocH-80i | B1004000021152055 | g/dL |  | g/dL |  | 全血(添加物入り) | 自動機械法 | 2A990000001930953 |  |  |  | PQ | [5 empty] | 3300 | 20260825 | 99999999
血液学的検査 |  | 1 | 1 | 1 | 血算-ヘモグロビン | 血色素量(ヘモグロビン値) | Hb | Hb | 多項目自動血球計数装置 pocH-80i | 全血(静脈血、EDTA入り) | 多項目自動血球計数装置 pocH-80i | B1004000021252055 | g/dL |  | g/dL |  | 全血(添加物入り) | 自動機械法 | 2A990000001930953 |  |  |  | PQ | [5 empty] | 3300 | 20260825 | 99999999
血液学的検査 |  | 1 | 1 | 1 | 血算-ヘモグロビン | 血色素量(ヘモグロビン値) | Hb | Hb | 多項目自動血球計数装置 XP シリーズ (XP-300) | 全血(静脈血、抗凝固剤入り) | 多項目自動血球計数装置 XP シリーズ (XP-300) | B1004000021152555 | g/dL |  | g/dL |  | 全血(添加物入り) | 自動機械法 | 2A990000001930953 |  |  |  | PQ | [5 empty] | 3300 | 20260825 | 99999999
血液学的検査 |  | 1 | 1 | 1 | 血算-ヘモグロビン | 血色素量(ヘモグロビン値) | Hb | Hb | 多項目自動血球計数装置 XP シリーズ (XP-300) | 全血(静脈血、EDTA入り) | 多項目自動血球計数装置 XP シリーズ (XP-300) | B1004000021252555 | g/dL |  | g/dL |  | 全血(添加物入り) | 自動機械法 | 2A990000001930953 |  |  |  | PQ | [5 empty] | 3300 | 20260825 | 99999999
血液学的検査 |  | 1 | 1 | 1 | 血算-ヘモグロビン | 血色素量(ヘモグロビン値) | Hb | Hb | 多項目自動血球計数装置 XQシリーズ | 全血(静脈血、抗凝固剤入り) | 多項目自動血球計数装置 XQシリーズ | B1004000021157055 | g/dL |  | g/dL |  | 全血(添加物入り) | 自動機械法 | 2A990000001930953 |  |  |  | PQ | [5 empty] | 3300 | 20260825 | 99999999
血液学的検査 |  | 1 | 1 | 1 | 血算-ヘモグロビン | 血色素量(ヘモグロビン値) | Hb | Hb | 多項目自動血球計数装置 XQシリーズ | 全血(静脈血、EDTA入り) | 多項目自動血球計数装置 XQシリーズ | B1004000021257055 | g/dL |  | g/dL |  | 全血(添加物入り) | 自動機械法 | 2A990000001930953 |  |  |  | PQ | [5 empty] | 3300 | 20260825 | 99999999
血液学的検査 |  | 1 | 1 | 1 | 血算-ヘモグロビン | 血色素量(ヘモグロビン値) | Hb | Hb | スポットケム i−Pack CRP Wide | 全血(静脈血、抗凝固剤入り) | スポットケム i−Pack CRP Wide | B1004000021100655 | g/dL |  | g/dL |  | 全血(添加物入り) | 可視吸光光度法 | 2A030000001927101 |  |  |  | PQ | [5 empty] | 3300 | 00000000 | 99999999
血液学的検査 |  | 1 | 1 | 1 | 血算-ヘモグロビン | 血色素量(ヘモグロビン値) | Hb | Hb | スポットケム i−Pack CRP Wide | 全血(静脈血、EDTA入り) | スポットケム i−Pack CRP Wide | B1004000021200655 | g/dL |  | g/dL |  | 全血(添加物入り) | 可視吸光光度法 | 2A030000001927101 |  |  |  | PQ | [5 empty] | 3300 | 20260915 | 99999999
血液学的検査 |  | 1 | 1 | 1 | 血算-ヘモグロビン | 血色素量(ヘモグロビン値) | Hb | Hb | スポットケム i−Pack CRP Wide | 全血(静脈血、ヘパリン入り) | スポットケム i−Pack CRP Wide | B1004000021300655 | g/dL |  | g/dL |  | 全血(添加物入り) | 可視吸光光度法 | 2A030000001927101 |  |  |  | PQ | [5 empty] | 3300 | 20260915 | 99999999
血液学的検査 |  | 1 | 0 | 1 | 血算-血小板数 | 血小板数 | PLT | PLT | UniCel DxH 900シリーズ コールターセルラーアナリシスシステム | 全血(静脈血、抗凝固剤入り) | UniCel DxH 900シリーズ コールターセルラーアナリシスシステム | B10030000211567G1 | X10*3/μL |  | 10*3/uL |  | 全血(添加物入り) | 自動機械法 | 2A990000001930955 |  |  |  | PQ | [5 empty] | 3400 | 20260813 | 99999999
血液学的検査 |  | 1 | 0 | 1 | 血算-血小板数 | 血小板数 | PLT | PLT | UniCel DxH 900シリーズ コールターセルラーアナリシスシステム | 全血(静脈血、抗凝固剤入り) | UniCel DxH 900シリーズ コールターセルラーアナリシスシステム | B10030000211567G6 | X10*9/L |  | 10*9/L |  | 全血(添加物入り) | 自動機械法 | 2A990000001930955 |  |  |  | PQ | [5 empty] | 3400 | 20260813 | 99999999
血液学的検査 |  | 1 | 0 | 1 | 血算-血小板数 | 血小板数 | PLT | PLT | UniCel DxH 900シリーズ コールターセルラーアナリシスシステム | 全血(静脈血、抗凝固剤入り) | UniCel DxH 900シリーズ コールターセルラーアナリシスシステム | B10030000211567G0 | X10*2/μL |  | 10*2/uL |  | 全血(添加物入り) | 自動機械法 | 2A990000001930955 |  |  |  | PQ | [5 empty] | 3400 | 20260813 | 99999999
血液学的検査 |  | 1 | 0 | 1 | 血算-血小板数 | 血小板数 | PLT | PLT | UniCel DxH 900シリーズ コールターセルラーアナリシスシステム | 全血(静脈血、EDTA入り) | UniCel DxH 900シリーズ コールターセルラーアナリシスシステム | B10030000212567G1 | X10*3/μL |  | 10*3/uL |  | 全血(添加物入り) | 自動機械法 | 2A990000001930955 |  |  |  | PQ | [5 empty] | 3400 | 20260813 | 99999999
血液学的検査 |  | 1 | 0 | 1 | 血算-血小板数 | 血小板数 | PLT | PLT | UniCel DxH 900シリーズ コールターセルラーアナリシスシステム | 全血(静脈血、EDTA入り) | UniCel DxH 900シリーズ コールターセルラーアナリシスシステム | B10030000212567G6 | X10*9/L |  | 10*9/L |  | 全血(添加物入り) | 自動機械法 | 2A990000001930955 |  |  |  | PQ | [5 empty] | 3400 | 20260813 | 99999999
血液学的検査 |  | 1 | 0 | 1 | 血算-血小板数 | 血小板数 | PLT | PLT | UniCel DxH 900シリーズ コールターセルラーアナリシスシステム | 全血(静脈血、EDTA入り) | UniCel DxH 900シリーズ コールターセルラーアナリシスシステム | B10030000212567G0 | X10*2/μL |  | 10*2/uL |  | 全血(添加物入り) | 自動機械法 | 2A990000001930955 |  |  |  | PQ | [5 empty] | 3400 | 20260813 | 99999999
血液学的検査 |  | 1 | 0 | 1 | 血算-血小板数 | 血小板数 | PLT | PLT | アドヴィア 120 | 全血(静脈血、抗凝固剤入り) | アドヴィア 120 | B10030000211504G1 | X10*3/μL |  | 10*3/uL |  | 全血(添加物入り) | 自動機械法 | 2A990000001930955 |  |  |  | PQ | [5 empty] | 3400 | 20260813 | 99999999
血液学的検査 |  | 1 | 0 | 1 | 血算-血小板数 | 血小板数 | PLT | PLT | アドヴィア 120 | 全血(静脈血、抗凝固剤入り) | アドヴィア 120 | B10030000211504G6 | X10*9/L |  | 10*9/L |  | 全血(添加物入り) | 自動機械法 | 2A990000001930955 |  |  |  | PQ | [5 empty] | 3400 | 20260813 | 99999999
血液学的検査 |  | 1 | 0 | 1 | 血算-血小板数 | 血小板数 | PLT | PLT | アドヴィア 120 | 全血(静脈血、抗凝固剤入り) | アドヴィア 120 | B10030000211504G0 | X10*2/μL |  | 10*2/uL |  | 全血(添加物入り) | 自動機械法 | 2A990000001930955 |  |  |  | PQ | [5 empty] | 3400 | 20260813 | 99999999
血液学的検査 |  | 1 | 0 | 1 | 血算-血小板数 | 血小板数 | PLT | PLT | アドヴィア 120 | 全血(静脈血、EDTA入り) | アドヴィア 120 | B10030000212504G1 | X10*3/μL |  | 10*3/uL |  | 全血(添加物入り) | 自動機械法 | 2A990000001930955 |  |  |  | PQ | [5 empty] | 3400 | 20260813 | 99999999
血液学的検査 |  | 1 | 0 | 1 | 血算-血小板数 | 血小板数 | PLT | PLT | アドヴィア 120 | 全血(静脈血、EDTA入り) | アドヴィア 120 | B10030000212504G6 | X10*9/L |  | 10*9/L |  | 全血(添加物入り) | 自動機械法 | 2A990000001930955 |  |  |  | PQ | [5 empty] | 3400 | 20260813 | 99999999
血液学的検査 |  | 1 | 0 | 1 | 血算-血小板数 | 血小板数 | PLT | PLT | アドヴィア 120 | 全血(静脈血、EDTA入り) | アドヴィア 120 | B10030000212504G0 | X10*2/μL |  | 10*2/uL |  | 全血(添加物入り) | 自動機械法 | 2A990000001930955 |  |  |  | PQ | [5 empty] | 3400 | 20260813 | 99999999
血液学的検査 |  | 1 | 0 | 1 | 血算-血小板数 | 血小板数 | PLT | PLT | アドヴィア 2120 | 全血(静脈血、抗凝固剤入り) | アドヴィア 2120 | B10030000211505G1 | X10*3/μL |  | 10*3/uL |  | 全血(添加物入り) | 自動機械法 | 2A990000001930955 |  |  |  | PQ | [5 empty] | 3400 | 20260813 | 99999999
血液学的検査 |  | 1 | 0 | 1 | 血算-血小板数 | 血小板数 | PLT | PLT | アドヴィア 2120 | 全血(静脈血、抗凝固剤入り) | アドヴィア 2120 | B10030000211505G6 | X10*9/L |  | 10*9/L |  | 全血(添加物入り) | 自動機械法 | 2A990000001930955 |  |  |  | PQ | [5 empty] | 3400 | 20260813 | 99999999
血液学的検査 |  | 1 | 0 | 1 | 血算-血小板数 | 血小板数 | PLT | PLT | アドヴィア 2120 | 全血(静脈血、抗凝固剤入り) | アドヴィア 2120 | B10030000211505G0 | X10*2/μL |  | 10*2/uL |  | 全血(添加物入り) | 自動機械法 | 2A990000001930955 |  |  |  | PQ | [5 empty] | 3400 | 20260813 | 99999999
血液学的検査 |  | 1 | 0 | 1 | 血算-血小板数 | 血小板数 | PLT | PLT | アドヴィア 2120 | 全血(静脈血、EDTA入り) | アドヴィア 2120 | B10030000212505G1 | X10*3/μL |  | 10*3/uL |  | 全血(添加物入り) | 自動機械法 | 2A990000001930955 |  |  |  | PQ | [5 empty] | 3400 | 20260813 | 99999999
血液学的検査 |  | 1 | 0 | 1 | 血算-血小板数 | 血小板数 | PLT | PLT | アドヴィア 2120 | 全血(静脈血、EDTA入り) | アドヴィア 2120 | B10030000212505G6 | X10*9/L |  | 10*9/L |  | 全血(添加物入り) | 自動機械法 | 2A990000001930955 |  |  |  | PQ | [5 empty] | 3400 | 20260813 | 99999999
血液学的検査 |  | 1 | 0 | 1 | 血算-血小板数 | 血小板数 | PLT | PLT | アドヴィア 2120 | 全血(静脈血、EDTA入り) | アドヴィア 2120 | B10030000212505G0 | X10*2/μL |  | 10*2/uL |  | 全血(添加物入り) | 自動機械法 | 2A990000001930955 |  |  |  | PQ | [5 empty] | 3400 | 20260813 | 99999999
血液学的検査 |  | 1 | 0 | 1 | 血算-血小板数 | 血小板数 | PLT | PLT | アドヴィア 2120i | 全血(静脈血、抗凝固剤入り) | アドヴィア 2120i | B10030000211506G1 | X10*3/μL |  | 10*3/uL |  | 全血(添加物入り) | 自動機械法 | 2A990000001930955 |  |  |  | PQ | [5 empty] | 3400 | 20260813 | 99999999
血液学的検査 |  | 1 | 0 | 1 | 血算-血小板数 | 血小板数 | PLT | PLT | アドヴィア 2120i | 全血(静脈血、抗凝固剤入り) | アドヴィア 2120i | B10030000211506G6 | X10*9/L |  | 10*9/L |  | 全血(添加物入り) | 自動機械法 | 2A990000001930955 |  |  |  | PQ | [5 empty] | 3400 | 20260813 | 99999999
血液学的検査 |  | 1 | 0 | 1 | 血算-血小板数 | 血小板数 | PLT | PLT | アドヴィア 2120i | 全血(静脈血、抗凝固剤入り) | アドヴィア 2120i | B10030000211506G0 | X10*2/μL |  | 10*2/uL |  | 全血(添加物入り) | 自動機械法 | 2A990000001930955 |  |  |  | PQ | [5 empty] | 3400 | 20260813 | 99999999
血液学的検査 |  | 1 | 0 | 1 | 血算-血小板数 | 血小板数 | PLT | PLT | アドヴィア 2120i | 全血(静脈血、EDTA入り) | アドヴィア 2120i | B10030000212506G1 | X10*3/μL |  | 10*3/uL |  | 全血(添加物入り) | 自動機械法 | 2A990000001930955 |  |  |  | PQ | [5 empty] | 3400 | 20260813 | 99999999
血液学的検査 |  | 1 | 0 | 1 | 血算-血小板数 | 血小板数 | PLT | PLT | アドヴィア 2120i | 全血(静脈血、EDTA入り) | アドヴィア 2120i | B10030000212506G6 | X10*9/L |  | 10*9/L |  | 全血(添加物入り) | 自動機械法 | 2A990000001930955 |  |  |  | PQ | [5 empty] | 3400 | 20260813 | 99999999
血液学的検査 |  | 1 | 0 | 1 | 血算-血小板数 | 血小板数 | PLT | PLT | アドヴィア 2120i | 全血(静脈血、EDTA入り) | アドヴィア 2120i | B10030000212506G0 | X10*2/μL |  | 10*2/uL |  | 全血(添加物入り) | 自動機械法 | 2A990000001930955 |  |  |  | PQ | [5 empty] | 3400 | 20260813 | 99999999
血液学的検査 |  | 1 | 0 | 1 | 血算-血小板数 | 血小板数 | PLT | PLT | アドヴィア 560 | 全血(静脈血、抗凝固剤入り) | アドヴィア 560 | B10030000211508G1 | X10*3/μL |  | 10*3/uL |  | 全血(添加物入り) | 自動機械法 | 2A990000001930955 |  |  |  | PQ | [5 empty] | 3400 | 20260813 | 99999999
血液学的検査 |  | 1 | 0 | 1 | 血算-血小板数 | 血小板数 | PLT | PLT | アドヴィア 560 | 全血(静脈血、抗凝固剤入り) | アドヴィア 560 | B10030000211508G6 | X10*9/L |  | 10*9/L |  | 全血(添加物入り) | 自動機械法 | 2A990000001930955 |  |  |  | PQ | [5 empty] | 3400 | 20260813 | 99999999
血液学的検査 |  | 1 | 0 | 1 | 血算-血小板数 | 血小板数 | PLT | PLT | アドヴィア 560 | 全血(静脈血、抗凝固剤入り) | アドヴィア 560 | B10030000211508G0 | X10*2/μL |  | 10*2/uL |  | 全血(添加物入り) | 自動機械法 | 2A990000001930955 |  |  |  | PQ | [5 empty] | 3400 | 20260813 | 99999999
血液学的検査 |  | 1 | 0 | 1 | 血算-血小板数 | 血小板数 | PLT | PLT | アドヴィア 560 | 全血(静脈血、EDTA入り) | アドヴィア 560 | B10030000212508G1 | X10*3/μL |  | 10*3/uL |  | 全血(添加物入り) | 自動機械法 | 2A990000001930955 |  |  |  | PQ | [5 empty] | 3400 | 20260813 | 99999999
血液学的検査 |  | 1 | 0 | 1 | 血算-血小板数 | 血小板数 | PLT | PLT | アドヴィア 560 | 全血(静脈血、EDTA入り) | アドヴィア 560 | B10030000212508G6 | X10*9/L |  | 10*9/L |  | 全血(添加物入り) | 自動機械法 | 2A990000001930955 |  |  |  | PQ | [5 empty] | 3400 | 20260813 | 99999999
血液学的検査 |  | 1 | 0 | 1 | 血算-血小板数 | 血小板数 | PLT | PLT | アドヴィア 560 | 全血(静脈血、EDTA入り) | アドヴィア 560 | B10030000212508G0 | X10*2/μL |  | 10*2/uL |  | 全血(添加物入り) | 自動機械法 | 2A990000001930955 |  |  |  | PQ | [5 empty] | 3400 | 20260813 | 99999999
血液学的検査 |  | 1 | 0 | 1 | 血算-血小板数 | 血小板数 | PLT | PLT | コールターLH700 シリーズ | 全血(静脈血、抗凝固剤入り) | コールターLH700 シリーズ | B10030000211536G1 | X10*3/μL |  | 10*3/uL |  | 全血(添加物入り) | 自動機械法 | 2A990000001930955 |  |  |  | PQ | [5 empty] | 3400 | 20260813 | 99999999
血液学的検査 |  | 1 | 0 | 1 | 血算-血小板数 | 血小板数 | PLT | PLT | コールターLH700 シリーズ | 全血(静脈血、抗凝固剤入り) | コールターLH700 シリーズ | B10030000211536G6 | X10*9/L |  | 10*9/L |  | 全血(添加物入り) | 自動機械法 | 2A990000001930955 |  |  |  | PQ | [5 empty] | 3400 | 20260813 | 99999999
血液学的検査 |  | 1 | 0 | 1 | 血算-血小板数 | 血小板数 | PLT | PLT | コールターLH700 シリーズ | 全血(静脈血、抗凝固剤入り) | コールターLH700 シリーズ | B10030000211536G0 | X10*2/μL |  | 10*2/uL |  | 全血(添加物入り) | 自動機械法 | 2A990000001930955 |  |  |  | PQ | [5 empty] | 3400 | 20260813 | 99999999
血液学的検査 |  | 1 | 0 | 1 | 血算-血小板数 | 血小板数 | PLT | PLT | コールターLH700 シリーズ | 全血(静脈血、EDTA入り) | コールターLH700 シリーズ | B10030000212536G1 | X10*3/μL |  | 10*3/uL |  | 全血(添加物入り) | 自動機械法 | 2A990000001930955 |  |  |  | PQ | [5 empty] | 3400 | 20260813 | 99999999
血液学的検査 |  | 1 | 0 | 1 | 血算-血小板数 | 血小板数 | PLT | PLT | コールターLH700 シリーズ | 全血(静脈血、EDTA入り) | コールターLH700 シリーズ | B10030000212536G6 | X10*9/L |  | 10*9/L |  | 全血(添加物入り) | 自動機械法 | 2A990000001930955 |  |  |  | PQ | [5 empty] | 3400 | 20260813 | 99999999
血液学的検査 |  | 1 | 0 | 1 | 血算-血小板数 | 血小板数 | PLT | PLT | コールターLH700 シリーズ | 全血(静脈血、EDTA入り) | コールターLH700 シリーズ | B10030000212536G0 | X10*2/μL |  | 10*2/uL |  | 全血(添加物入り) | 自動機械法 | 2A990000001930955 |  |  |  | PQ | [5 empty] | 3400 | 20260813 | 99999999
血液学的検査 |  | 1 | 0 | 1 | 血算-血小板数 | 血小板数 | PLT | PLT | コールターLH780 | 全血(静脈血、抗凝固剤入り) | コールターLH780 | B10030000211537G1 | X10*3/μL |  | 10*3/uL |  | 全血(添加物入り) | 自動機械法 | 2A990000001930955 |  |  |  | PQ | [5 empty] | 3400 | 20260813 | 99999999
血液学的検査 |  | 1 | 0 | 1 | 血算-血小板数 | 血小板数 | PLT | PLT | コールターLH780 | 全血(静脈血、抗凝固剤入り) | コールターLH780 | B10030000211537G6 | X10*9/L |  | 10*9/L |  | 全血(添加物入り) | 自動機械法 | 2A990000001930955 |  |  |  | PQ | [5 empty] | 3400 | 20260813 | 99999999
血液学的検査 |  | 1 | 0 | 1 | 血算-血小板数 | 血小板数 | PLT | PLT | コールターLH780 | 全血(静脈血、抗凝固剤入り) | コールターLH780 | B10030000211537G0 | X10*2/μL |  | 10*2/uL |  | 全血(添加物入り) | 自動機械法 | 2A990000001930955 |  |  |  | PQ | [5 empty] | 3400 | 20260813 | 99999999
血液学的検査 |  | 1 | 0 | 1 | 血算-血小板数 | 血小板数 | PLT | PLT | コールターLH780 | 全血(静脈血、EDTA入り) | コールターLH780 | B10030000212537G1 | X10*3/μL |  | 10*3/uL |  | 全血(添加物入り) | 自動機械法 | 2A990000001930955 |  |  |  | PQ | [5 empty] | 3400 | 20260813 | 99999999
血液学的検査 |  | 1 | 0 | 1 | 血算-血小板数 | 血小板数 | PLT | PLT | コールターLH780 | 全血(静脈血、EDTA入り) | コールターLH780 | B10030000212537G6 | X10*9/L |  | 10*9/L |  | 全血(添加物入り) | 自動機械法 | 2A990000001930955 |  |  |  | PQ | [5 empty] | 3400 | 20260813 | 99999999
血液学的検査 |  | 1 | 0 | 1 | 血算-血小板数 | 血小板数 | PLT | PLT | コールターLH780 | 全血(静脈血、EDTA入り) | コールターLH780 | B10030000212537G0 | X10*2/μL |  | 10*2/uL |  | 全血(添加物入り) | 自動機械法 | 2A990000001930955 |  |  |  | PQ | [5 empty] | 3400 | 20260813 | 99999999
血液学的検査 |  | 1 | 0 | 1 | 血算-血小板数 | 血小板数 | PLT | PLT | セルダイン サファイア | 全血(静脈血、抗凝固剤入り) | セルダイン サファイア | B10030000211502G1 | X10*3/μL |  | 10*3/uL |  | 全血(添加物入り) | 自動機械法 | 2A990000001930955 |  |  |  | PQ | [5 empty] | 3400 | 20260813 | 99999999
血液学的検査 |  | 1 | 0 | 1 | 血算-血小板数 | 血小板数 | PLT | PLT | セルダイン サファイア | 全血(静脈血、抗凝固剤入り) | セルダイン サファイア | B10030000211502G6 | X10*9/L |  | 10*9/L |  | 全血(添加物入り) | 自動機械法 | 2A990000001930955 |  |  |  | PQ | [5 empty] | 3400 | 20260813 | 99999999
血液学的検査 |  | 1 | 0 | 1 | 血算-血小板数 | 血小板数 | PLT | PLT | セルダイン サファイア | 全血(静脈血、抗凝固剤入り) | セルダイン サファイア | B10030000211502G0 | X10*2/μL |  | 10*2/uL |  | 全血(添加物入り) | 自動機械法 | 2A990000001930955 |  |  |  | PQ | [5 empty] | 3400 | 20260813 | 99999999
血液学的検査 |  | 1 | 0 | 1 | 血算-血小板数 | 血小板数 | PLT | PLT | セルダイン サファイア | 全血(静脈血、EDTA入り) | セルダイン サファイア | B10030000212502G1 | X10*3/μL |  | 10*3/uL |  | 全血(添加物入り) | 自動機械法 | 2A990000001930955 |  |  |  | PQ | [5 empty] | 3400 | 20260813 | 99999999
血液学的検査 |  | 1 | 0 | 1 | 血算-血小板数 | 血小板数 | PLT | PLT | セルダイン サファイア | 全血(静脈血、EDTA入り) | セルダイン サファイア | B10030000212502G6 | X10*9/L |  | 10*9/L |  | 全血(添加物入り) | 自動機械法 | 2A990000001930955 |  |  |  | PQ | [5 empty] | 3400 | 20260813 | 99999999
血液学的検査 |  | 1 | 0 | 1 | 血算-血小板数 | 血小板数 | PLT | PLT | セルダイン サファイア | 全血(静脈血、EDTA入り) | セルダイン サファイア | B10030000212502G0 | X10*2/μL |  | 10*2/uL |  | 全血(添加物入り) | 自動機械法 | 2A990000001930955 |  |  |  | PQ | [5 empty] | 3400 | 20260813 | 99999999
血液学的検査 |  | 1 | 0 | 1 | 血算-血小板数 | 血小板数 | PLT | PLT | セルダインルビー | 全血(静脈血、抗凝固剤入り) | セルダインルビー | B10030000211503G1 | X10*3/μL |  | 10*3/uL |  | 全血(添加物入り) | 自動機械法 | 2A990000001930955 |  |  |  | PQ | [5 empty] | 3400 | 20260813 | 99999999
血液学的検査 |  | 1 | 0 | 1 | 血算-血小板数 | 血小板数 | PLT | PLT | セルダインルビー | 全血(静脈血、抗凝固剤入り) | セルダインルビー | B10030000211503G6 | X10*9/L |  | 10*9/L |  | 全血(添加物入り) | 自動機械法 | 2A990000001930955 |  |  |  | PQ | [5 empty] | 3400 | 20260813 | 99999999
血液学的検査 |  | 1 | 0 | 1 | 血算-血小板数 | 血小板数 | PLT | PLT | セルダインルビー | 全血(静脈血、抗凝固剤入り) | セルダインルビー | B10030000211503G0 | X10*2/μL |  | 10*2/uL |  | 全血(添加物入り) | 自動機械法 | 2A990000001930955 |  |  |  | PQ | [5 empty] | 3400 | 20260813 | 99999999
血液学的検査 |  | 1 | 0 | 1 | 血算-血小板数 | 血小板数 | PLT | PLT | セルダインルビー | 全血(静脈血、EDTA入り) | セルダインルビー | B10030000212503G1 | X10*3/μL |  | 10*3/uL |  | 全血(添加物入り) | 自動機械法 | 2A990000001930955 |  |  |  | PQ | [5 empty] | 3400 | 20260813 | 99999999
血液学的検査 |  | 1 | 0 | 1 | 血算-血小板数 | 血小板数 | PLT | PLT | セルダインルビー | 全血(静脈血、EDTA入り) | セルダインルビー | B10030000212503G6 | X10*9/L |  | 10*9/L |  | 全血(添加物入り) | 自動機械法 | 2A990000001930955 |  |  |  | PQ | [5 empty] | 3400 | 20260813 | 99999999
血液学的検査 |  | 1 | 0 | 1 | 血算-血小板数 | 血小板数 | PLT | PLT | セルダインルビー | 全血(静脈血、EDTA入り) | セルダインルビー | B10030000212503G0 | X10*2/μL |  | 10*2/uL |  | 全血(添加物入り) | 自動機械法 | 2A990000001930955 |  |  |  | PQ | [5 empty] | 3400 | 20260813 | 99999999
血液学的検査 |  | 1 | 0 | 1 | 血算-血小板数 | 血小板数 | PLT | PLT | ユニセル DxH600 | 全血(静脈血、抗凝固剤入り) | ユニセル DxH600 | B10030000211538G1 | X10*3/μL |  | 10*3/uL |  | 全血(添加物入り) | 自動機械法 | 2A990000001930955 |  |  |  | PQ | [5 empty] | 3400 | 20260813 | 99999999
血液学的検査 |  | 1 | 0 | 1 | 血算-血小板数 | 血小板数 | PLT | PLT | ユニセル DxH600 | 全血(静脈血、抗凝固剤入り) | ユニセル DxH600 | B10030000211538G6 | X10*9/L |  | 10*9/L |  | 全血(添加物入り) | 自動機械法 | 2A990000001930955 |  |  |  | PQ | [5 empty] | 3400 | 20260813 | 99999999
血液学的検査 |  | 1 | 0 | 1 | 血算-血小板数 | 血小板数 | PLT | PLT | ユニセル DxH600 | 全血(静脈血、抗凝固剤入り) | ユニセル DxH600 | B10030000211538G0 | X10*2/μL |  | 10*2/uL |  | 全血(添加物入り) | 自動機械法 | 2A990000001930955 |  |  |  | PQ | [5 empty] | 3400 | 20260813 | 99999999
血液学的検査 |  | 1 | 0 | 1 | 血算-血小板数 | 血小板数 | PLT | PLT | ユニセル DxH600 | 全血(静脈血、EDTA入り) | ユニセル DxH600 | B10030000212538G1 | X10*3/μL |  | 10*3/uL |  | 全血(添加物入り) | 自動機械法 | 2A990000001930955 |  |  |  | PQ | [5 empty] | 3400 | 20260813 | 99999999
血液学的検査 |  | 1 | 0 | 1 | 血算-血小板数 | 血小板数 | PLT | PLT | ユニセル DxH600 | 全血(静脈血、EDTA入り) | ユニセル DxH600 | B10030000212538G6 | X10*9/L |  | 10*9/L |  | 全血(添加物入り) | 自動機械法 | 2A990000001930955 |  |  |  | PQ | [5 empty] | 3400 | 20260813 | 99999999
血液学的検査 |  | 1 | 0 | 1 | 血算-血小板数 | 血小板数 | PLT | PLT | ユニセル DxH600 | 全血(静脈血、EDTA入り) | ユニセル DxH600 | B10030000212538G0 | X10*2/μL |  | 10*2/uL |  | 全血(添加物入り) | 自動機械法 | 2A990000001930955 |  |  |  | PQ | [5 empty] | 3400 | 20260813 | 99999999
血液学的検査 |  | 1 | 0 | 1 | 血算-血小板数 | 血小板数 | PLT | PLT | ユニセル DxH800 | 全血(静脈血、抗凝固剤入り) | ユニセル DxH800 | B10030000211539G1 | X10*3/μL |  | 10*3/uL |  | 全血(添加物入り) | 自動機械法 | 2A990000001930955 |  |  |  | PQ | [5 empty] | 3400 | 20260813 | 99999999
血液学的検査 |  | 1 | 0 | 1 | 血算-血小板数 | 血小板数 | PLT | PLT | ユニセル DxH800 | 全血(静脈血、抗凝固剤入り) | ユニセル DxH800 | B10030000211539G6 | X10*9/L |  | 10*9/L |  | 全血(添加物入り) | 自動機械法 | 2A990000001930955 |  |  |  | PQ | [5 empty] | 3400 | 20260813 | 99999999
血液学的検査 |  | 1 | 0 | 1 | 血算-血小板数 | 血小板数 | PLT | PLT | ユニセル DxH800 | 全血(静脈血、抗凝固剤入り) | ユニセル DxH800 | B10030000211539G0 | X10*2/μL |  | 10*2/uL |  | 全血(添加物入り) | 自動機械法 | 2A990000001930955 |  |  |  | PQ | [5 empty] | 3400 | 20260813 | 99999999
血液学的検査 |  | 1 | 0 | 1 | 血算-血小板数 | 血小板数 | PLT | PLT | ユニセル DxH800 | 全血(静脈血、EDTA入り) | ユニセル DxH800 | B10030000212539G1 | X10*3/μL |  | 10*3/uL |  | 全血(添加物入り) | 自動機械法 | 2A990000001930955 |  |  |  | PQ | [5 empty] | 3400 | 20260813 | 99999999
血液学的検査 |  | 1 | 0 | 1 | 血算-血小板数 | 血小板数 | PLT | PLT | ユニセル DxH800 | 全血(静脈血、EDTA入り) | ユニセル DxH800 | B10030000212539G6 | X10*9/L |  | 10*9/L |  | 全血(添加物入り) | 自動機械法 | 2A990000001930955 |  |  |  | PQ | [5 empty] | 3400 | 20260813 | 99999999
血液学的検査 |  | 1 | 0 | 1 | 血算-血小板数 | 血小板数 | PLT | PLT | ユニセル DxH800 | 全血(静脈血、EDTA入り) | ユニセル DxH800 | B10030000212539G0 | X10*2/μL |  | 10*2/uL |  | 全血(添加物入り) | 自動機械法 | 2A990000001930955 |  |  |  | PQ | [5 empty] | 3400 | 20260813 | 99999999
血液学的検査 |  | 1 | 0 | 1 | 血算-血小板数 | 血小板数 | PLT | PLT | 自動血球計数 CRP 測定装置 Microsemi LC-767CRP | 全血(静脈血、抗凝固剤入り) | 自動血球計数 CRP 測定装置 Microsemi LC-767CRP | B10030000211560G1 | X10*3/μL |  | 10*3/uL |  | 全血(添加物入り) | 自動機械法 | 2A990000001930955 |  |  |  | PQ | [5 empty] | 3400 | 20260813 | 99999999
血液学的検査 |  | 1 | 0 | 1 | 血算-血小板数 | 血小板数 | PLT | PLT | 自動血球計数 CRP 測定装置 Microsemi LC-767CRP | 全血(静脈血、抗凝固剤入り) | 自動血球計数 CRP 測定装置 Microsemi LC-767CRP | B10030000211560G6 | X10*9/L |  | 10*9/L |  | 全血(添加物入り) | 自動機械法 | 2A990000001930955 |  |  |  | PQ | [5 empty] | 3400 | 20260813 | 99999999
血液学的検査 |  | 1 | 0 | 1 | 血算-血小板数 | 血小板数 | PLT | PLT | 自動血球計数 CRP 測定装置 Microsemi LC-767CRP | 全血(静脈血、抗凝固剤入り) | 自動血球計数 CRP 測定装置 Microsemi LC-767CRP | B10030000211560G0 | X10*2/μL |  | 10*2/uL |  | 全血(添加物入り) | 自動機械法 | 2A990000001930955 |  |  |  | PQ | [5 empty] | 3400 | 20260813 | 99999999
血液学的検査 |  | 1 | 0 | 1 | 血算-血小板数 | 血小板数 | PLT | PLT | 自動血球計数 CRP 測定装置 Microsemi LC-767CRP | 全血(静脈血、EDTA入り) | 自動血球計数 CRP 測定装置 Microsemi LC-767CRP | B10030000212560G1 | X10*3/μL |  | 10*3/uL |  | 全血(添加物入り) | 自動機械法 | 2A990000001930955 |  |  |  | PQ | [5 empty] | 3400 | 20260813 | 99999999
血液学的検査 |  | 1 | 0 | 1 | 血算-血小板数 | 血小板数 | PLT | PLT | 自動血球計数 CRP 測定装置 Microsemi LC-767CRP | 全血(静脈血、EDTA入り) | 自動血球計数 CRP 測定装置 Microsemi LC-767CRP | B10030000212560G6 | X10*9/L |  | 10*9/L |  | 全血(添加物入り) | 自動機械法 | 2A990000001930955 |  |  |  | PQ | [5 empty] | 3400 | 20260813 | 99999999
血液学的検査 |  | 1 | 0 | 1 | 血算-血小板数 | 血小板数 | PLT | PLT | 自動血球計数 CRP 測定装置 Microsemi LC-767CRP | 全血(静脈血、EDTA入り) | 自動血球計数 CRP 測定装置 Microsemi LC-767CRP | B10030000212560G0 | X10*2/μL |  | 10*2/uL |  | 全血(添加物入り) | 自動機械法 | 2A990000001930955 |  |  |  | PQ | [5 empty] | 3400 | 20260813 | 99999999
血液学的検査 |  | 1 | 0 | 1 | 血算-血小板数 | 血小板数 | PLT | PLT | 自動血球計数 CRP 測定装置 Microsemi LC-787CRP | 全血(静脈血、抗凝固剤入り) | 自動血球計数 CRP 測定装置 Microsemi LC-787CRP | B10030000211561G1 | X10*3/μL |  | 10*3/uL |  | 全血(添加物入り) | 自動機械法 | 2A990000001930955 |  |  |  | PQ | [5 empty] | 3400 | 20260813 | 99999999
血液学的検査 |  | 1 | 0 | 1 | 血算-血小板数 | 血小板数 | PLT | PLT | 自動血球計数 CRP 測定装置 Microsemi LC-787CRP | 全血(静脈血、抗凝固剤入り) | 自動血球計数 CRP 測定装置 Microsemi LC-787CRP | B10030000211561G6 | X10*9/L |  | 10*9/L |  | 全血(添加物入り) | 自動機械法 | 2A990000001930955 |  |  |  | PQ | [5 empty] | 3400 | 20260813 | 99999999
血液学的検査 |  | 1 | 0 | 1 | 血算-血小板数 | 血小板数 | PLT | PLT | 自動血球計数 CRP 測定装置 Microsemi LC-787CRP | 全血(静脈血、抗凝固剤入り) | 自動血球計数 CRP 測定装置 Microsemi LC-787CRP | B10030000211561G0 | X10*2/μL |  | 10*2/uL |  | 全血(添加物入り) | 自動機械法 | 2A990000001930955 |  |  |  | PQ | [5 empty] | 3400 | 20260813 | 99999999
血液学的検査 |  | 1 | 0 | 1 | 血算-血小板数 | 血小板数 | PLT | PLT | 自動血球計数 CRP 測定装置 Microsemi LC-787CRP | 全血(静脈血、EDTA入り) | 自動血球計数 CRP 測定装置 Microsemi LC-787CRP | B10030000212561G1 | X10*3/μL |  | 10*3/uL |  | 全血(添加物入り) | 自動機械法 | 2A990000001930955 |  |  |  | PQ | [5 empty] | 3400 | 20260813 | 99999999
血液学的検査 |  | 1 | 0 | 1 | 血算-血小板数 | 血小板数 | PLT | PLT | 自動血球計数 CRP 測定装置 Microsemi LC-787CRP | 全血(静脈血、EDTA入り) | 自動血球計数 CRP 測定装置 Microsemi LC-787CRP | B10030000212561G6 | X10*9/L |  | 10*9/L |  | 全血(添加物入り) | 自動機械法 | 2A990000001930955 |  |  |  | PQ | [5 empty] | 3400 | 20260813 | 99999999
血液学的検査 |  | 1 | 0 | 1 | 血算-血小板数 | 血小板数 | PLT | PLT | 自動血球計数 CRP 測定装置 Microsemi LC-787CRP | 全血(静脈血、EDTA入り) | 自動血球計数 CRP 測定装置 Microsemi LC-787CRP | B10030000212561G0 | X10*2/μL |  | 10*2/uL |  | 全血(添加物入り) | 自動機械法 | 2A990000001930955 |  |  |  | PQ | [5 empty] | 3400 | 20260813 | 99999999
血液学的検査 |  | 1 | 0 | 1 | 血算-血小板数 | 血小板数 | PLT | PLT | 自動血球計数 CRP 測定装置 Pentra MS CRP | 全血(静脈血、抗凝固剤入り) | 自動血球計数 CRP 測定装置 Pentra MS CRP | B10030000211564G1 | X10*3/μL |  | 10*3/uL |  | 全血(添加物入り) | 自動機械法 | 2A990000001930955 |  |  |  | PQ | [5 empty] | 3400 | 20260813 | 99999999
血液学的検査 |  | 1 | 0 | 1 | 血算-血小板数 | 血小板数 | PLT | PLT | 自動血球計数 CRP 測定装置 Pentra MS CRP | 全血(静脈血、抗凝固剤入り) | 自動血球計数 CRP 測定装置 Pentra MS CRP | B10030000211564G6 | X10*9/L |  | 10*9/L |  | 全血(添加物入り) | 自動機械法 | 2A990000001930955 |  |  |  | PQ | [5 empty] | 3400 | 20260813 | 99999999
血液学的検査 |  | 1 | 0 | 1 | 血算-血小板数 | 血小板数 | PLT | PLT | 自動血球計数 CRP 測定装置 Pentra MS CRP | 全血(静脈血、抗凝固剤入り) | 自動血球計数 CRP 測定装置 Pentra MS CRP | B10030000211564G0 | X10*2/μL |  | 10*2/uL |  | 全血(添加物入り) | 自動機械法 | 2A990000001930955 |  |  |  | PQ | [5 empty] | 3400 | 20260813 | 99999999
血液学的検査 |  | 1 | 0 | 1 | 血算-血小板数 | 血小板数 | PLT | PLT | 自動血球計数 CRP 測定装置 Pentra MS CRP | 全血(静脈血、EDTA入り) | 自動血球計数 CRP 測定装置 Pentra MS CRP | B10030000212564G1 | X10*3/μL |  | 10*3/uL |  | 全血(添加物入り) | 自動機械法 | 2A990000001930955 |  |  |  | PQ | [5 empty] | 3400 | 20260813 | 99999999
血液学的検査 |  | 1 | 0 | 1 | 血算-血小板数 | 血小板数 | PLT | PLT | 自動血球計数 CRP 測定装置 Pentra MS CRP | 全血(静脈血、EDTA入り) | 自動血球計数 CRP 測定装置 Pentra MS CRP | B10030000212564G6 | X10*9/L |  | 10*9/L |  | 全血(添加物入り) | 自動機械法 | 2A990000001930955 |  |  |  | PQ | [5 empty] | 3400 | 20260813 | 99999999
血液学的検査 |  | 1 | 0 | 1 | 血算-血小板数 | 血小板数 | PLT | PLT | 自動血球計数 CRP 測定装置 Pentra MS CRP | 全血(静脈血、EDTA入り) | 自動血球計数 CRP 測定装置 Pentra MS CRP | B10030000212564G0 | X10*2/μL |  | 10*2/uL |  | 全血(添加物入り) | 自動機械法 | 2A990000001930955 |  |  |  | PQ | [5 empty] | 3400 | 20260813 | 99999999
血液学的検査 |  | 1 | 0 | 1 | 血算-血小板数 | 血小板数 | PLT | PLT | 自動血球計数 CRP 測定装置 Yumizen H630 CRP | 全血(静脈血、抗凝固剤入り) | 自動血球計数 CRP 測定装置 Yumizen H630 CRP | B10030000211563G1 | X10*3/μL |  | 10*3/uL |  | 全血(添加物入り) | 自動機械法 | 2A990000001930955 |  |  |  | PQ | [5 empty] | 3400 | 20260813 | 99999999
血液学的検査 |  | 1 | 0 | 1 | 血算-血小板数 | 血小板数 | PLT | PLT | 自動血球計数 CRP 測定装置 Yumizen H630 CRP | 全血(静脈血、抗凝固剤入り) | 自動血球計数 CRP 測定装置 Yumizen H630 CRP | B10030000211563G6 | X10*9/L |  | 10*9/L |  | 全血(添加物入り) | 自動機械法 | 2A990000001930955 |  |  |  | PQ | [5 empty] | 3400 | 20260813 | 99999999
血液学的検査 |  | 1 | 0 | 1 | 血算-血小板数 | 血小板数 | PLT | PLT | 自動血球計数 CRP 測定装置 Yumizen H630 CRP | 全血(静脈血、抗凝固剤入り) | 自動血球計数 CRP 測定装置 Yumizen H630 CRP | B10030000211563G0 | X10*2/μL |  | 10*2/uL |  | 全血(添加物入り) | 自動機械法 | 2A990000001930955 |  |  |  | PQ | [5 empty] | 3400 | 20260813 | 99999999
血液学的検査 |  | 1 | 0 | 1 | 血算-血小板数 | 血小板数 | PLT | PLT | 自動血球計数 CRP 測定装置 Yumizen H630 CRP | 全血(静脈血、EDTA入り) | 自動血球計数 CRP 測定装置 Yumizen H630 CRP | B10030000212563G1 | X10*3/μL |  | 10*3/uL |  | 全血(添加物入り) | 自動機械法 | 2A990000001930955 |  |  |  | PQ | [5 empty] | 3400 | 20260813 | 99999999
血液学的検査 |  | 1 | 0 | 1 | 血算-血小板数 | 血小板数 | PLT | PLT | 自動血球計数 CRP 測定装置 Yumizen H630 CRP | 全血(静脈血、EDTA入り) | 自動血球計数 CRP 測定装置 Yumizen H630 CRP | B10030000212563G6 | X10*9/L |  | 10*9/L |  | 全血(添加物入り) | 自動機械法 | 2A990000001930955 |  |  |  | PQ | [5 empty] | 3400 | 20260813 | 99999999
血液学的検査 |  | 1 | 0 | 1 | 血算-血小板数 | 血小板数 | PLT | PLT | 自動血球計数 CRP 測定装置 Yumizen H630 CRP | 全血(静脈血、EDTA入り) | 自動血球計数 CRP 測定装置 Yumizen H630 CRP | B10030000212563G0 | X10*2/μL |  | 10*2/uL |  | 全血(添加物入り) | 自動機械法 | 2A990000001930955 |  |  |  | PQ | [5 empty] | 3400 | 20260813 | 99999999
血液学的検査 |  | 1 | 0 | 1 | 血算-血小板数 | 血小板数 | PLT | PLT | 自動血球計数装置 LC-5000 | 全血(静脈血、抗凝固剤入り) | 自動血球計数装置 LC-5000 | B10030000211545G1 | X10*3/μL |  | 10*3/uL |  | 全血(添加物入り) | 自動機械法 | 2A990000001930955 |  |  |  | PQ | [5 empty] | 3400 | 20260813 | 99999999
血液学的検査 |  | 1 | 0 | 1 | 血算-血小板数 | 血小板数 | PLT | PLT | 自動血球計数装置 LC-5000 | 全血(静脈血、抗凝固剤入り) | 自動血球計数装置 LC-5000 | B10030000211545G6 | X10*9/L |  | 10*9/L |  | 全血(添加物入り) | 自動機械法 | 2A990000001930955 |  |  |  | PQ | [5 empty] | 3400 | 20260813 | 99999999
血液学的検査 |  | 1 | 0 | 1 | 血算-血小板数 | 血小板数 | PLT | PLT | 自動血球計数装置 LC-5000 | 全血(静脈血、抗凝固剤入り) | 自動血球計数装置 LC-5000 | B10030000211545G0 | X10*2/μL |  | 10*2/uL |  | 全血(添加物入り) | 自動機械法 | 2A990000001930955 |  |  |  | PQ | [5 empty] | 3400 | 20260813 | 99999999
血液学的検査 |  | 1 | 0 | 1 | 血算-血小板数 | 血小板数 | PLT | PLT | 自動血球計数装置 LC-5000 | 全血(静脈血、EDTA入り) | 自動血球計数装置 LC-5000 | B10030000212545G1 | X10*3/μL |  | 10*3/uL |  | 全血(添加物入り) | 自動機械法 | 2A990000001930955 |  |  |  | PQ | [5 empty] | 3400 | 20260813 | 99999999
血液学的検査 |  | 1 | 0 | 1 | 血算-血小板数 | 血小板数 | PLT | PLT | 自動血球計数装置 LC-5000 | 全血(静脈血、EDTA入り) | 自動血球計数装置 LC-5000 | B10030000212545G6 | X10*9/L |  | 10*9/L |  | 全血(添加物入り) | 自動機械法 | 2A990000001930955 |  |  |  | PQ | [5 empty] | 3400 | 20260813 | 99999999
血液学的検査 |  | 1 | 0 | 1 | 血算-血小板数 | 血小板数 | PLT | PLT | 自動血球計数装置 LC-5000 | 全血(静脈血、EDTA入り) | 自動血球計数装置 LC-5000 | B10030000212545G0 | X10*2/μL |  | 10*2/uL |  | 全血(添加物入り) | 自動機械法 | 2A990000001930955 |  |  |  | PQ | [5 empty] | 3400 | 20260813 | 99999999
血液学的検査 |  | 1 | 0 | 1 | 血算-血小板数 | 血小板数 | PLT | PLT | 自動血球計数装置 Microsemi LC-661 | 全血(静脈血、抗凝固剤入り) | 自動血球計数装置 Microsemi LC-661 | B10030000211548G1 | X10*3/μL |  | 10*3/uL |  | 全血(添加物入り) | 自動機械法 | 2A990000001930955 |  |  |  | PQ | [5 empty] | 3400 | 20260813 | 99999999
血液学的検査 |  | 1 | 0 | 1 | 血算-血小板数 | 血小板数 | PLT | PLT | 自動血球計数装置 Microsemi LC-661 | 全血(静脈血、抗凝固剤入り) | 自動血球計数装置 Microsemi LC-661 | B10030000211548G6 | X10*9/L |  | 10*9/L |  | 全血(添加物入り) | 自動機械法 | 2A990000001930955 |  |  |  | PQ | [5 empty] | 3400 | 20260813 | 99999999
血液学的検査 |  | 1 | 0 | 1 | 血算-血小板数 | 血小板数 | PLT | PLT | 自動血球計数装置 Microsemi LC-661 | 全血(静脈血、抗凝固剤入り) | 自動血球計数装置 Microsemi LC-661 | B10030000211548G0 | X10*2/μL |  | 10*2/uL |  | 全血(添加物入り) | 自動機械法 | 2A990000001930955 |  |  |  | PQ | [5 empty] | 3400 | 20260813 | 99999999
血液学的検査 |  | 1 | 0 | 1 | 血算-血小板数 | 血小板数 | PLT | PLT | 自動血球計数装置 Microsemi LC-661 | 全血(静脈血、EDTA入り) | 自動血球計数装置 Microsemi LC-661 | B10030000212548G1 | X10*3/μL |  | 10*3/uL |  | 全血(添加物入り) | 自動機械法 | 2A990000001930955 |  |  |  | PQ | [5 empty] | 3400 | 20260813 | 99999999
血液学的検査 |  | 1 | 0 | 1 | 血算-血小板数 | 血小板数 | PLT | PLT | 自動血球計数装置 Microsemi LC-661 | 全血(静脈血、EDTA入り) | 自動血球計数装置 Microsemi LC-661 | B10030000212548G6 | X10*9/L |  | 10*9/L |  | 全血(添加物入り) | 自動機械法 | 2A990000001930955 |  |  |  | PQ | [5 empty] | 3400 | 20260813 | 99999999
血液学的検査 |  | 1 | 0 | 1 | 血算-血小板数 | 血小板数 | PLT | PLT | 自動血球計数装置 Microsemi LC-661 | 全血(静脈血、EDTA入り) | 自動血球計数装置 Microsemi LC-661 | B10030000212548G0 | X10*2/μL |  | 10*2/uL |  | 全血(添加物入り) | 自動機械法 | 2A990000001930955 |  |  |  | PQ | [5 empty] | 3400 | 20260813 | 99999999
血液学的検査 |  | 1 | 0 | 1 | 血算-血小板数 | 血小板数 | PLT | PLT | 自動血球計数装置 Microsemi LC-710 | 全血(静脈血、抗凝固剤入り) | 自動血球計数装置 Microsemi LC-710 | B10030000211549G1 | X10*3/μL |  | 10*3/uL |  | 全血(添加物入り) | 自動機械法 | 2A990000001930955 |  |  |  | PQ | [5 empty] | 3400 | 20260813 | 99999999
血液学的検査 |  | 1 | 0 | 1 | 血算-血小板数 | 血小板数 | PLT | PLT | 自動血球計数装置 Microsemi LC-710 | 全血(静脈血、抗凝固剤入り) | 自動血球計数装置 Microsemi LC-710 | B10030000211549G6 | X10*9/L |  | 10*9/L |  | 全血(添加物入り) | 自動機械法 | 2A990000001930955 |  |  |  | PQ | [5 empty] | 3400 | 20260813 | 99999999
血液学的検査 |  | 1 | 0 | 1 | 血算-血小板数 | 血小板数 | PLT | PLT | 自動血球計数装置 Microsemi LC-710 | 全血(静脈血、抗凝固剤入り) | 自動血球計数装置 Microsemi LC-710 | B10030000211549G0 | X10*2/μL |  | 10*2/uL |  | 全血(添加物入り) | 自動機械法 | 2A990000001930955 |  |  |  | PQ | [5 empty] | 3400 | 20260813 | 99999999
血液学的検査 |  | 1 | 0 | 1 | 血算-血小板数 | 血小板数 | PLT | PLT | 自動血球計数装置 Microsemi LC-710 | 全血(静脈血、EDTA入り) | 自動血球計数装置 Microsemi LC-710 | B10030000212549G1 | X10*3/μL |  | 10*3/uL |  | 全血(添加物入り) | 自動機械法 | 2A990000001930955 |  |  |  | PQ | [5 empty] | 3400 | 20260813 | 99999999
血液学的検査 |  | 1 | 0 | 1 | 血算-血小板数 | 血小板数 | PLT | PLT | 自動血球計数装置 Microsemi LC-710 | 全血(静脈血、EDTA入り) | 自動血球計数装置 Microsemi LC-710 | B10030000212549G6 | X10*9/L |  | 10*9/L |  | 全血(添加物入り) | 自動機械法 | 2A990000001930955 |  |  |  | PQ | [5 empty] | 3400 | 20260813 | 99999999
血液学的検査 |  | 1 | 0 | 1 | 血算-血小板数 | 血小板数 | PLT | PLT | 自動血球計数装置 Microsemi LC-710 | 全血(静脈血、EDTA入り) | 自動血球計数装置 Microsemi LC-710 | B10030000212549G0 | X10*2/μL |  | 10*2/uL |  | 全血(添加物入り) | 自動機械法 | 2A990000001930955 |  |  |  | PQ | [5 empty] | 3400 | 20260813 | 99999999
血液学的検査 |  | 1 | 0 | 1 | 血算-血小板数 | 血小板数 | PLT | PLT | 自動血球計数装置 Pentra XL 80 | 全血(静脈血、抗凝固剤入り) | 自動血球計数装置 Pentra XL 80 | B10030000211543G1 | X10*3/μL |  | 10*3/uL |  | 全血(添加物入り) | 自動機械法 | 2A990000001930955 |  |  |  | PQ | [5 empty] | 3400 | 20260813 | 99999999
血液学的検査 |  | 1 | 0 | 1 | 血算-血小板数 | 血小板数 | PLT | PLT | 自動血球計数装置 Pentra XL 80 | 全血(静脈血、抗凝固剤入り) | 自動血球計数装置 Pentra XL 80 | B10030000211543G6 | X10*9/L |  | 10*9/L |  | 全血(添加物入り) | 自動機械法 | 2A990000001930955 |  |  |  | PQ | [5 empty] | 3400 | 20260813 | 99999999
血液学的検査 |  | 1 | 0 | 1 | 血算-血小板数 | 血小板数 | PLT | PLT | 自動血球計数装置 Pentra XL 80 | 全血(静脈血、抗凝固剤入り) | 自動血球計数装置 Pentra XL 80 | B10030000211543G0 | X10*2/μL |  | 10*2/uL |  | 全血(添加物入り) | 自動機械法 | 2A990000001930955 |  |  |  | PQ | [5 empty] | 3400 | 20260813 | 99999999
血液学的検査 |  | 1 | 0 | 1 | 血算-血小板数 | 血小板数 | PLT | PLT | 自動血球計数装置 Pentra XL 80 | 全血(静脈血、EDTA入り) | 自動血球計数装置 Pentra XL 80 | B10030000212543G1 | X10*3/μL |  | 10*3/uL |  | 全血(添加物入り) | 自動機械法 | 2A990000001930955 |  |  |  | PQ | [5 empty] | 3400 | 20260813 | 99999999
血液学的検査 |  | 1 | 0 | 1 | 血算-血小板数 | 血小板数 | PLT | PLT | 自動血球計数装置 Pentra XL 80 | 全血(静脈血、EDTA入り) | 自動血球計数装置 Pentra XL 80 | B10030000212543G6 | X10*9/L |  | 10*9/L |  | 全血(添加物入り) | 自動機械法 | 2A990000001930955 |  |  |  | PQ | [5 empty] | 3400 | 20260813 | 99999999
血液学的検査 |  | 1 | 0 | 1 | 血算-血小板数 | 血小板数 | PLT | PLT | 自動血球計数装置 Pentra XL 80 | 全血(静脈血、EDTA入り) | 自動血球計数装置 Pentra XL 80 | B10030000212543G0 | X10*2/μL |  | 10*2/uL |  | 全血(添加物入り) | 自動機械法 | 2A990000001930955 |  |  |  | PQ | [5 empty] | 3400 | 20260813 | 99999999
血液学的検査 |  | 1 | 0 | 1 | 血算-血小板数 | 血小板数 | PLT | PLT | 自動血球計数装置 Pentra XLR | 全血(静脈血、抗凝固剤入り) | 自動血球計数装置 Pentra XLR | B10030000211544G1 | X10*3/μL |  | 10*3/uL |  | 全血(添加物入り) | 自動機械法 | 2A990000001930955 |  |  |  | PQ | [5 empty] | 3400 | 20260813 | 99999999
血液学的検査 |  | 1 | 0 | 1 | 血算-血小板数 | 血小板数 | PLT | PLT | 自動血球計数装置 Pentra XLR | 全血(静脈血、抗凝固剤入り) | 自動血球計数装置 Pentra XLR | B10030000211544G6 | X10*9/L |  | 10*9/L |  | 全血(添加物入り) | 自動機械法 | 2A990000001930955 |  |  |  | PQ | [5 empty] | 3400 | 20260813 | 99999999
血液学的検査 |  | 1 | 0 | 1 | 血算-血小板数 | 血小板数 | PLT | PLT | 自動血球計数装置 Pentra XLR | 全血(静脈血、抗凝固剤入り) | 自動血球計数装置 Pentra XLR | B10030000211544G0 | X10*2/μL |  | 10*2/uL |  | 全血(添加物入り) | 自動機械法 | 2A990000001930955 |  |  |  | PQ | [5 empty] | 3400 | 20260813 | 99999999
血液学的検査 |  | 1 | 0 | 1 | 血算-血小板数 | 血小板数 | PLT | PLT | 自動血球計数装置 Pentra XLR | 全血(静脈血、EDTA入り) | 自動血球計数装置 Pentra XLR | B10030000212544G1 | X10*3/μL |  | 10*3/uL |  | 全血(添加物入り) | 自動機械法 | 2A990000001930955 |  |  |  | PQ | [5 empty] | 3400 | 20260813 | 99999999
血液学的検査 |  | 1 | 0 | 1 | 血算-血小板数 | 血小板数 | PLT | PLT | 自動血球計数装置 Pentra XLR | 全血(静脈血、EDTA入り) | 自動血球計数装置 Pentra XLR | B10030000212544G6 | X10*9/L |  | 10*9/L |  | 全血(添加物入り) | 自動機械法 | 2A990000001930955 |  |  |  | PQ | [5 empty] | 3400 | 20260813 | 99999999
血液学的検査 |  | 1 | 0 | 1 | 血算-血小板数 | 血小板数 | PLT | PLT | 自動血球計数装置 Pentra XLR | 全血(静脈血、EDTA入り) | 自動血球計数装置 Pentra XLR | B10030000212544G0 | X10*2/μL |  | 10*2/uL |  | 全血(添加物入り) | 自動機械法 | 2A990000001930955 |  |  |  | PQ | [5 empty] | 3400 | 20260813 | 99999999
血液学的検査 |  | 1 | 0 | 1 | 血算-血小板数 | 血小板数 | PLT | PLT | 自動血球計数装置 スポットケムCL SB-1440 | 全血(静脈血、抗凝固剤入り) | 自動血球計数装置 スポットケムCL SB-1440 | B10030000211556G1 | X10*3/μL |  | 10*3/uL |  | 全血(添加物入り) | 自動機械法 | 2A990000001930955 |  |  |  | PQ | [5 empty] | 3400 | 20260813 | 99999999
血液学的検査 |  | 1 | 0 | 1 | 血算-血小板数 | 血小板数 | PLT | PLT | 自動血球計数装置 スポットケムCL SB-1440 | 全血(静脈血、抗凝固剤入り) | 自動血球計数装置 スポットケムCL SB-1440 | B10030000211556G6 | X10*9/L |  | 10*9/L |  | 全血(添加物入り) | 自動機械法 | 2A990000001930955 |  |  |  | PQ | [5 empty] | 3400 | 20260813 | 99999999
血液学的検査 |  | 1 | 0 | 1 | 血算-血小板数 | 血小板数 | PLT | PLT | 自動血球計数装置 スポットケムCL SB-1440 | 全血(静脈血、抗凝固剤入り) | 自動血球計数装置 スポットケムCL SB-1440 | B10030000211556G0 | X10*2/μL |  | 10*2/uL |  | 全血(添加物入り) | 自動機械法 | 2A990000001930955 |  |  |  | PQ | [5 empty] | 3400 | 20260813 | 99999999
血液学的検査 |  | 1 | 0 | 1 | 血算-血小板数 | 血小板数 | PLT | PLT | 自動血球計数装置 スポットケムCL SB-1440 | 全血(静脈血、EDTA入り) | 自動血球計数装置 スポットケムCL SB-1440 | B10030000212556G1 | X10*3/μL |  | 10*3/uL |  | 全血(添加物入り) | 自動機械法 | 2A990000001930955 |  |  |  | PQ | [5 empty] | 3400 | 20260813 | 99999999
血液学的検査 |  | 1 | 0 | 1 | 血算-血小板数 | 血小板数 | PLT | PLT | 自動血球計数装置 スポットケムCL SB-1440 | 全血(静脈血、EDTA入り) | 自動血球計数装置 スポットケムCL SB-1440 | B10030000212556G6 | X10*9/L |  | 10*9/L |  | 全血(添加物入り) | 自動機械法 | 2A990000001930955 |  |  |  | PQ | [5 empty] | 3400 | 20260813 | 99999999
血液学的検査 |  | 1 | 0 | 1 | 血算-血小板数 | 血小板数 | PLT | PLT | 自動血球計数装置 スポットケムCL SB-1440 | 全血(静脈血、EDTA入り) | 自動血球計数装置 スポットケムCL SB-1440 | B10030000212556G0 | X10*2/μL |  | 10*2/uL |  | 全血(添加物入り) | 自動機械法 | 2A990000001930955 |  |  |  | PQ | [5 empty] | 3400 | 20260813 | 99999999
血液学的検査 |  | 1 | 0 | 1 | 血算-血小板数 | 血小板数 | PLT | PLT | 全自動血球計数器 MEK-6400 セルタックα | 全血(静脈血、抗凝固剤入り) | 全自動血球計数器 MEK-6400 セルタックα | B10030000211527G1 | X10*3/μL |  | 10*3/uL |  | 全血(添加物入り) | 自動機械法 | 2A990000001930955 |  |  |  | PQ | [5 empty] | 3400 | 20260813 | 99999999
血液学的検査 |  | 1 | 0 | 1 | 血算-血小板数 | 血小板数 | PLT | PLT | 全自動血球計数器 MEK-6400 セルタックα | 全血(静脈血、抗凝固剤入り) | 全自動血球計数器 MEK-6400 セルタックα | B10030000211527G6 | X10*9/L |  | 10*9/L |  | 全血(添加物入り) | 自動機械法 | 2A990000001930955 |  |  |  | PQ | [5 empty] | 3400 | 20260813 | 99999999
血液学的検査 |  | 1 | 0 | 1 | 血算-血小板数 | 血小板数 | PLT | PLT | 全自動血球計数器 MEK-6400 セルタックα | 全血(静脈血、抗凝固剤入り) | 全自動血球計数器 MEK-6400 セルタックα | B10030000211527G0 | X10*2/μL |  | 10*2/uL |  | 全血(添加物入り) | 自動機械法 | 2A990000001930955 |  |  |  | PQ | [5 empty] | 3400 | 20260813 | 99999999
血液学的検査 |  | 1 | 0 | 1 | 血算-血小板数 | 血小板数 | PLT | PLT | 全自動血球計数器 MEK-6400 セルタックα | 全血(静脈血、EDTA入り) | 全自動血球計数器 MEK-6400 セルタックα | B10030000212527G1 | X10*3/μL |  | 10*3/uL |  | 全血(添加物入り) | 自動機械法 | 2A990000001930955 |  |  |  | PQ | [5 empty] | 3400 | 20260813 | 99999999
血液学的検査 |  | 1 | 0 | 1 | 血算-血小板数 | 血小板数 | PLT | PLT | 全自動血球計数器 MEK-6400 セルタックα | 全血(静脈血、EDTA入り) | 全自動血球計数器 MEK-6400 セルタックα | B10030000212527G6 | X10*9/L |  | 10*9/L |  | 全血(添加物入り) | 自動機械法 | 2A990000001930955 |  |  |  | PQ | [5 empty] | 3400 | 20260813 | 99999999
血液学的検査 |  | 1 | 0 | 1 | 血算-血小板数 | 血小板数 | PLT | PLT | 全自動血球計数器 MEK-6400 セルタックα | 全血(静脈血、EDTA入り) | 全自動血球計数器 MEK-6400 セルタックα | B10030000212527G0 | X10*2/μL |  | 10*2/uL |  | 全血(添加物入り) | 自動機械法 | 2A990000001930955 |  |  |  | PQ | [5 empty] | 3400 | 20260813 | 99999999
血液学的検査 |  | 1 | 0 | 1 | 血算-血小板数 | 血小板数 | PLT | PLT | 全自動血球計数器 MEK-6420 セルタックα | 全血(静脈血、抗凝固剤入り) | 全自動血球計数器 MEK-6420 セルタックα | B10030000211528G1 | X10*3/μL |  | 10*3/uL |  | 全血(添加物入り) | 自動機械法 | 2A990000001930955 |  |  |  | PQ | [5 empty] | 3400 | 20260813 | 99999999
血液学的検査 |  | 1 | 0 | 1 | 血算-血小板数 | 血小板数 | PLT | PLT | 全自動血球計数器 MEK-6420 セルタックα | 全血(静脈血、抗凝固剤入り) | 全自動血球計数器 MEK-6420 セルタックα | B10030000211528G6 | X10*9/L |  | 10*9/L |  | 全血(添加物入り) | 自動機械法 | 2A990000001930955 |  |  |  | PQ | [5 empty] | 3400 | 20260813 | 99999999
血液学的検査 |  | 1 | 0 | 1 | 血算-血小板数 | 血小板数 | PLT | PLT | 全自動血球計数器 MEK-6420 セルタックα | 全血(静脈血、抗凝固剤入り) | 全自動血球計数器 MEK-6420 セルタックα | B10030000211528G0 | X10*2/μL |  | 10*2/uL |  | 全血(添加物入り) | 自動機械法 | 2A990000001930955 |  |  |  | PQ | [5 empty] | 3400 | 20260813 | 99999999
血液学的検査 |  | 1 | 0 | 1 | 血算-血小板数 | 血小板数 | PLT | PLT | 全自動血球計数器 MEK-6420 セルタックα | 全血(静脈血、EDTA入り) | 全自動血球計数器 MEK-6420 セルタックα | B10030000212528G1 | X10*3/μL |  | 10*3/uL |  | 全血(添加物入り) | 自動機械法 | 2A990000001930955 |  |  |  | PQ | [5 empty] | 3400 | 20260813 | 99999999
血液学的検査 |  | 1 | 0 | 1 | 血算-血小板数 | 血小板数 | PLT | PLT | 全自動血球計数器 MEK-6420 セルタックα | 全血(静脈血、EDTA入り) | 全自動血球計数器 MEK-6420 セルタックα | B10030000212528G6 | X10*9/L |  | 10*9/L |  | 全血(添加物入り) | 自動機械法 | 2A990000001930955 |  |  |  | PQ | [5 empty] | 3400 | 20260813 | 99999999
血液学的検査 |  | 1 | 0 | 1 | 血算-血小板数 | 血小板数 | PLT | PLT | 全自動血球計数器 MEK-6420 セルタックα | 全血(静脈血、EDTA入り) | 全自動血球計数器 MEK-6420 セルタックα | B10030000212528G0 | X10*2/μL |  | 10*2/uL |  | 全血(添加物入り) | 自動機械法 | 2A990000001930955 |  |  |  | PQ | [5 empty] | 3400 | 20260813 | 99999999
血液学的検査 |  | 1 | 0 | 1 | 血算-血小板数 | 血小板数 | PLT | PLT | 全自動血球計数器 MEK-6500シリーズ セルタックα | 全血(静脈血、抗凝固剤入り) | 全自動血球計数器 MEK-6500シリーズ セルタックα | B10030000211529G1 | X10*3/μL |  | 10*3/uL |  | 全血(添加物入り) | 自動機械法 | 2A990000001930955 |  |  |  | PQ | [5 empty] | 3400 | 20260813 | 99999999
血液学的検査 |  | 1 | 0 | 1 | 血算-血小板数 | 血小板数 | PLT | PLT | 全自動血球計数器 MEK-6500シリーズ セルタックα | 全血(静脈血、抗凝固剤入り) | 全自動血球計数器 MEK-6500シリーズ セルタックα | B10030000211529G6 | X10*9/L |  | 10*9/L |  | 全血(添加物入り) | 自動機械法 | 2A990000001930955 |  |  |  | PQ | [5 empty] | 3400 | 20260813 | 99999999
血液学的検査 |  | 1 | 0 | 1 | 血算-血小板数 | 血小板数 | PLT | PLT | 全自動血球計数器 MEK-6500シリーズ セルタックα | 全血(静脈血、抗凝固剤入り) | 全自動血球計数器 MEK-6500シリーズ セルタックα | B10030000211529G0 | X10*2/μL |  | 10*2/uL |  | 全血(添加物入り) | 自動機械法 | 2A990000001930955 |  |  |  | PQ | [5 empty] | 3400 | 20260813 | 99999999
血液学的検査 |  | 1 | 0 | 1 | 血算-血小板数 | 血小板数 | PLT | PLT | 全自動血球計数器 MEK-6500シリーズ セルタックα | 全血(静脈血、EDTA入り) | 全自動血球計数器 MEK-6500シリーズ セルタックα | B10030000212529G1 | X10*3/μL |  | 10*3/uL |  | 全血(添加物入り) | 自動機械法 | 2A990000001930955 |  |  |  | PQ | [5 empty] | 3400 | 20260813 | 99999999
血液学的検査 |  | 1 | 0 | 1 | 血算-血小板数 | 血小板数 | PLT | PLT | 全自動血球計数器 MEK-6500シリーズ セルタックα | 全血(静脈血、EDTA入り) | 全自動血球計数器 MEK-6500シリーズ セルタックα | B10030000212529G6 | X10*9/L |  | 10*9/L |  | 全血(添加物入り) | 自動機械法 | 2A990000001930955 |  |  |  | PQ | [5 empty] | 3400 | 20260813 | 99999999
血液学的検査 |  | 1 | 0 | 1 | 血算-血小板数 | 血小板数 | PLT | PLT | 全自動血球計数器 MEK-6500シリーズ セルタックα | 全血(静脈血、EDTA入り) | 全自動血球計数器 MEK-6500シリーズ セルタックα | B10030000212529G0 | X10*2/μL |  | 10*2/uL |  | 全血(添加物入り) | 自動機械法 | 2A990000001930955 |  |  |  | PQ | [5 empty] | 3400 | 20260813 | 99999999
血液学的検査 |  | 1 | 0 | 1 | 血算-血小板数 | 血小板数 | PLT | PLT | 全自動血球計数器 MEK-7300 セルタック ES | 全血(静脈血、抗凝固剤入り) | 全自動血球計数器 MEK-7300 セルタック ES | B10030000211531G1 | X10*3/μL |  | 10*3/uL |  | 全血(添加物入り) | 自動機械法 | 2A990000001930955 |  |  |  | PQ | [5 empty] | 3400 | 20260813 | 99999999
血液学的検査 |  | 1 | 0 | 1 | 血算-血小板数 | 血小板数 | PLT | PLT | 全自動血球計数器 MEK-7300 セルタック ES | 全血(静脈血、抗凝固剤入り) | 全自動血球計数器 MEK-7300 セルタック ES | B10030000211531G6 | X10*9/L |  | 10*9/L |  | 全血(添加物入り) | 自動機械法 | 2A990000001930955 |  |  |  | PQ | [5 empty] | 3400 | 20260813 | 99999999
血液学的検査 |  | 1 | 0 | 1 | 血算-血小板数 | 血小板数 | PLT | PLT | 全自動血球計数器 MEK-7300 セルタック ES | 全血(静脈血、抗凝固剤入り) | 全自動血球計数器 MEK-7300 セルタック ES | B10030000211531G0 | X10*2/μL |  | 10*2/uL |  | 全血(添加物入り) | 自動機械法 | 2A990000001930955 |  |  |  | PQ | [5 empty] | 3400 | 20260813 | 99999999
血液学的検査 |  | 1 | 0 | 1 | 血算-血小板数 | 血小板数 | PLT | PLT | 全自動血球計数器 MEK-7300 セルタック ES | 全血(静脈血、EDTA入り) | 全自動血球計数器 MEK-7300 セルタック ES | B10030000212531G1 | X10*3/μL |  | 10*3/uL |  | 全血(添加物入り) | 自動機械法 | 2A990000001930955 |  |  |  | PQ | [5 empty] | 3400 | 20260813 | 99999999
血液学的検査 |  | 1 | 0 | 1 | 血算-血小板数 | 血小板数 | PLT | PLT | 全自動血球計数器 MEK-7300 セルタック ES | 全血(静脈血、EDTA入り) | 全自動血球計数器 MEK-7300 セルタック ES | B10030000212531G6 | X10*9/L |  | 10*9/L |  | 全血(添加物入り) | 自動機械法 | 2A990000001930955 |  |  |  | PQ | [5 empty] | 3400 | 20260813 | 99999999
血液学的検査 |  | 1 | 0 | 1 | 血算-血小板数 | 血小板数 | PLT | PLT | 全自動血球計数器 MEK-7300 セルタック ES | 全血(静脈血、EDTA入り) | 全自動血球計数器 MEK-7300 セルタック ES | B10030000212531G0 | X10*2/μL |  | 10*2/uL |  | 全血(添加物入り) | 自動機械法 | 2A990000001930955 |  |  |  | PQ | [5 empty] | 3400 | 20260813 | 99999999
血液学的検査 |  | 1 | 0 | 1 | 血算-血小板数 | 血小板数 | PLT | PLT | 全自動血球計数器 MEK-8222 セルタック F | 全血(静脈血、抗凝固剤入り) | 全自動血球計数器 MEK-8222 セルタック F | B10030000211532G1 | X10*3/μL |  | 10*3/uL |  | 全血(添加物入り) | 自動機械法 | 2A990000001930955 |  |  |  | PQ | [5 empty] | 3400 | 20260813 | 99999999
血液学的検査 |  | 1 | 0 | 1 | 血算-血小板数 | 血小板数 | PLT | PLT | 全自動血球計数器 MEK-8222 セルタック F | 全血(静脈血、抗凝固剤入り) | 全自動血球計数器 MEK-8222 セルタック F | B10030000211532G6 | X10*9/L |  | 10*9/L |  | 全血(添加物入り) | 自動機械法 | 2A990000001930955 |  |  |  | PQ | [5 empty] | 3400 | 20260813 | 99999999
血液学的検査 |  | 1 | 0 | 1 | 血算-血小板数 | 血小板数 | PLT | PLT | 全自動血球計数器 MEK-8222 セルタック F | 全血(静脈血、抗凝固剤入り) | 全自動血球計数器 MEK-8222 セルタック F | B10030000211532G0 | X10*2/μL |  | 10*2/uL |  | 全血(添加物入り) | 自動機械法 | 2A990000001930955 |  |  |  | PQ | [5 empty] | 3400 | 20260813 | 99999999
血液学的検査 |  | 1 | 0 | 1 | 血算-血小板数 | 血小板数 | PLT | PLT | 全自動血球計数器 MEK-8222 セルタック F | 全血(静脈血、EDTA入り) | 全自動血球計数器 MEK-8222 セルタック F | B10030000212532G1 | X10*3/μL |  | 10*3/uL |  | 全血(添加物入り) | 自動機械法 | 2A990000001930955 |  |  |  | PQ | [5 empty] | 3400 | 20260813 | 99999999
血液学的検査 |  | 1 | 0 | 1 | 血算-血小板数 | 血小板数 | PLT | PLT | 全自動血球計数器 MEK-8222 セルタック F | 全血(静脈血、EDTA入り) | 全自動血球計数器 MEK-8222 セルタック F | B10030000212532G6 | X10*9/L |  | 10*9/L |  | 全血(添加物入り) | 自動機械法 | 2A990000001930955 |  |  |  | PQ | [5 empty] | 3400 | 20260813 | 99999999
血液学的検査 |  | 1 | 0 | 1 | 血算-血小板数 | 血小板数 | PLT | PLT | 全自動血球計数器 MEK-8222 セルタック F | 全血(静脈血、EDTA入り) | 全自動血球計数器 MEK-8222 セルタック F | B10030000212532G0 | X10*2/μL |  | 10*2/uL |  | 全血(添加物入り) | 自動機械法 | 2A990000001930955 |  |  |  | PQ | [5 empty] | 3400 | 20260813 | 99999999
血液学的検査 |  | 1 | 0 | 1 | 血算-血小板数 | 血小板数 | PLT | PLT | 全自動血球計数器 MEK-9100 セルタック G | 全血(静脈血、抗凝固剤入り) | 全自動血球計数器 MEK-9100 セルタック G | B10030000211533G1 | X10*3/μL |  | 10*3/uL |  | 全血(添加物入り) | 自動機械法 | 2A990000001930955 |  |  |  | PQ | [5 empty] | 3400 | 20260813 | 99999999
血液学的検査 |  | 1 | 0 | 1 | 血算-血小板数 | 血小板数 | PLT | PLT | 全自動血球計数器 MEK-9100 セルタック G | 全血(静脈血、抗凝固剤入り) | 全自動血球計数器 MEK-9100 セルタック G | B10030000211533G6 | X10*9/L |  | 10*9/L |  | 全血(添加物入り) | 自動機械法 | 2A990000001930955 |  |  |  | PQ | [5 empty] | 3400 | 20260813 | 99999999
血液学的検査 |  | 1 | 0 | 1 | 血算-血小板数 | 血小板数 | PLT | PLT | 全自動血球計数器 MEK-9100 セルタック G | 全血(静脈血、抗凝固剤入り) | 全自動血球計数器 MEK-9100 セルタック G | B10030000211533G0 | X10*2/μL |  | 10*2/uL |  | 全血(添加物入り) | 自動機械法 | 2A990000001930955 |  |  |  | PQ | [5 empty] | 3400 | 20260813 | 99999999
血液学的検査 |  | 1 | 0 | 1 | 血算-血小板数 | 血小板数 | PLT | PLT | 全自動血球計数器 MEK-9100 セルタック G | 全血(静脈血、EDTA入り) | 全自動血球計数器 MEK-9100 セルタック G | B10030000212533G1 | X10*3/μL |  | 10*3/uL |  | 全血(添加物入り) | 自動機械法 | 2A990000001930955 |  |  |  | PQ | [5 empty] | 3400 | 20260813 | 99999999
血液学的検査 |  | 1 | 0 | 1 | 血算-血小板数 | 血小板数 | PLT | PLT | 全自動血球計数器 MEK-9100 セルタック G | 全血(静脈血、EDTA入り) | 全自動血球計数器 MEK-9100 セルタック G | B10030000212533G6 | X10*9/L |  | 10*9/L |  | 全血(添加物入り) | 自動機械法 | 2A990000001930955 |  |  |  | PQ | [5 empty] | 3400 | 20260813 | 99999999
血液学的検査 |  | 1 | 0 | 1 | 血算-血小板数 | 血小板数 | PLT | PLT | 全自動血球計数器 MEK-9100 セルタック G | 全血(静脈血、EDTA入り) | 全自動血球計数器 MEK-9100 セルタック G | B10030000212533G0 | X10*2/μL |  | 10*2/uL |  | 全血(添加物入り) | 自動機械法 | 2A990000001930955 |  |  |  | PQ | [5 empty] | 3400 | 20260813 | 99999999
血液学的検査 |  | 1 | 0 | 1 | 血算-血小板数 | 血小板数 | PLT | PLT | 多項目自動血球分析装置 XE-5000 | 全血(静脈血、抗凝固剤入り) | 多項目自動血球分析装置 XE-5000 | B10030000211568G1 | X10*3/μL |  | 10*3/uL |  | 全血(添加物入り) | 自動機械法 | 2A990000001930955 |  |  |  | PQ | [5 empty] | 3400 | 20260813 | 99999999
血液学的検査 |  | 1 | 0 | 1 | 血算-血小板数 | 血小板数 | PLT | PLT | 多項目自動血球分析装置 XE-5000 | 全血(静脈血、抗凝固剤入り) | 多項目自動血球分析装置 XE-5000 | B10030000211568G6 | X10*9/L |  | 10*9/L |  | 全血(添加物入り) | 自動機械法 | 2A990000001930955 |  |  |  | PQ | [5 empty] | 3400 | 20260813 | 99999999
血液学的検査 |  | 1 | 0 | 1 | 血算-血小板数 | 血小板数 | PLT | PLT | 多項目自動血球分析装置 XE-5000 | 全血(静脈血、抗凝固剤入り) | 多項目自動血球分析装置 XE-5000 | B10030000211568G0 | X10*2/μL |  | 10*2/uL |  | 全血(添加物入り) | 自動機械法 | 2A990000001930955 |  |  |  | PQ | [5 empty] | 3400 | 20260813 | 99999999
血液学的検査 |  | 1 | 0 | 1 | 血算-血小板数 | 血小板数 | PLT | PLT | 多項目自動血球分析装置 XE-5000 | 全血(静脈血、EDTA入り) | 多項目自動血球分析装置 XE-5000 | B10030000212568G1 | X10*3/μL |  | 10*3/uL |  | 全血(添加物入り) | 自動機械法 | 2A990000001930955 |  |  |  | PQ | [5 empty] | 3400 | 20260813 | 99999999
血液学的検査 |  | 1 | 0 | 1 | 血算-血小板数 | 血小板数 | PLT | PLT | 多項目自動血球分析装置 XE-5000 | 全血(静脈血、EDTA入り) | 多項目自動血球分析装置 XE-5000 | B10030000212568G6 | X10*9/L |  | 10*9/L |  | 全血(添加物入り) | 自動機械法 | 2A990000001930955 |  |  |  | PQ | [5 empty] | 3400 | 20260813 | 99999999
血液学的検査 |  | 1 | 0 | 1 | 血算-血小板数 | 血小板数 | PLT | PLT | 多項目自動血球分析装置 XE-5000 | 全血(静脈血、EDTA入り) | 多項目自動血球分析装置 XE-5000 | B10030000212568G0 | X10*2/μL |  | 10*2/uL |  | 全血(添加物入り) | 自動機械法 | 2A990000001930955 |  |  |  | PQ | [5 empty] | 3400 | 20260813 | 99999999
血液学的検査 |  | 1 | 0 | 1 | 血算-血小板数 | 血小板数 | PLT | PLT | 多項目自動血球分析装置 XN シリーズ | 全血(静脈血、抗凝固剤入り) | 多項目自動血球分析装置 XN シリーズ | B10030000211523G1 | X10*3/μL |  | 10*3/uL |  | 全血(添加物入り) | 自動機械法 | 2A990000001930955 |  |  |  | PQ | [5 empty] | 3400 | 20260813 | 99999999
血液学的検査 |  | 1 | 0 | 1 | 血算-血小板数 | 血小板数 | PLT | PLT | 多項目自動血球分析装置 XN シリーズ | 全血(静脈血、抗凝固剤入り) | 多項目自動血球分析装置 XN シリーズ | B10030000211523G6 | X10*9/L |  | 10*9/L |  | 全血(添加物入り) | 自動機械法 | 2A990000001930955 |  |  |  | PQ | [5 empty] | 3400 | 20260813 | 99999999
血液学的検査 |  | 1 | 0 | 1 | 血算-血小板数 | 血小板数 | PLT | PLT | 多項目自動血球分析装置 XN シリーズ | 全血(静脈血、抗凝固剤入り) | 多項目自動血球分析装置 XN シリーズ | B10030000211523G0 | X10*2/μL |  | 10*2/uL |  | 全血(添加物入り) | 自動機械法 | 2A990000001930955 |  |  |  | PQ | [5 empty] | 3400 | 20260813 | 99999999
血液学的検査 |  | 1 | 0 | 1 | 血算-血小板数 | 血小板数 | PLT | PLT | 多項目自動血球分析装置 XN シリーズ | 全血(静脈血、EDTA入り) | 多項目自動血球分析装置 XN シリーズ | B10030000212523G1 | X10*3/μL |  | 10*3/uL |  | 全血(添加物入り) | 自動機械法 | 2A990000001930955 |  |  |  | PQ | [5 empty] | 3400 | 20260813 | 99999999
血液学的検査 |  | 1 | 0 | 1 | 血算-血小板数 | 血小板数 | PLT | PLT | 多項目自動血球分析装置 XN シリーズ | 全血(静脈血、EDTA入り) | 多項目自動血球分析装置 XN シリーズ | B10030000212523G6 | X10*9/L |  | 10*9/L |  | 全血(添加物入り) | 自動機械法 | 2A990000001930955 |  |  |  | PQ | [5 empty] | 3400 | 20260813 | 99999999
血液学的検査 |  | 1 | 0 | 1 | 血算-血小板数 | 血小板数 | PLT | PLT | 多項目自動血球分析装置 XN シリーズ | 全血(静脈血、EDTA入り) | 多項目自動血球分析装置 XN シリーズ | B10030000212523G0 | X10*2/μL |  | 10*2/uL |  | 全血(添加物入り) | 自動機械法 | 2A990000001930955 |  |  |  | PQ | [5 empty] | 3400 | 20260813 | 99999999
血液学的検査 |  | 1 | 0 | 1 | 血算-血小板数 | 血小板数 | PLT | PLT | 多項目自動血球分析装置 XN-L シリーズ | 全血(静脈血、抗凝固剤入り) | 多項目自動血球分析装置 XN-L シリーズ | B10030000211524G1 | X10*3/μL |  | 10*3/uL |  | 全血(添加物入り) | 自動機械法 | 2A990000001930955 |  |  |  | PQ | [5 empty] | 3400 | 20260813 | 99999999
血液学的検査 |  | 1 | 0 | 1 | 血算-血小板数 | 血小板数 | PLT | PLT | 多項目自動血球分析装置 XN-L シリーズ | 全血(静脈血、抗凝固剤入り) | 多項目自動血球分析装置 XN-L シリーズ | B10030000211524G6 | X10*9/L |  | 10*9/L |  | 全血(添加物入り) | 自動機械法 | 2A990000001930955 |  |  |  | PQ | [5 empty] | 3400 | 20260813 | 99999999
血液学的検査 |  | 1 | 0 | 1 | 血算-血小板数 | 血小板数 | PLT | PLT | 多項目自動血球分析装置 XN-L シリーズ | 全血(静脈血、抗凝固剤入り) | 多項目自動血球分析装置 XN-L シリーズ | B10030000211524G0 | X10*2/μL |  | 10*2/uL |  | 全血(添加物入り) | 自動機械法 | 2A990000001930955 |  |  |  | PQ | [5 empty] | 3400 | 20260813 | 99999999
血液学的検査 |  | 1 | 0 | 1 | 血算-血小板数 | 血小板数 | PLT | PLT | 多項目自動血球分析装置 XN-L シリーズ | 全血(静脈血、EDTA入り) | 多項目自動血球分析装置 XN-L シリーズ | B10030000212524G1 | X10*3/μL |  | 10*3/uL |  | 全血(添加物入り) | 自動機械法 | 2A990000001930955 |  |  |  | PQ | [5 empty] | 3400 | 20260813 | 99999999
血液学的検査 |  | 1 | 0 | 1 | 血算-血小板数 | 血小板数 | PLT | PLT | 多項目自動血球分析装置 XN-L シリーズ | 全血(静脈血、EDTA入り) | 多項目自動血球分析装置 XN-L シリーズ | B10030000212524G6 | X10*9/L |  | 10*9/L |  | 全血(添加物入り) | 自動機械法 | 2A990000001930955 |  |  |  | PQ | [5 empty] | 3400 | 20260813 | 99999999
血液学的検査 |  | 1 | 0 | 1 | 血算-血小板数 | 血小板数 | PLT | PLT | 多項目自動血球分析装置 XN-L シリーズ | 全血(静脈血、EDTA入り) | 多項目自動血球分析装置 XN-L シリーズ | B10030000212524G0 | X10*2/μL |  | 10*2/uL |  | 全血(添加物入り) | 自動機械法 | 2A990000001930955 |  |  |  | PQ | [5 empty] | 3400 | 20260813 | 99999999
血液学的検査 |  | 1 | 0 | 1 | 血算-血小板数 | 血小板数 | PLT | PLT | 多項目自動血球分析装置 XR シリーズ | 全血(静脈血、抗凝固剤入り) | 多項目自動血球分析装置 XR シリーズ | B10030000211566G1 | X10*3/μL |  | 10*3/uL |  | 全血(添加物入り) | 自動機械法 | 2A990000001930955 |  |  |  | PQ | [5 empty] | 3400 | 20260813 | 99999999
血液学的検査 |  | 1 | 0 | 1 | 血算-血小板数 | 血小板数 | PLT | PLT | 多項目自動血球分析装置 XR シリーズ | 全血(静脈血、抗凝固剤入り) | 多項目自動血球分析装置 XR シリーズ | B10030000211566G6 | X10*9/L |  | 10*9/L |  | 全血(添加物入り) | 自動機械法 | 2A990000001930955 |  |  |  | PQ | [5 empty] | 3400 | 20260813 | 99999999
血液学的検査 |  | 1 | 0 | 1 | 血算-血小板数 | 血小板数 | PLT | PLT | 多項目自動血球分析装置 XR シリーズ | 全血(静脈血、抗凝固剤入り) | 多項目自動血球分析装置 XR シリーズ | B10030000211566G0 | X10*2/μL |  | 10*2/uL |  | 全血(添加物入り) | 自動機械法 | 2A990000001930955 |  |  |  | PQ | [5 empty] | 3400 | 20260813 | 99999999
血液学的検査 |  | 1 | 0 | 1 | 血算-血小板数 | 血小板数 | PLT | PLT | 多項目自動血球分析装置 XR シリーズ | 全血(静脈血、EDTA入り) | 多項目自動血球分析装置 XR シリーズ | B10030000212566G1 | X10*3/μL |  | 10*3/uL |  | 全血(添加物入り) | 自動機械法 | 2A990000001930955 |  |  |  | PQ | [5 empty] | 3400 | 20260813 | 99999999
血液学的検査 |  | 1 | 0 | 1 | 血算-血小板数 | 血小板数 | PLT | PLT | 多項目自動血球分析装置 XR シリーズ | 全血(静脈血、EDTA入り) | 多項目自動血球分析装置 XR シリーズ | B10030000212566G6 | X10*9/L |  | 10*9/L |  | 全血(添加物入り) | 自動機械法 | 2A990000001930955 |  |  |  | PQ | [5 empty] | 3400 | 20260813 | 99999999
血液学的検査 |  | 1 | 0 | 1 | 血算-血小板数 | 血小板数 | PLT | PLT | 多項目自動血球分析装置 XR シリーズ | 全血(静脈血、EDTA入り) | 多項目自動血球分析装置 XR シリーズ | B10030000212566G0 | X10*2/μL |  | 10*2/uL |  | 全血(添加物入り) | 自動機械法 | 2A990000001930955 |  |  |  | PQ | [5 empty] | 3400 | 20260813 | 99999999
血液学的検査 |  | 1 | 0 | 1 | 血算-血小板数 | 血小板数 | PLT | PLT | セルダイン 免疫学的血小板測定試薬(CD61) | 全血(静脈血、EDTA入り) | セルダイン 免疫学的血小板測定試薬(CD61) | B10030000212001G6 | X10*9/L |  | 10*9/L |  | 全血(添加物入り) | 自動機械法 | 2A050000001930901 |  |  |  | PQ | [5 empty] | 3400 | 20260813 | 99999999
血液学的検査 |  | 1 | 0 | 1 | 血算-血小板数 | 血小板数 | PLT | PLT |  | 全血(静脈血、抗凝固剤入り) | その他の測定法 | B10030000211000G1 | X10*3/μL |  | 10*3/uL |  | 全血(添加物入り) | その他の測定法 | 2A990000001999955 |  |  |  | PQ | [5 empty] | 3400 | 20260813 | 99999999
血液学的検査 |  | 1 | 0 | 1 | 血算-血小板数 | 血小板数 | PLT | PLT |  | 全血(静脈血、抗凝固剤入り) | その他の測定法 | B10030000211000G6 | X10*9/L |  | 10*9/L |  | 全血(添加物入り) | その他の測定法 | 2A990000001999955 |  |  |  | PQ | [5 empty] | 3400 | 20260813 | 99999999
血液学的検査 |  | 1 | 0 | 1 | 血算-血小板数 | 血小板数 | PLT | PLT |  | 全血(静脈血、抗凝固剤入り) | その他の測定法 | B10030000211000G0 | X10*2/μL |  | 10*2/uL |  | 全血(添加物入り) | その他の測定法 | 2A990000001999955 |  |  |  | PQ | [5 empty] | 3400 | 20260813 | 99999999
血液学的検査 |  | 1 | 0 | 1 | 血算-血小板数 | 血小板数 | PLT | PLT |  | 全血(静脈血、EDTA入り) | その他の測定法 | B10030000212000G1 | X10*3/μL |  | 10*3/uL |  | 全血(添加物入り) | その他の測定法 | 2A990000001999955 |  |  |  | PQ | [5 empty] | 3400 | 20260813 | 99999999
血液学的検査 |  | 1 | 0 | 1 | 血算-血小板数 | 血小板数 | PLT | PLT |  | 全血(静脈血、EDTA入り) | その他の測定法 | B10030000212000G6 | X10*9/L |  | 10*9/L |  | 全血(添加物入り) | その他の測定法 | 2A990000001999955 |  |  |  | PQ | [5 empty] | 3400 | 20260813 | 99999999
血液学的検査 |  | 1 | 0 | 1 | 血算-血小板数 | 血小板数 | PLT | PLT |  | 全血(静脈血、EDTA入り) | その他の測定法 | B10030000212000G0 | X10*2/μL |  | 10*2/uL |  | 全血(添加物入り) | その他の測定法 | 2A990000001999955 |  |  |  | PQ | [5 empty] | 3400 | 20260813 | 99999999
血液学的検査 |  | 1 | 0 | 1 | 血算-血小板数 | 血小板数 | PLT | PLT | セルダイン3200 | 全血(静脈血、抗凝固剤入り) | 自動機械法_セルダイン3200 | B10030000211501G3 | X10*4/μL |  | 10*4/uL |  | 全血(添加物入り) | 自動機械法 | 2A990000001930955 |  |  |  | PQ | [5 empty] | 3400 | 00000000 | 20260812
血液学的検査 |  | 1 | 0 | 1 | 血算-血小板数 | 血小板数 | PLT | PLT | セルダインサファイア | 全血(静脈血、抗凝固剤入り) | 自動機械法_セルダインサファイア | B10030000211502G3 | X10*4/μL |  | 10*4/uL |  | 全血(添加物入り) | 自動機械法 | 2A990000001930955 |  |  |  | PQ | [5 empty] | 3400 | 00000000 | 20260812
血液学的検査 |  | 1 | 0 | 1 | 血算-血小板数 | 血小板数 | PLT | PLT | セルダインルビー | 全血(静脈血、抗凝固剤入り) | 自動機械法_セルダインルビー | B10030000211503G3 | X10*4/μL |  | 10*4/uL |  | 全血(添加物入り) | 自動機械法 | 2A990000001930955 |  |  |  | PQ | [5 empty] | 3400 | 00000000 | 20260812
血液学的検査 |  | 1 | 0 | 1 | 血算-血小板数 | 血小板数 | PLT | PLT | アドヴィア 120 | 全血(静脈血、抗凝固剤入り) | 自動機械法_アドヴィア 120 | B10030000211504G3 | X10*4/μL |  | 10*4/uL |  | 全血(添加物入り) | 自動機械法 | 2A990000001930955 |  |  |  | PQ | [5 empty] | 3400 | 00000000 | 20260812
血液学的検査 |  | 1 | 0 | 1 | 血算-血小板数 | 血小板数 | PLT | PLT | アドヴィア 2120 | 全血(静脈血、抗凝固剤入り) | 自動機械法_アドヴィア 2120 | B10030000211505G3 | X10*4/μL |  | 10*4/uL |  | 全血(添加物入り) | 自動機械法 | 2A990000001930955 |  |  |  | PQ | [5 empty] | 3400 | 00000000 | 20260812
血液学的検査 |  | 1 | 0 | 1 | 血算-血小板数 | 血小板数 | PLT | PLT | アドヴィア 2120I | 全血(静脈血、抗凝固剤入り) | 自動機械法_アドヴィア 2120I | B10030000211506G3 | X10*4/μL |  | 10*4/uL |  | 全血(添加物入り) | 自動機械法 | 2A990000001930955 |  |  |  | PQ | [5 empty] | 3400 | 00000000 | 20260812
血液学的検査 |  | 1 | 0 | 1 | 血算-血小板数 | 血小板数 | PLT | PLT | アドヴィア 560 | 全血(静脈血、抗凝固剤入り) | 自動機械法_アドヴィア 560 | B10030000211508G3 | X10*4/μL |  | 10*4/uL |  | 全血(添加物入り) | 自動機械法 | 2A990000001930955 |  |  |  | PQ | [5 empty] | 3400 | 00000000 | 20260812
血液学的検査 |  | 1 | 0 | 1 | 血算-血小板数 | 血小板数 | PLT | PLT | XE-2100 | 全血(静脈血、抗凝固剤入り) | 自動機械法_XE-2100 | B10030000211512G3 | X10*4/μL |  | 10*4/uL |  | 全血(添加物入り) | 自動機械法 | 2A990000001930955 |  |  |  | PQ | [5 empty] | 3400 | 00000000 | 20260812
血液学的検査 |  | 1 | 0 | 1 | 血算-血小板数 | 血小板数 | PLT | PLT | XE-2100C | 全血(静脈血、抗凝固剤入り) | 自動機械法_XE-2100C | B10030000211513G3 | X10*4/μL |  | 10*4/uL |  | 全血(添加物入り) | 自動機械法 | 2A990000001930955 |  |  |  | PQ | [5 empty] | 3400 | 00000000 | 20260812
血液学的検査 |  | 1 | 0 | 1 | 血算-血小板数 | 血小板数 | PLT | PLT | XE-2100D | 全血(静脈血、抗凝固剤入り) | 自動機械法_XE-2100D | B10030000211514G3 | X10*4/μL |  | 10*4/uL |  | 全血(添加物入り) | 自動機械法 | 2A990000001930955 |  |  |  | PQ | [5 empty] | 3400 | 00000000 | 20260812
血液学的検査 |  | 1 | 0 | 1 | 血算-血小板数 | 血小板数 | PLT | PLT | XE-2100DC | 全血(静脈血、抗凝固剤入り) | 自動機械法_XE-2100DC | B10030000211515G3 | X10*4/μL |  | 10*4/uL |  | 全血(添加物入り) | 自動機械法 | 2A990000001930955 |  |  |  | PQ | [5 empty] | 3400 | 00000000 | 20260812
血液学的検査 |  | 1 | 0 | 1 | 血算-血小板数 | 血小板数 | PLT | PLT | XE-2100L | 全血(静脈血、抗凝固剤入り) | 自動機械法_XE-2100L | B10030000211516G3 | X10*4/μL |  | 10*4/uL |  | 全血(添加物入り) | 自動機械法 | 2A990000001930955 |  |  |  | PQ | [5 empty] | 3400 | 00000000 | 20260812
血液学的検査 |  | 1 | 0 | 1 | 血算-血小板数 | 血小板数 | PLT | PLT | XT-1800I | 全血(静脈血、抗凝固剤入り) | 自動機械法_XT-1800I | B10030000211517G3 | X10*4/μL |  | 10*4/uL |  | 全血(添加物入り) | 自動機械法 | 2A990000001930955 |  |  |  | PQ | [5 empty] | 3400 | 00000000 | 20260812
血液学的検査 |  | 1 | 0 | 1 | 血算-血小板数 | 血小板数 | PLT | PLT | XT-2000I | 全血(静脈血、抗凝固剤入り) | 自動機械法_XT-2000I | B10030000211518G3 | X10*4/μL |  | 10*4/uL |  | 全血(添加物入り) | 自動機械法 | 2A990000001930955 |  |  |  | PQ | [5 empty] | 3400 | 00000000 | 20260812
血液学的検査 |  | 1 | 0 | 1 | 血算-血小板数 | 血小板数 | PLT | PLT | XT-4000I | 全血(静脈血、抗凝固剤入り) | 自動機械法_XT-4000I | B10030000211519G3 | X10*4/μL |  | 10*4/uL |  | 全血(添加物入り) | 自動機械法 | 2A990000001930955 |  |  |  | PQ | [5 empty] | 3400 | 00000000 | 20260812
血液学的検査 |  | 1 | 0 | 1 | 血算-血小板数 | 血小板数 | PLT | PLT | XS シリーズ | 全血(静脈血、抗凝固剤入り) | 自動機械法_XS シリーズ | B10030000211522G3 | X10*4/μL |  | 10*4/uL |  | 全血(添加物入り) | 自動機械法 | 2A990000001930955 |  |  |  | PQ | [5 empty] | 3400 | 00000000 | 20260812
血液学的検査 |  | 1 | 0 | 1 | 血算-血小板数 | 血小板数 | PLT | PLT | XN シリーズ | 全血(静脈血、抗凝固剤入り) | 自動機械法_XN シリーズ | B10030000211523G3 | X10*4/μL |  | 10*4/uL |  | 全血(添加物入り) | 自動機械法 | 2A990000001930955 |  |  |  | PQ | [5 empty] | 3400 | 00000000 | 20260812
血液学的検査 |  | 1 | 0 | 1 | 血算-血小板数 | 血小板数 | PLT | PLT | XN-L シリーズ | 全血(静脈血、抗凝固剤入り) | 自動機械法_XN-L シリーズ | B10030000211524G3 | X10*4/μL |  | 10*4/uL |  | 全血(添加物入り) | 自動機械法 | 2A990000001930955 |  |  |  | PQ | [5 empty] | 3400 | 00000000 | 20260812
血液学的検査 |  | 1 | 0 | 1 | 血算-血小板数 | 血小板数 | PLT | PLT | MEK-6300シリーズ セルタックα | 全血(静脈血、抗凝固剤入り) | 自動機械法_MEK-6300シリーズ セルタックα | B10030000211526G3 | X10*4/μL |  | 10*4/uL |  | 全血(添加物入り) | 自動機械法 | 2A990000001930955 |  |  |  | PQ | [5 empty] | 3400 | 00000000 | 20260812
血液学的検査 |  | 1 | 0 | 1 | 血算-血小板数 | 血小板数 | PLT | PLT | MEK-6400 セルタックα | 全血(静脈血、抗凝固剤入り) | 自動機械法_MEK-6400 セルタックα | B10030000211527G3 | X10*4/μL |  | 10*4/uL |  | 全血(添加物入り) | 自動機械法 | 2A990000001930955 |  |  |  | PQ | [5 empty] | 3400 | 00000000 | 20260812
血液学的検査 |  | 1 | 0 | 1 | 血算-血小板数 | 血小板数 | PLT | PLT | MEK-6420 セルタックα | 全血(静脈血、抗凝固剤入り) | 自動機械法_MEK-6420 セルタックα | B10030000211528G3 | X10*4/μL |  | 10*4/uL |  | 全血(添加物入り) | 自動機械法 | 2A990000001930955 |  |  |  | PQ | [5 empty] | 3400 | 00000000 | 20260812
血液学的検査 |  | 1 | 0 | 1 | 血算-血小板数 | 血小板数 | PLT | PLT | MEK-6500シリーズ セルタックα | 全血(静脈血、抗凝固剤入り) | 自動機械法_MEK-6500シリーズ セルタックα | B10030000211529G3 | X10*4/μL |  | 10*4/uL |  | 全血(添加物入り) | 自動機械法 | 2A990000001930955 |  |  |  | PQ | [5 empty] | 3400 | 00000000 | 20260812
血液学的検査 |  | 1 | 0 | 1 | 血算-血小板数 | 血小板数 | PLT | PLT | MEK-7220 セルタックE | 全血(静脈血、抗凝固剤入り) | 自動機械法_MEK-7220 セルタックE | B10030000211530G3 | X10*4/μL |  | 10*4/uL |  | 全血(添加物入り) | 自動機械法 | 2A990000001930955 |  |  |  | PQ | [5 empty] | 3400 | 00000000 | 20260812
血液学的検査 |  | 1 | 0 | 1 | 血算-血小板数 | 血小板数 | PLT | PLT | MEK-7300 セルタックES | 全血(静脈血、抗凝固剤入り) | 自動機械法_MEK-7300 セルタックES | B10030000211531G3 | X10*4/μL |  | 10*4/uL |  | 全血(添加物入り) | 自動機械法 | 2A990000001930955 |  |  |  | PQ | [5 empty] | 3400 | 00000000 | 20260812
血液学的検査 |  | 1 | 0 | 1 | 血算-血小板数 | 血小板数 | PLT | PLT | MEK-8222 セルタックF | 全血(静脈血、抗凝固剤入り) | 自動機械法_MEK-8222 セルタックF | B10030000211532G3 | X10*4/μL |  | 10*4/uL |  | 全血(添加物入り) | 自動機械法 | 2A990000001930955 |  |  |  | PQ | [5 empty] | 3400 | 00000000 | 20260812
血液学的検査 |  | 1 | 0 | 1 | 血算-血小板数 | 血小板数 | PLT | PLT | MEK-9100 セルタックG | 全血(静脈血、抗凝固剤入り) | 自動機械法_MEK-9100 セルタックG | B10030000211533G3 | X10*4/μL |  | 10*4/uL |  | 全血(添加物入り) | 自動機械法 | 2A990000001930955 |  |  |  | PQ | [5 empty] | 3400 | 00000000 | 20260812
血液学的検査 |  | 1 | 0 | 1 | 血算-血小板数 | 血小板数 | PLT | PLT | コールターHMX | 全血(静脈血、抗凝固剤入り) | 自動機械法_コールターHMX | B10030000211534G3 | X10*4/μL |  | 10*4/uL |  | 全血(添加物入り) | 自動機械法 | 2A990000001930955 |  |  |  | PQ | [5 empty] | 3400 | 00000000 | 20260812
血液学的検査 |  | 1 | 0 | 1 | 血算-血小板数 | 血小板数 | PLT | PLT | コールターLH 500 | 全血(静脈血、抗凝固剤入り) | 自動機械法_コールターLH 500 | B10030000211535G3 | X10*4/μL |  | 10*4/uL |  | 全血(添加物入り) | 自動機械法 | 2A990000001930955 |  |  |  | PQ | [5 empty] | 3400 | 00000000 | 20260812
血液学的検査 |  | 1 | 0 | 1 | 血算-血小板数 | 血小板数 | PLT | PLT | コールターLH 700シリーズ | 全血(静脈血、抗凝固剤入り) | 自動機械法_コールターLH 700シリーズ | B10030000211536G3 | X10*4/μL |  | 10*4/uL |  | 全血(添加物入り) | 自動機械法 | 2A990000001930955 |  |  |  | PQ | [5 empty] | 3400 | 00000000 | 20260812
血液学的検査 |  | 1 | 0 | 1 | 血算-血小板数 | 血小板数 | PLT | PLT | コールターLH 780 | 全血(静脈血、抗凝固剤入り) | 自動機械法_コールターLH 780 | B10030000211537G3 | X10*4/μL |  | 10*4/uL |  | 全血(添加物入り) | 自動機械法 | 2A990000001930955 |  |  |  | PQ | [5 empty] | 3400 | 00000000 | 20260812
血液学的検査 |  | 1 | 0 | 1 | 血算-血小板数 | 血小板数 | PLT | PLT | ユニセル DXH 600 | 全血(静脈血、抗凝固剤入り) | 自動機械法_ユニセル DXH 600 | B10030000211538G3 | X10*4/μL |  | 10*4/uL |  | 全血(添加物入り) | 自動機械法 | 2A990000001930955 |  |  |  | PQ | [5 empty] | 3400 | 00000000 | 20260812
血液学的検査 |  | 1 | 0 | 1 | 血算-血小板数 | 血小板数 | PLT | PLT | ユニセル DXH 800 | 全血(静脈血、抗凝固剤入り) | 自動機械法_ユニセル DXH 800 | B10030000211539G3 | X10*4/μL |  | 10*4/uL |  | 全血(添加物入り) | 自動機械法 | 2A990000001930955 |  |  |  | PQ | [5 empty] | 3400 | 00000000 | 20260812
血液学的検査 |  | 1 | 0 | 1 | 血算-血小板数 | 血小板数 | PLT | PLT | UNICEL DXH600 コールターセルラーアナリシスシステム | 全血(静脈血、抗凝固剤入り) | 自動機械法_UNICEL DXH600 コールターセルラーアナリシスシステム | B10030000211540G3 | X10*4/μL |  | 10*4/uL |  | 全血(添加物入り) | 自動機械法 | 2A990000001930955 |  |  |  | PQ | [5 empty] | 3400 | 00000000 | 20260812
血液学的検査 |  | 1 | 0 | 1 | 血算-血小板数 | 血小板数 | PLT | PLT | UNICEL DXHシリーズ コールターセルラーアナリシスシステム | 全血(静脈血、抗凝固剤入り) | 自動機械法_UNICEL DXHシリーズ コールターセルラーアナリシスシステム | B10030000211541G3 | X10*4/μL |  | 10*4/uL |  | 全血(添加物入り) | 自動機械法 | 2A990000001930955 |  |  |  | PQ | [5 empty] | 3400 | 00000000 | 20260812
血液学的検査 |  | 1 | 0 | 1 | 血算-血小板数 | 血小板数 | PLT | PLT | ペントラ80 LC-5501J | 全血(静脈血、抗凝固剤入り) | 自動機械法_ペントラ80 LC-5501J | B10030000211542G3 | X10*4/μL |  | 10*4/uL |  | 全血(添加物入り) | 自動機械法 | 2A990000001930955 |  |  |  | PQ | [5 empty] | 3400 | 00000000 | 20260812
血液学的検査 |  | 1 | 0 | 1 | 血算-血小板数 | 血小板数 | PLT | PLT | 自動血球計数装置 PENTRA XL80 | 全血(静脈血、抗凝固剤入り) | 自動機械法_自動血球計数装置 PENTRA XL80 | B10030000211543G3 | X10*4/μL |  | 10*4/uL |  | 全血(添加物入り) | 自動機械法 | 2A990000001930955 |  |  |  | PQ | [5 empty] | 3400 | 00000000 | 20260812
血液学的検査 |  | 1 | 0 | 1 | 血算-血小板数 | 血小板数 | PLT | PLT | 自動血球計数装置 PENTRA XLR | 全血(静脈血、抗凝固剤入り) | 自動機械法_自動血球計数装置 PENTRA XLR | B10030000211544G3 | X10*4/μL |  | 10*4/uL |  | 全血(添加物入り) | 自動機械法 | 2A990000001930955 |  |  |  | PQ | [5 empty] | 3400 | 00000000 | 20260812
血液学的検査 |  | 1 | 0 | 1 | 血算-血小板数 | 血小板数 | PLT | PLT | 自動血球計数装置 LC-5000 | 全血(静脈血、抗凝固剤入り) | 自動機械法_自動血球計数装置 LC-5000 | B10030000211545G3 | X10*4/μL |  | 10*4/uL |  | 全血(添加物入り) | 自動機械法 | 2A990000001930955 |  |  |  | PQ | [5 empty] | 3400 | 00000000 | 20260812
血液学的検査 |  | 1 | 0 | 1 | 血算-血小板数 | 血小板数 | PLT | PLT | 自動血球計数装置 エースカウンター FL-250CBC | 全血(静脈血、抗凝固剤入り) | 自動機械法_自動血球計数装置 エースカウンタ FL-250CBC | B10030000211546G3 | X10*4/μL |  | 10*4/uL |  | 全血(添加物入り) | 自動機械法 | 2A990000001930955 |  |  |  | PQ | [5 empty] | 3400 | 00000000 | 20260812
血液学的検査 |  | 1 | 0 | 1 | 血算-血小板数 | 血小板数 | PLT | PLT | 自動血球計数装置 MICROSEMI LC-660 | 全血(静脈血、抗凝固剤入り) | 自動機械法_自動血球計数装置 MICROSEMI LC-660 | B10030000211547G3 | X10*4/μL |  | 10*4/uL |  | 全血(添加物入り) | 自動機械法 | 2A990000001930955 |  |  |  | PQ | [5 empty] | 3400 | 00000000 | 20260812
血液学的検査 |  | 1 | 0 | 1 | 血算-血小板数 | 血小板数 | PLT | PLT | 自動血球計数装置 MICROSEMI LC-661 | 全血(静脈血、抗凝固剤入り) | 自動機械法_自動血球計数装置 MICROSEMI LC-661 | B10030000211548G3 | X10*4/μL |  | 10*4/uL |  | 全血(添加物入り) | 自動機械法 | 2A990000001930955 |  |  |  | PQ | [5 empty] | 3400 | 00000000 | 20260812
血液学的検査 |  | 1 | 0 | 1 | 血算-血小板数 | 血小板数 | PLT | PLT | 自動血球計数装置 MICROSEMI LC-710 | 全血(静脈血、抗凝固剤入り) | 自動機械法_自動血球計数装置 MICROSEMI LC-710 | B10030000211549G3 | X10*4/μL |  | 10*4/uL |  | 全血(添加物入り) | 自動機械法 | 2A990000001930955 |  |  |  | PQ | [5 empty] | 3400 | 00000000 | 20260812
血液学的検査 |  | 1 | 0 | 1 | 血算-血小板数 | 血小板数 | PLT | PLT | 血球計数装置MYTHIC 18(J) | 全血(静脈血、抗凝固剤入り) | 自動機械法_血球計数装置MYTHIC 18(J) | B10030000211550G3 | X10*4/μL |  | 10*4/uL |  | 全血(添加物入り) | 自動機械法 | 2A990000001930955 |  |  |  | PQ | [5 empty] | 3400 | 00000000 | 20260812
血液学的検査 |  | 1 | 0 | 1 | 血算-血小板数 | 血小板数 | PLT | PLT | 血球計数装置MYTHIC 22CT(J) | 全血(静脈血、抗凝固剤入り) | 自動機械法_血球計数装置MYTHIC 22CT(J) | B10030000211551G3 | X10*4/μL |  | 10*4/uL |  | 全血(添加物入り) | 自動機械法 | 2A990000001930955 |  |  |  | PQ | [5 empty] | 3400 | 00000000 | 20260812
血液学的検査 |  | 1 | 0 | 1 | 血算-血小板数 | 血小板数 | PLT | PLT | 血球計数装置MYTHIC 220T(J) | 全血(静脈血、抗凝固剤入り) | 自動機械法_血球計数装置MYTHIC 220T(J) | B10030000211552G3 | X10*4/μL |  | 10*4/uL |  | 全血(添加物入り) | 自動機械法 | 2A990000001930955 |  |  |  | PQ | [5 empty] | 3400 | 00000000 | 20260812
血液学的検査 |  | 1 | 0 | 1 | 血算-血小板数 | 血小板数 | PLT | PLT | コバス M511 | 全血(静脈血、抗凝固剤入り) | 自動機械法_コバス M511 | B10030000211553G3 | X10*4/μL |  | 10*4/uL |  | 全血(添加物入り) | 自動機械法 | 2A990000001930955 |  |  |  | PQ | [5 empty] | 3400 | 00000000 | 20260812
血液学的検査 |  | 1 | 0 | 1 | 血算-血小板数 | 血小板数 | PLT | PLT | 自動血球計数装置 スポットケムCL SB-1420 | 全血(静脈血、抗凝固剤入り) | 自動機械法_自動血球計数装置 スポットケムCL SB-1420 | B10030000211554G3 | X10*4/μL |  | 10*4/uL |  | 全血(添加物入り) | 自動機械法 | 2A990000001930955 |  |  |  | PQ | [5 empty] | 3400 | 00000000 | 20260812
血液学的検査 |  | 1 | 0 | 1 | 血算-血小板数 | 血小板数 | PLT | PLT | 自動血球計数装置 スポットケムCL SB-1430 | 全血(静脈血、抗凝固剤入り) | 自動機械法_自動血球計数装置 スポットケムCL SB-1430 | B10030000211555G3 | X10*4/μL |  | 10*4/uL |  | 全血(添加物入り) | 自動機械法 | 2A990000001930955 |  |  |  | PQ | [5 empty] | 3400 | 00000000 | 20260812
血液学的検査 |  | 1 | 0 | 1 | 血算-血小板数 | 血小板数 | PLT | PLT | 自動血球計数装置 スポットケムCL SB-1440 | 全血(静脈血、抗凝固剤入り) | 自動機械法_自動血球計数装置 スポットケムCL SB-1440 | B10030000211556G3 | X10*4/μL |  | 10*4/uL |  | 全血(添加物入り) | 自動機械法 | 2A990000001930955 |  |  |  | PQ | [5 empty] | 3400 | 00000000 | 20260812
血液学的検査 |  | 1 | 0 | 1 | 血算-血小板数 | 血小板数 | PLT | PLT | 自動血球計数装置 CRP測定装置 LC-178CRP | 全血(静脈血、抗凝固剤入り) | 自動機械法_自動血球計数装置 CRP測定装置 LC-178CRP | B10030000211557G3 | X10*4/μL |  | 10*4/uL |  | 全血(添加物入り) | 自動機械法 | 2A990000001930955 |  |  |  | PQ | [5 empty] | 3400 | 00000000 | 20260812
血液学的検査 |  | 1 | 0 | 1 | 血算-血小板数 | 血小板数 | PLT | PLT | 自動血球計数装置 CRP測定装置 MICROSEMI LC-667CRP | 全血(静脈血、抗凝固剤入り) | 自動機械法_自動血球計数装置 CRP測定装置 MICROSEMI LC-667CRP | B10030000211558G3 | X10*4/μL |  | 10*4/uL |  | 全血(添加物入り) | 自動機械法 | 2A990000001930955 |  |  |  | PQ | [5 empty] | 3400 | 00000000 | 20260812
血液学的検査 |  | 1 | 0 | 1 | 血算-血小板数 | 血小板数 | PLT | PLT | 自動血球計数装置 CRP測定装置 MICROSEMI LC-687CRP | 全血(静脈血、抗凝固剤入り) | 自動機械法_自動血球計数装置 CRP測定装置 MICROSEMI LC-687CRP | B10030000211559G3 | X10*4/μL |  | 10*4/uL |  | 全血(添加物入り) | 自動機械法 | 2A990000001930955 |  |  |  | PQ | [5 empty] | 3400 | 00000000 | 20260812
血液学的検査 |  | 1 | 0 | 1 | 血算-血小板数 | 血小板数 | PLT | PLT | 自動血球計数装置 CRP測定装置 MICROSEMI LC-767CRP | 全血(静脈血、抗凝固剤入り) | 自動機械法_自動血球計数装置 CRP測定装置 MICROSEMI LC-767CRP | B10030000211560G3 | X10*4/μL |  | 10*4/uL |  | 全血(添加物入り) | 自動機械法 | 2A990000001930955 |  |  |  | PQ | [5 empty] | 3400 | 00000000 | 20260812
血液学的検査 |  | 1 | 0 | 1 | 血算-血小板数 | 血小板数 | PLT | PLT | 自動血球計数装置 CRP測定装置 MICROSEMI LC-787CRP | 全血(静脈血、抗凝固剤入り) | 自動機械法_自動血球計数装置 CRP測定装置 MICROSEMI LC-787CRP | B10030000211561G3 | X10*4/μL |  | 10*4/uL |  | 全血(添加物入り) | 自動機械法 | 2A990000001930955 |  |  |  | PQ | [5 empty] | 3400 | 00000000 | 20260812
血液学的検査 |  | 1 | 0 | 1 | 血算-血小板数 | 血小板数 | PLT | PLT | 自動血球計数装置 CRP測定装置 エースカウンタープラス FL-278CRP | 全血(静脈血、抗凝固剤入り) | 自動機械法_自動血球計数装置 CRP測定装置 エースカウンタープラス FL-278CRP | B10030000211562G3 | X10*4/μL |  | 10*4/uL |  | 全血(添加物入り) | 自動機械法 | 2A990000001930955 |  |  |  | PQ | [5 empty] | 3400 | 00000000 | 20260812
血液学的検査 |  | 1 | 0 | 1 | 血算-血小板数 | 血小板数 | PLT | PLT | 自動血球計数 CRP測定装置 YUMIZEN H630 CRP | 全血(静脈血、抗凝固剤入り) | 自動機械法_自動血球計数 CRP測定装置 YUMIZEN H630 CRP | B10030000211563G3 | X10*4/μL |  | 10*4/uL |  | 全血(添加物入り) | 自動機械法 | 2A990000001930955 |  |  |  | PQ | [5 empty] | 3400 | 00000000 | 20260812
血液学的検査 |  | 1 | 0 | 1 | 血算-血小板数 | 血小板数 | PLT | PLT | 自動血球計数 CRP測定装置 PENTRA MS CRP | 全血(静脈血、抗凝固剤入り) | 自動機械法_自動血球計数 CRP測定装置 PENTRA MS CRP | B10030000211564G3 | X10*4/μL |  | 10*4/uL |  | 全血(添加物入り) | 自動機械法 | 2A990000001930955 |  |  |  | PQ | [5 empty] | 3400 | 00000000 | 20260812
血液学的検査 |  | 1 | 0 | 1 | 血算-血小板数 | 血小板数 | PLT | PLT | DXH 500シリーズ ライズ | 全血(静脈血、抗凝固剤入り) | 自動機械法_DXH 500 | B10030000211565G3 | X10*4/μL |  | 10*4/uL |  | 全血(添加物入り) | 自動機械法 | 2A990000001930955 |  |  |  | PQ | [5 empty] | 3400 | 00000000 | 20260812
血液学的検査 |  | 1 | 0 | 1 | 血算-血小板数 | 血小板数 | PLT | PLT | 多項目自動血球分析装置 XR シリーズ | 全血(静脈血、抗凝固剤入り) | 自動機械法_多項目自動血球分析装置 XR シリーズ | B10030000211566G3 | X10*4/μL |  | 10*4/uL |  | 全血(添加物入り) | 自動機械法 | 2A990000001930955 |  |  |  | PQ | [5 empty] | 3400 | 00000000 | 20260812
血液学的検査 |  | 1 | 0 | 1 | 血算-血小板数 | 血小板数 | PLT | PLT | セルダイン 免疫学的血小板測定試薬(CD61) | 全血(静脈血、EDTA入り) | 自動機械法_セルダイン 免疫学的血小板測定試薬(CD61) | B10030000212001G3 | X10*4/μL |  | 10*4/uL |  | 全血(添加物入り) | 自動機械法 | 2A050000001930901 |  |  |  | PQ | [5 empty] | 3400 | 00000000 | 20260812
血液学的検査 |  | 1 | 0 | 1 | 血算-血小板数 | 血小板数 | PLT | PLT | DXH 500シリーズ ライズ | 全血(静脈血、EDTA入り) | 自動機械法_DXH 500 | B10030000212565G3 | X10*4/μL |  | 10*4/uL |  | 全血(添加物入り) | 自動機械法 | 2A990000001930955 |  |  |  | PQ | [5 empty] | 3400 | 00000000 | 20260812
血液学的検査 |  | 1 | 0 | 1 | 血算-血小板数 | 血小板数 | PLT | PLT | 多項目自動血球分析装置 XR シリーズ | 全血(静脈血、EDTA入り) | 自動機械法_多項目自動血球分析装置 XR シリーズ | B10030000212566G3 | X10*4/μL |  | 10*4/uL |  | 全血(添加物入り) | 自動機械法 | 2A990000001930955 |  |  |  | PQ | [5 empty] | 3400 | 00000000 | 20260812
血液学的検査 |  | 1 | 0 | 1 | 血算-血小板数 | 血小板数 | PLT | PLT |  | 全血(静脈血、抗凝固剤入り) | その他の測定法 | B10030000211000G3 | X10*4/μL |  | 10*4/uL |  | 全血(添加物入り) | その他の測定法 | 2A990000001999955 |  |  |  | PQ | [5 empty] | 3400 | 00000000 | 20260812
血液学的検査 |  | 1 | 0 | 1 | 血算-血小板数 | 血小板数 | PLT | PLT |  | 全血(静脈血、EDTA入り) | その他の測定法 | B10030000212000G3 | X10*4/μL |  | 10*4/uL |  | 全血(添加物入り) | その他の測定法 | 2A050000001999901 |  |  |  | PQ | [5 empty] | 3400 | 00000000 | 20260812
血液学的検査 |  | 1 | 0 | 1 | 血算-血小板数 | 血小板数 | PLT | PLT |  |  |  |  | X10*4/μL |  | 10*4/uL |  | 全血(添加物入り) | 測定法を問わず | 2A990000001999855 |  |  |  | PQ | [5 empty] | 3400 | 00000000 | 20260812
血液学的検査 |  | 1 | 0 | 1 | 血算-血小板数 | 血小板数 | PLT | PLT |  |  |  |  | X10*4/μL |  | 10*4/uL |  | 全血(添加物入り) | 測定法を問わず | 2A050000001999801 |  |  |  | PQ | [5 empty] | 3400 | 00000000 | 20260812
血液学的検査 |  | 1 | 0 | 1 | 血算-血小板数 | 血小板数 | PLT | PLT | Alinity h システム | 全血(静脈血、抗凝固剤入り) | Alinity h システム | B10030000211569G1 | X10*3/μL |  | 10*3/uL |  | 全血(添加物入り) | 自動機械法 | 2A990000001930955 |  |  |  | PQ | [5 empty] | 3400 | 20260915 | 99999999
血液学的検査 |  | 1 | 0 | 1 | 血算-血小板数 | 血小板数 | PLT | PLT | Alinity h システム | 全血(静脈血、抗凝固剤入り) | Alinity h システム | B10030000211569G6 | X10*9/L |  | 10*9/L |  | 全血(添加物入り) | 自動機械法 | 2A990000001930955 |  |  |  | PQ | [5 empty] | 3400 | 20260915 | 99999999
血液学的検査 |  | 1 | 0 | 1 | 血算-血小板数 | 血小板数 | PLT | PLT | Alinity h システム | 全血(静脈血、抗凝固剤入り) | Alinity h システム | B10030000211569G0 | X10*2/μL |  | 10*2/uL |  | 全血(添加物入り) | 自動機械法 | 2A990000001930955 |  |  |  | PQ | [5 empty] | 3400 | 20260915 | 99999999
血液学的検査 |  | 1 | 0 | 1 | 血算-血小板数 | 血小板数 | PLT | PLT | Alinity h システム | 全血(静脈血、EDTA入り) | Alinity h システム | B10030000212569G1 | X10*3/μL |  | 10*3/uL |  | 全血(添加物入り) | 自動機械法 | 2A990000001930955 |  |  |  | PQ | [5 empty] | 3400 | 20260915 | 99999999
血液学的検査 |  | 1 | 0 | 1 | 血算-血小板数 | 血小板数 | PLT | PLT | Alinity h システム | 全血(静脈血、EDTA入り) | Alinity h システム | B10030000212569G6 | X10*9/L |  | 10*9/L |  | 全血(添加物入り) | 自動機械法 | 2A990000001930955 |  |  |  | PQ | [5 empty] | 3400 | 20260915 | 99999999
血液学的検査 |  | 1 | 0 | 1 | 血算-血小板数 | 血小板数 | PLT | PLT | Alinity h システム | 全血(静脈血、EDTA入り) | Alinity h システム | B10030000212569G0 | X10*2/μL |  | 10*2/uL |  | 全血(添加物入り) | 自動機械法 | 2A990000001930955 |  |  |  | PQ | [5 empty] | 3400 | 20260915 | 99999999
血液学的検査 |  | 1 | 0 | 1 | 血算-血小板数 | 血小板数 | PLT | PLT | UniCel DxH690T コールターセルラーアナリシスシステム | 全血(静脈血、抗凝固剤入り) | UniCel DxH690T コールターセルラーアナリシスシステム | B10030000211575G1 | X10*3/μL |  | 10*3/uL |  | 全血(添加物入り) | 自動機械法 | 2A990000001930955 |  |  |  | PQ | [5 empty] | 3400 | 20260915 | 99999999
血液学的検査 |  | 1 | 0 | 1 | 血算-血小板数 | 血小板数 | PLT | PLT | UniCel DxH690T コールターセルラーアナリシスシステム | 全血(静脈血、抗凝固剤入り) | UniCel DxH690T コールターセルラーアナリシスシステム | B10030000211575G6 | X10*9/L |  | 10*9/L |  | 全血(添加物入り) | 自動機械法 | 2A990000001930955 |  |  |  | PQ | [5 empty] | 3400 | 20260915 | 99999999
血液学的検査 |  | 1 | 0 | 1 | 血算-血小板数 | 血小板数 | PLT | PLT | UniCel DxH690T コールターセルラーアナリシスシステム | 全血(静脈血、抗凝固剤入り) | UniCel DxH690T コールターセルラーアナリシスシステム | B10030000211575G0 | X10*2/μL |  | 10*2/uL |  | 全血(添加物入り) | 自動機械法 | 2A990000001930955 |  |  |  | PQ | [5 empty] | 3400 | 20260915 | 99999999
血液学的検査 |  | 1 | 0 | 1 | 血算-血小板数 | 血小板数 | PLT | PLT | UniCel DxH690T コールターセルラーアナリシスシステム | 全血(静脈血、EDTA入り) | UniCel DxH690T コールターセルラーアナリシスシステム | B10030000212575G1 | X10*3/μL |  | 10*3/uL |  | 全血(添加物入り) | 自動機械法 | 2A990000001930955 |  |  |  | PQ | [5 empty] | 3400 | 20260915 | 99999999
血液学的検査 |  | 1 | 0 | 1 | 血算-血小板数 | 血小板数 | PLT | PLT | UniCel DxH690T コールターセルラーアナリシスシステム | 全血(静脈血、EDTA入り) | UniCel DxH690T コールターセルラーアナリシスシステム | B10030000212575G6 | X10*9/L |  | 10*9/L |  | 全血(添加物入り) | 自動機械法 | 2A990000001930955 |  |  |  | PQ | [5 empty] | 3400 | 20260915 | 99999999
血液学的検査 |  | 1 | 0 | 1 | 血算-血小板数 | 血小板数 | PLT | PLT | UniCel DxH690T コールターセルラーアナリシスシステム | 全血(静脈血、EDTA入り) | UniCel DxH690T コールターセルラーアナリシスシステム | B10030000212575G0 | X10*2/μL |  | 10*2/uL |  | 全血(添加物入り) | 自動機械法 | 2A990000001930955 |  |  |  | PQ | [5 empty] | 3400 | 20260915 | 99999999
血液学的検査 |  | 1 | 0 | 1 | 血算-血小板数 | 血小板数 | PLT | PLT | アクティ・シリーズ | 全血(静脈血、抗凝固剤入り) | アクティ・シリーズ | B10030000211579G1 | X10*3/μL |  | 10*3/uL |  | 全血(添加物入り) | 自動機械法 | 2A990000001930955 |  |  |  | PQ | [5 empty] | 3400 | 20260915 | 99999999
血液学的検査 |  | 1 | 0 | 1 | 血算-血小板数 | 血小板数 | PLT | PLT | アクティ・シリーズ | 全血(静脈血、抗凝固剤入り) | アクティ・シリーズ | B10030000211579G6 | X10*9/L |  | 10*9/L |  | 全血(添加物入り) | 自動機械法 | 2A990000001930955 |  |  |  | PQ | [5 empty] | 3400 | 20260915 | 99999999
血液学的検査 |  | 1 | 0 | 1 | 血算-血小板数 | 血小板数 | PLT | PLT | アクティ・シリーズ | 全血(静脈血、抗凝固剤入り) | アクティ・シリーズ | B10030000211579G0 | X10*2/μL |  | 10*2/uL |  | 全血(添加物入り) | 自動機械法 | 2A990000001930955 |  |  |  | PQ | [5 empty] | 3400 | 20260915 | 99999999
血液学的検査 |  | 1 | 0 | 1 | 血算-血小板数 | 血小板数 | PLT | PLT | アクティ・シリーズ | 全血(静脈血、EDTA入り) | アクティ・シリーズ | B10030000212579G1 | X10*3/μL |  | 10*3/uL |  | 全血(添加物入り) | 自動機械法 | 2A990000001930955 |  |  |  | PQ | [5 empty] | 3400 | 20260915 | 99999999
血液学的検査 |  | 1 | 0 | 1 | 血算-血小板数 | 血小板数 | PLT | PLT | アクティ・シリーズ | 全血(静脈血、EDTA入り) | アクティ・シリーズ | B10030000212579G6 | X10*9/L |  | 10*9/L |  | 全血(添加物入り) | 自動機械法 | 2A990000001930955 |  |  |  | PQ | [5 empty] | 3400 | 20260915 | 99999999
血液学的検査 |  | 1 | 0 | 1 | 血算-血小板数 | 血小板数 | PLT | PLT | アクティ・シリーズ | 全血(静脈血、EDTA入り) | アクティ・シリーズ | B10030000212579G0 | X10*2/μL |  | 10*2/uL |  | 全血(添加物入り) | 自動機械法 | 2A990000001930955 |  |  |  | PQ | [5 empty] | 3400 | 20260915 | 99999999
血液学的検査 |  | 1 | 0 | 1 | 血算-血小板数 | 血小板数 | PLT | PLT | アドヴィア 360 | 全血(静脈血、抗凝固剤入り) | アドヴィア 360 | B10030000211507G1 | X10*3/μL |  | 10*3/uL |  | 全血(添加物入り) | 自動機械法 | 2A990000001930955 |  |  |  | PQ | [5 empty] | 3400 | 20260915 | 99999999
血液学的検査 |  | 1 | 0 | 1 | 血算-血小板数 | 血小板数 | PLT | PLT | アドヴィア 360 | 全血(静脈血、抗凝固剤入り) | アドヴィア 360 | B10030000211507G6 | X10*9/L |  | 10*9/L |  | 全血(添加物入り) | 自動機械法 | 2A990000001930955 |  |  |  | PQ | [5 empty] | 3400 | 20260915 | 99999999
血液学的検査 |  | 1 | 0 | 1 | 血算-血小板数 | 血小板数 | PLT | PLT | アドヴィア 360 | 全血(静脈血、抗凝固剤入り) | アドヴィア 360 | B10030000211507G0 | X10*2/μL |  | 10*2/uL |  | 全血(添加物入り) | 自動機械法 | 2A990000001930955 |  |  |  | PQ | [5 empty] | 3400 | 20260915 | 99999999
血液学的検査 |  | 1 | 0 | 1 | 血算-血小板数 | 血小板数 | PLT | PLT | アドヴィア 360 | 全血(静脈血、EDTA入り) | アドヴィア 360 | B10030000212507G1 | X10*3/μL |  | 10*3/uL |  | 全血(添加物入り) | 自動機械法 | 2A990000001930955 |  |  |  | PQ | [5 empty] | 3400 | 20260915 | 99999999
血液学的検査 |  | 1 | 0 | 1 | 血算-血小板数 | 血小板数 | PLT | PLT | アドヴィア 360 | 全血(静脈血、EDTA入り) | アドヴィア 360 | B10030000212507G6 | X10*9/L |  | 10*9/L |  | 全血(添加物入り) | 自動機械法 | 2A990000001930955 |  |  |  | PQ | [5 empty] | 3400 | 20260915 | 99999999
血液学的検査 |  | 1 | 0 | 1 | 血算-血小板数 | 血小板数 | PLT | PLT | アドヴィア 360 | 全血(静脈血、EDTA入り) | アドヴィア 360 | B10030000212507G0 | X10*2/μL |  | 10*2/uL |  | 全血(添加物入り) | 自動機械法 | 2A990000001930955 |  |  |  | PQ | [5 empty] | 3400 | 20260915 | 99999999
血液学的検査 |  | 1 | 0 | 1 | 血算-血小板数 | 血小板数 | PLT | PLT | コールターDxH500ヘマトロジーアナライザー | 全血(静脈血、抗凝固剤入り) | コールターDxH500ヘマトロジーアナライザー | B10030000211576G1 | X10*3/μL |  | 10*3/uL |  | 全血(添加物入り) | 自動機械法 | 2A990000001930955 |  |  |  | PQ | [5 empty] | 3400 | 20260915 | 99999999
血液学的検査 |  | 1 | 0 | 1 | 血算-血小板数 | 血小板数 | PLT | PLT | コールターDxH500ヘマトロジーアナライザー | 全血(静脈血、抗凝固剤入り) | コールターDxH500ヘマトロジーアナライザー | B10030000211576G6 | X10*9/L |  | 10*9/L |  | 全血(添加物入り) | 自動機械法 | 2A990000001930955 |  |  |  | PQ | [5 empty] | 3400 | 20260915 | 99999999
血液学的検査 |  | 1 | 0 | 1 | 血算-血小板数 | 血小板数 | PLT | PLT | コールターDxH500ヘマトロジーアナライザー | 全血(静脈血、抗凝固剤入り) | コールターDxH500ヘマトロジーアナライザー | B10030000211576G0 | X10*2/μL |  | 10*2/uL |  | 全血(添加物入り) | 自動機械法 | 2A990000001930955 |  |  |  | PQ | [5 empty] | 3400 | 20260915 | 99999999
血液学的検査 |  | 1 | 0 | 1 | 血算-血小板数 | 血小板数 | PLT | PLT | コールターDxH500ヘマトロジーアナライザー | 全血(静脈血、EDTA入り) | コールターDxH500ヘマトロジーアナライザー | B10030000212576G1 | X10*3/μL |  | 10*3/uL |  | 全血(添加物入り) | 自動機械法 | 2A990000001930955 |  |  |  | PQ | [5 empty] | 3400 | 20260915 | 99999999
血液学的検査 |  | 1 | 0 | 1 | 血算-血小板数 | 血小板数 | PLT | PLT | コールターDxH500ヘマトロジーアナライザー | 全血(静脈血、EDTA入り) | コールターDxH500ヘマトロジーアナライザー | B10030000212576G6 | X10*9/L |  | 10*9/L |  | 全血(添加物入り) | 自動機械法 | 2A990000001930955 |  |  |  | PQ | [5 empty] | 3400 | 20260915 | 99999999
血液学的検査 |  | 1 | 0 | 1 | 血算-血小板数 | 血小板数 | PLT | PLT | コールターDxH500ヘマトロジーアナライザー | 全血(静脈血、EDTA入り) | コールターDxH500ヘマトロジーアナライザー | B10030000212576G0 | X10*2/μL |  | 10*2/uL |  | 全血(添加物入り) | 自動機械法 | 2A990000001930955 |  |  |  | PQ | [5 empty] | 3400 | 20260915 | 99999999
血液学的検査 |  | 1 | 0 | 1 | 血算-血小板数 | 血小板数 | PLT | PLT | コールターDxH520ヘマトロジーアナライザー | 全血(静脈血、抗凝固剤入り) | コールターDxH520ヘマトロジーアナライザー | B10030000211577G1 | X10*3/μL |  | 10*3/uL |  | 全血(添加物入り) | 自動機械法 | 2A990000001930955 |  |  |  | PQ | [5 empty] | 3400 | 20260915 | 99999999
血液学的検査 |  | 1 | 0 | 1 | 血算-血小板数 | 血小板数 | PLT | PLT | コールターDxH520ヘマトロジーアナライザー | 全血(静脈血、抗凝固剤入り) | コールターDxH520ヘマトロジーアナライザー | B10030000211577G6 | X10*9/L |  | 10*9/L |  | 全血(添加物入り) | 自動機械法 | 2A990000001930955 |  |  |  | PQ | [5 empty] | 3400 | 20260915 | 99999999
血液学的検査 |  | 1 | 0 | 1 | 血算-血小板数 | 血小板数 | PLT | PLT | コールターDxH520ヘマトロジーアナライザー | 全血(静脈血、抗凝固剤入り) | コールターDxH520ヘマトロジーアナライザー | B10030000211577G0 | X10*2/μL |  | 10*2/uL |  | 全血(添加物入り) | 自動機械法 | 2A990000001930955 |  |  |  | PQ | [5 empty] | 3400 | 20260915 | 99999999
血液学的検査 |  | 1 | 0 | 1 | 血算-血小板数 | 血小板数 | PLT | PLT | コールターDxH520ヘマトロジーアナライザー | 全血(静脈血、EDTA入り) | コールターDxH520ヘマトロジーアナライザー | B10030000212577G1 | X10*3/μL |  | 10*3/uL |  | 全血(添加物入り) | 自動機械法 | 2A990000001930955 |  |  |  | PQ | [5 empty] | 3400 | 20260915 | 99999999
血液学的検査 |  | 1 | 0 | 1 | 血算-血小板数 | 血小板数 | PLT | PLT | コールターDxH520ヘマトロジーアナライザー | 全血(静脈血、EDTA入り) | コールターDxH520ヘマトロジーアナライザー | B10030000212577G6 | X10*9/L |  | 10*9/L |  | 全血(添加物入り) | 自動機械法 | 2A990000001930955 |  |  |  | PQ | [5 empty] | 3400 | 20260915 | 99999999
血液学的検査 |  | 1 | 0 | 1 | 血算-血小板数 | 血小板数 | PLT | PLT | コールターDxH520ヘマトロジーアナライザー | 全血(静脈血、EDTA入り) | コールターDxH520ヘマトロジーアナライザー | B10030000212577G0 | X10*2/μL |  | 10*2/uL |  | 全血(添加物入り) | 自動機械法 | 2A990000001930955 |  |  |  | PQ | [5 empty] | 3400 | 20260915 | 99999999
血液学的検査 |  | 1 | 0 | 1 | 血算-血小板数 | 血小板数 | PLT | PLT | コールターDxH560ヘマトロジーアナライザー | 全血(静脈血、抗凝固剤入り) | コールターDxH560ヘマトロジーアナライザー | B10030000211578G1 | X10*3/μL |  | 10*3/uL |  | 全血(添加物入り) | 自動機械法 | 2A990000001930955 |  |  |  | PQ | [5 empty] | 3400 | 20260915 | 99999999
血液学的検査 |  | 1 | 0 | 1 | 血算-血小板数 | 血小板数 | PLT | PLT | コールターDxH560ヘマトロジーアナライザー | 全血(静脈血、抗凝固剤入り) | コールターDxH560ヘマトロジーアナライザー | B10030000211578G6 | X10*9/L |  | 10*9/L |  | 全血(添加物入り) | 自動機械法 | 2A990000001930955 |  |  |  | PQ | [5 empty] | 3400 | 20260915 | 99999999
血液学的検査 |  | 1 | 0 | 1 | 血算-血小板数 | 血小板数 | PLT | PLT | コールターDxH560ヘマトロジーアナライザー | 全血(静脈血、抗凝固剤入り) | コールターDxH560ヘマトロジーアナライザー | B10030000211578G0 | X10*2/μL |  | 10*2/uL |  | 全血(添加物入り) | 自動機械法 | 2A990000001930955 |  |  |  | PQ | [5 empty] | 3400 | 20260915 | 99999999
血液学的検査 |  | 1 | 0 | 1 | 血算-血小板数 | 血小板数 | PLT | PLT | コールターDxH560ヘマトロジーアナライザー | 全血(静脈血、EDTA入り) | コールターDxH560ヘマトロジーアナライザー | B10030000212578G1 | X10*3/μL |  | 10*3/uL |  | 全血(添加物入り) | 自動機械法 | 2A990000001930955 |  |  |  | PQ | [5 empty] | 3400 | 20260915 | 99999999
血液学的検査 |  | 1 | 0 | 1 | 血算-血小板数 | 血小板数 | PLT | PLT | コールターDxH560ヘマトロジーアナライザー | 全血(静脈血、EDTA入り) | コールターDxH560ヘマトロジーアナライザー | B10030000212578G6 | X10*9/L |  | 10*9/L |  | 全血(添加物入り) | 自動機械法 | 2A990000001930955 |  |  |  | PQ | [5 empty] | 3400 | 20260915 | 99999999
血液学的検査 |  | 1 | 0 | 1 | 血算-血小板数 | 血小板数 | PLT | PLT | コールターDxH560ヘマトロジーアナライザー | 全血(静脈血、EDTA入り) | コールターDxH560ヘマトロジーアナライザー | B10030000212578G0 | X10*2/μL |  | 10*2/uL |  | 全血(添加物入り) | 自動機械法 | 2A990000001930955 |  |  |  | PQ | [5 empty] | 3400 | 20260915 | 99999999
血液学的検査 |  | 1 | 0 | 1 | 血算-血小板数 | 血小板数 | PLT | PLT | 血球分析装置 pocH−120 | 全血(静脈血、抗凝固剤入り) | 血球分析装置 pocH−120 | B10030000211571G1 | X10*3/μL |  | 10*3/uL |  | 全血(添加物入り) | 自動機械法 | 2A990000001930955 |  |  |  | PQ | [5 empty] | 3400 | 20260915 | 99999999
血液学的検査 |  | 1 | 0 | 1 | 血算-血小板数 | 血小板数 | PLT | PLT | 血球分析装置 pocH−120 | 全血(静脈血、抗凝固剤入り) | 血球分析装置 pocH−120 | B10030000211571G6 | X10*9/L |  | 10*9/L |  | 全血(添加物入り) | 自動機械法 | 2A990000001930955 |  |  |  | PQ | [5 empty] | 3400 | 20260915 | 99999999
血液学的検査 |  | 1 | 0 | 1 | 血算-血小板数 | 血小板数 | PLT | PLT | 血球分析装置 pocH−120 | 全血(静脈血、抗凝固剤入り) | 血球分析装置 pocH−120 | B10030000211571G0 | X10*2/μL |  | 10*2/uL |  | 全血(添加物入り) | 自動機械法 | 2A990000001930955 |  |  |  | PQ | [5 empty] | 3400 | 20260915 | 99999999
血液学的検査 |  | 1 | 0 | 1 | 血算-血小板数 | 血小板数 | PLT | PLT | 血球分析装置 pocH−120 | 全血(静脈血、EDTA入り) | 血球分析装置 pocH−120 | B10030000212571G1 | X10*3/μL |  | 10*3/uL |  | 全血(添加物入り) | 自動機械法 | 2A990000001930955 |  |  |  | PQ | [5 empty] | 3400 | 20260915 | 99999999
血液学的検査 |  | 1 | 0 | 1 | 血算-血小板数 | 血小板数 | PLT | PLT | 血球分析装置 pocH−120 | 全血(静脈血、EDTA入り) | 血球分析装置 pocH−120 | B10030000212571G6 | X10*9/L |  | 10*9/L |  | 全血(添加物入り) | 自動機械法 | 2A990000001930955 |  |  |  | PQ | [5 empty] | 3400 | 20260915 | 99999999
血液学的検査 |  | 1 | 0 | 1 | 血算-血小板数 | 血小板数 | PLT | PLT | 血球分析装置 pocH−120 | 全血(静脈血、EDTA入り) | 血球分析装置 pocH−120 | B10030000212571G0 | X10*2/μL |  | 10*2/uL |  | 全血(添加物入り) | 自動機械法 | 2A990000001930955 |  |  |  | PQ | [5 empty] | 3400 | 20260915 | 99999999
血液学的検査 |  | 1 | 0 | 1 | 血算-血小板数 | 血小板数 | PLT | PLT | 自動血球計数CRP測定装置 Yumizen H330 CRP | 全血(静脈血、抗凝固剤入り) | 自動血球計数CRP測定装置 Yumizen H330 CRP | B10030000211580G1 | X10*3/μL |  | 10*3/uL |  | 全血(添加物入り) | 自動機械法 | 2A990000001930955 |  |  |  | PQ | [5 empty] | 3400 | 20260915 | 99999999
血液学的検査 |  | 1 | 0 | 1 | 血算-血小板数 | 血小板数 | PLT | PLT | 自動血球計数CRP測定装置 Yumizen H330 CRP | 全血(静脈血、抗凝固剤入り) | 自動血球計数CRP測定装置 Yumizen H330 CRP | B10030000211580G6 | X10*9/L |  | 10*9/L |  | 全血(添加物入り) | 自動機械法 | 2A990000001930955 |  |  |  | PQ | [5 empty] | 3400 | 20260915 | 99999999
血液学的検査 |  | 1 | 0 | 1 | 血算-血小板数 | 血小板数 | PLT | PLT | 自動血球計数CRP測定装置 Yumizen H330 CRP | 全血(静脈血、抗凝固剤入り) | 自動血球計数CRP測定装置 Yumizen H330 CRP | B10030000211580G0 | X10*2/μL |  | 10*2/uL |  | 全血(添加物入り) | 自動機械法 | 2A990000001930955 |  |  |  | PQ | [5 empty] | 3400 | 20260915 | 99999999
血液学的検査 |  | 1 | 0 | 1 | 血算-血小板数 | 血小板数 | PLT | PLT | 自動血球計数CRP測定装置 Yumizen H330 CRP | 全血(静脈血、EDTA入り) | 自動血球計数CRP測定装置 Yumizen H330 CRP | B10030000212580G1 | X10*3/μL |  | 10*3/uL |  | 全血(添加物入り) | 自動機械法 | 2A990000001930955 |  |  |  | PQ | [5 empty] | 3400 | 20260915 | 99999999
血液学的検査 |  | 1 | 0 | 1 | 血算-血小板数 | 血小板数 | PLT | PLT | 自動血球計数CRP測定装置 Yumizen H330 CRP | 全血(静脈血、EDTA入り) | 自動血球計数CRP測定装置 Yumizen H330 CRP | B10030000212580G6 | X10*9/L |  | 10*9/L |  | 全血(添加物入り) | 自動機械法 | 2A990000001930955 |  |  |  | PQ | [5 empty] | 3400 | 20260915 | 99999999
血液学的検査 |  | 1 | 0 | 1 | 血算-血小板数 | 血小板数 | PLT | PLT | 自動血球計数CRP測定装置 Yumizen H330 CRP | 全血(静脈血、EDTA入り) | 自動血球計数CRP測定装置 Yumizen H330 CRP | B10030000212580G0 | X10*2/μL |  | 10*2/uL |  | 全血(添加物入り) | 自動機械法 | 2A990000001930955 |  |  |  | PQ | [5 empty] | 3400 | 20260915 | 99999999
血液学的検査 |  | 1 | 0 | 1 | 血算-血小板数 | 血小板数 | PLT | PLT | 自動血球計数CRP測定装置 Yumizen H635 CRP | 全血(静脈血、抗凝固剤入り) | 自動血球計数CRP測定装置 Yumizen H635 CRP | B10030000211583G1 | X10*3/μL |  | 10*3/uL |  | 全血(添加物入り) | 自動機械法 | 2A990000001930955 |  |  |  | PQ | [5 empty] | 3400 | 20260915 | 99999999
血液学的検査 |  | 1 | 0 | 1 | 血算-血小板数 | 血小板数 | PLT | PLT | 自動血球計数CRP測定装置 Yumizen H635 CRP | 全血(静脈血、抗凝固剤入り) | 自動血球計数CRP測定装置 Yumizen H635 CRP | B10030000211583G6 | X10*9/L |  | 10*9/L |  | 全血(添加物入り) | 自動機械法 | 2A990000001930955 |  |  |  | PQ | [5 empty] | 3400 | 20260915 | 99999999
血液学的検査 |  | 1 | 0 | 1 | 血算-血小板数 | 血小板数 | PLT | PLT | 自動血球計数CRP測定装置 Yumizen H635 CRP | 全血(静脈血、抗凝固剤入り) | 自動血球計数CRP測定装置 Yumizen H635 CRP | B10030000211583G0 | X10*2/μL |  | 10*2/uL |  | 全血(添加物入り) | 自動機械法 | 2A990000001930955 |  |  |  | PQ | [5 empty] | 3400 | 20260915 | 99999999
血液学的検査 |  | 1 | 0 | 1 | 血算-血小板数 | 血小板数 | PLT | PLT | 自動血球計数CRP測定装置 Yumizen H635 CRP | 全血(静脈血、EDTA入り) | 自動血球計数CRP測定装置 Yumizen H635 CRP | B10030000212583G1 | X10*3/μL |  | 10*3/uL |  | 全血(添加物入り) | 自動機械法 | 2A990000001930955 |  |  |  | PQ | [5 empty] | 3400 | 20260915 | 99999999
血液学的検査 |  | 1 | 0 | 1 | 血算-血小板数 | 血小板数 | PLT | PLT | 自動血球計数CRP測定装置 Yumizen H635 CRP | 全血(静脈血、EDTA入り) | 自動血球計数CRP測定装置 Yumizen H635 CRP | B10030000212583G6 | X10*9/L |  | 10*9/L |  | 全血(添加物入り) | 自動機械法 | 2A990000001930955 |  |  |  | PQ | [5 empty] | 3400 | 20260915 | 99999999
血液学的検査 |  | 1 | 0 | 1 | 血算-血小板数 | 血小板数 | PLT | PLT | 自動血球計数CRP測定装置 Yumizen H635 CRP | 全血(静脈血、EDTA入り) | 自動血球計数CRP測定装置 Yumizen H635 CRP | B10030000212583G0 | X10*2/μL |  | 10*2/uL |  | 全血(添加物入り) | 自動機械法 | 2A990000001930955 |  |  |  | PQ | [5 empty] | 3400 | 20260915 | 99999999
血液学的検査 |  | 1 | 0 | 1 | 血算-血小板数 | 血小板数 | PLT | PLT | 自動血球計数装置 Yumizen H1500/2500 シリーズ | 全血(静脈血、抗凝固剤入り) | 自動血球計数装置 Yumizen H1500/2500 シリーズ | B10030000211581G1 | X10*3/μL |  | 10*3/uL |  | 全血(添加物入り) | 自動機械法 | 2A990000001930955 |  |  |  | PQ | [5 empty] | 3400 | 20260915 | 99999999
血液学的検査 |  | 1 | 0 | 1 | 血算-血小板数 | 血小板数 | PLT | PLT | 自動血球計数装置 Yumizen H1500/2500 シリーズ | 全血(静脈血、抗凝固剤入り) | 自動血球計数装置 Yumizen H1500/2500 シリーズ | B10030000211581G6 | X10*9/L |  | 10*9/L |  | 全血(添加物入り) | 自動機械法 | 2A990000001930955 |  |  |  | PQ | [5 empty] | 3400 | 20260915 | 99999999
血液学的検査 |  | 1 | 0 | 1 | 血算-血小板数 | 血小板数 | PLT | PLT | 自動血球計数装置 Yumizen H1500/2500 シリーズ | 全血(静脈血、抗凝固剤入り) | 自動血球計数装置 Yumizen H1500/2500 シリーズ | B10030000211581G0 | X10*2/μL |  | 10*2/uL |  | 全血(添加物入り) | 自動機械法 | 2A990000001930955 |  |  |  | PQ | [5 empty] | 3400 | 20260915 | 99999999
血液学的検査 |  | 1 | 0 | 1 | 血算-血小板数 | 血小板数 | PLT | PLT | 自動血球計数装置 Yumizen H1500/2500 シリーズ | 全血(静脈血、EDTA入り) | 自動血球計数装置 Yumizen H1500/2500 シリーズ | B10030000212581G1 | X10*3/μL |  | 10*3/uL |  | 全血(添加物入り) | 自動機械法 | 2A990000001930955 |  |  |  | PQ | [5 empty] | 3400 | 20260915 | 99999999
血液学的検査 |  | 1 | 0 | 1 | 血算-血小板数 | 血小板数 | PLT | PLT | 自動血球計数装置 Yumizen H1500/2500 シリーズ | 全血(静脈血、EDTA入り) | 自動血球計数装置 Yumizen H1500/2500 シリーズ | B10030000212581G6 | X10*9/L |  | 10*9/L |  | 全血(添加物入り) | 自動機械法 | 2A990000001930955 |  |  |  | PQ | [5 empty] | 3400 | 20260915 | 99999999
血液学的検査 |  | 1 | 0 | 1 | 血算-血小板数 | 血小板数 | PLT | PLT | 自動血球計数装置 Yumizen H1500/2500 シリーズ | 全血(静脈血、EDTA入り) | 自動血球計数装置 Yumizen H1500/2500 シリーズ | B10030000212581G0 | X10*2/μL |  | 10*2/uL |  | 全血(添加物入り) | 自動機械法 | 2A990000001930955 |  |  |  | PQ | [5 empty] | 3400 | 20260915 | 99999999
血液学的検査 |  | 1 | 0 | 1 | 血算-血小板数 | 血小板数 | PLT | PLT | 自動血球計数装置 Yumizen H500 シリーズ | 全血(静脈血、抗凝固剤入り) | 自動血球計数装置 Yumizen H500 シリーズ | B10030000211582G1 | X10*3/μL |  | 10*3/uL |  | 全血(添加物入り) | 自動機械法 | 2A990000001930955 |  |  |  | PQ | [5 empty] | 3400 | 20260915 | 99999999
血液学的検査 |  | 1 | 0 | 1 | 血算-血小板数 | 血小板数 | PLT | PLT | 自動血球計数装置 Yumizen H500 シリーズ | 全血(静脈血、抗凝固剤入り) | 自動血球計数装置 Yumizen H500 シリーズ | B10030000211582G6 | X10*9/L |  | 10*9/L |  | 全血(添加物入り) | 自動機械法 | 2A990000001930955 |  |  |  | PQ | [5 empty] | 3400 | 20260915 | 99999999
血液学的検査 |  | 1 | 0 | 1 | 血算-血小板数 | 血小板数 | PLT | PLT | 自動血球計数装置 Yumizen H500 シリーズ | 全血(静脈血、抗凝固剤入り) | 自動血球計数装置 Yumizen H500 シリーズ | B10030000211582G0 | X10*2/μL |  | 10*2/uL |  | 全血(添加物入り) | 自動機械法 | 2A990000001930955 |  |  |  | PQ | [5 empty] | 3400 | 20260915 | 99999999
血液学的検査 |  | 1 | 0 | 1 | 血算-血小板数 | 血小板数 | PLT | PLT | 自動血球計数装置 Yumizen H500 シリーズ | 全血(静脈血、EDTA入り) | 自動血球計数装置 Yumizen H500 シリーズ | B10030000212582G1 | X10*3/μL |  | 10*3/uL |  | 全血(添加物入り) | 自動機械法 | 2A990000001930955 |  |  |  | PQ | [5 empty] | 3400 | 20260915 | 99999999
血液学的検査 |  | 1 | 0 | 1 | 血算-血小板数 | 血小板数 | PLT | PLT | 自動血球計数装置 Yumizen H500 シリーズ | 全血(静脈血、EDTA入り) | 自動血球計数装置 Yumizen H500 シリーズ | B10030000212582G6 | X10*9/L |  | 10*9/L |  | 全血(添加物入り) | 自動機械法 | 2A990000001930955 |  |  |  | PQ | [5 empty] | 3400 | 20260915 | 99999999
血液学的検査 |  | 1 | 0 | 1 | 血算-血小板数 | 血小板数 | PLT | PLT | 自動血球計数装置 Yumizen H500 シリーズ | 全血(静脈血、EDTA入り) | 自動血球計数装置 Yumizen H500 シリーズ | B10030000212582G0 | X10*2/μL |  | 10*2/uL |  | 全血(添加物入り) | 自動機械法 | 2A990000001930955 |  |  |  | PQ | [5 empty] | 3400 | 20260915 | 99999999
血液学的検査 |  | 1 | 0 | 1 | 血算-血小板数 | 血小板数 | PLT | PLT | 全自動血球計数・免疫反応測定装置 MEK-1303 セルタックα+ | 全血(静脈血、抗凝固剤入り) | 全自動血球計数・免疫反応測定装置 MEK-1303 セルタックα+ | B10030000211572G1 | X10*3/μL |  | 10*3/uL |  | 全血(添加物入り) | 自動機械法 | 2A990000001930955 |  |  |  | PQ | [5 empty] | 3400 | 20260915 | 99999999
血液学的検査 |  | 1 | 0 | 1 | 血算-血小板数 | 血小板数 | PLT | PLT | 全自動血球計数・免疫反応測定装置 MEK-1303 セルタックα+ | 全血(静脈血、抗凝固剤入り) | 全自動血球計数・免疫反応測定装置 MEK-1303 セルタックα+ | B10030000211572G6 | X10*9/L |  | 10*9/L |  | 全血(添加物入り) | 自動機械法 | 2A990000001930955 |  |  |  | PQ | [5 empty] | 3400 | 20260915 | 99999999
血液学的検査 |  | 1 | 0 | 1 | 血算-血小板数 | 血小板数 | PLT | PLT | 全自動血球計数・免疫反応測定装置 MEK-1303 セルタックα+ | 全血(静脈血、抗凝固剤入り) | 全自動血球計数・免疫反応測定装置 MEK-1303 セルタックα+ | B10030000211572G0 | X10*2/μL |  | 10*2/uL |  | 全血(添加物入り) | 自動機械法 | 2A990000001930955 |  |  |  | PQ | [5 empty] | 3400 | 20260915 | 99999999
血液学的検査 |  | 1 | 0 | 1 | 血算-血小板数 | 血小板数 | PLT | PLT | 全自動血球計数・免疫反応測定装置 MEK-1303 セルタックα+ | 全血(静脈血、EDTA入り) | 全自動血球計数・免疫反応測定装置 MEK-1303 セルタックα+ | B10030000212572G1 | X10*3/μL |  | 10*3/uL |  | 全血(添加物入り) | 自動機械法 | 2A990000001930955 |  |  |  | PQ | [5 empty] | 3400 | 20260915 | 99999999
血液学的検査 |  | 1 | 0 | 1 | 血算-血小板数 | 血小板数 | PLT | PLT | 全自動血球計数・免疫反応測定装置 MEK-1303 セルタックα+ | 全血(静脈血、EDTA入り) | 全自動血球計数・免疫反応測定装置 MEK-1303 セルタックα+ | B10030000212572G6 | X10*9/L |  | 10*9/L |  | 全血(添加物入り) | 自動機械法 | 2A990000001930955 |  |  |  | PQ | [5 empty] | 3400 | 20260915 | 99999999
血液学的検査 |  | 1 | 0 | 1 | 血算-血小板数 | 血小板数 | PLT | PLT | 全自動血球計数・免疫反応測定装置 MEK-1303 セルタックα+ | 全血(静脈血、EDTA入り) | 全自動血球計数・免疫反応測定装置 MEK-1303 セルタックα+ | B10030000212572G0 | X10*2/μL |  | 10*2/uL |  | 全血(添加物入り) | 自動機械法 | 2A990000001930955 |  |  |  | PQ | [5 empty] | 3400 | 20260915 | 99999999
血液学的検査 |  | 1 | 0 | 1 | 血算-血小板数 | 血小板数 | PLT | PLT | 全自動血球計数器 MEK-1300シリーズ セルタックα | 全血(静脈血、抗凝固剤入り) | 全自動血球計数器 MEK-1300シリーズ セルタックα | B10030000211573G1 | X10*3/μL |  | 10*3/uL |  | 全血(添加物入り) | 自動機械法 | 2A990000001930955 |  |  |  | PQ | [5 empty] | 3400 | 20260915 | 99999999
血液学的検査 |  | 1 | 0 | 1 | 血算-血小板数 | 血小板数 | PLT | PLT | 全自動血球計数器 MEK-1300シリーズ セルタックα | 全血(静脈血、抗凝固剤入り) | 全自動血球計数器 MEK-1300シリーズ セルタックα | B10030000211573G6 | X10*9/L |  | 10*9/L |  | 全血(添加物入り) | 自動機械法 | 2A990000001930955 |  |  |  | PQ | [5 empty] | 3400 | 20260915 | 99999999
血液学的検査 |  | 1 | 0 | 1 | 血算-血小板数 | 血小板数 | PLT | PLT | 全自動血球計数器 MEK-1300シリーズ セルタックα | 全血(静脈血、抗凝固剤入り) | 全自動血球計数器 MEK-1300シリーズ セルタックα | B10030000211573G0 | X10*2/μL |  | 10*2/uL |  | 全血(添加物入り) | 自動機械法 | 2A990000001930955 |  |  |  | PQ | [5 empty] | 3400 | 20260915 | 99999999
血液学的検査 |  | 1 | 0 | 1 | 血算-血小板数 | 血小板数 | PLT | PLT | 全自動血球計数器 MEK-1300シリーズ セルタックα | 全血(静脈血、EDTA入り) | 全自動血球計数器 MEK-1300シリーズ セルタックα | B10030000212573G1 | X10*3/μL |  | 10*3/uL |  | 全血(添加物入り) | 自動機械法 | 2A990000001930955 |  |  |  | PQ | [5 empty] | 3400 | 20260915 | 99999999
血液学的検査 |  | 1 | 0 | 1 | 血算-血小板数 | 血小板数 | PLT | PLT | 全自動血球計数器 MEK-1300シリーズ セルタックα | 全血(静脈血、EDTA入り) | 全自動血球計数器 MEK-1300シリーズ セルタックα | B10030000212573G6 | X10*9/L |  | 10*9/L |  | 全血(添加物入り) | 自動機械法 | 2A990000001930955 |  |  |  | PQ | [5 empty] | 3400 | 20260915 | 99999999
血液学的検査 |  | 1 | 0 | 1 | 血算-血小板数 | 血小板数 | PLT | PLT | 全自動血球計数器 MEK-1300シリーズ セルタックα | 全血(静脈血、EDTA入り) | 全自動血球計数器 MEK-1300シリーズ セルタックα | B10030000212573G0 | X10*2/μL |  | 10*2/uL |  | 全血(添加物入り) | 自動機械法 | 2A990000001930955 |  |  |  | PQ | [5 empty] | 3400 | 20260915 | 99999999
血液学的検査 |  | 1 | 0 | 1 | 血算-血小板数 | 血小板数 | PLT | PLT | 全自動血球計数器 MEK-9200 セルタックG+ | 全血(静脈血、抗凝固剤入り) | 全自動血球計数器 MEK-9200 セルタックG+ | B10030000211574G1 | X10*3/μL |  | 10*3/uL |  | 全血(添加物入り) | 自動機械法 | 2A990000001930955 |  |  |  | PQ | [5 empty] | 3400 | 20260915 | 99999999
血液学的検査 |  | 1 | 0 | 1 | 血算-血小板数 | 血小板数 | PLT | PLT | 全自動血球計数器 MEK-9200 セルタックG+ | 全血(静脈血、抗凝固剤入り) | 全自動血球計数器 MEK-9200 セルタックG+ | B10030000211574G6 | X10*9/L |  | 10*9/L |  | 全血(添加物入り) | 自動機械法 | 2A990000001930955 |  |  |  | PQ | [5 empty] | 3400 | 20260915 | 99999999
血液学的検査 |  | 1 | 0 | 1 | 血算-血小板数 | 血小板数 | PLT | PLT | 全自動血球計数器 MEK-9200 セルタックG+ | 全血(静脈血、抗凝固剤入り) | 全自動血球計数器 MEK-9200 セルタックG+ | B10030000211574G0 | X10*2/μL |  | 10*2/uL |  | 全血(添加物入り) | 自動機械法 | 2A990000001930955 |  |  |  | PQ | [5 empty] | 3400 | 20260915 | 99999999
血液学的検査 |  | 1 | 0 | 1 | 血算-血小板数 | 血小板数 | PLT | PLT | 全自動血球計数器 MEK-9200 セルタックG+ | 全血(静脈血、EDTA入り) | 全自動血球計数器 MEK-9200 セルタックG+ | B10030000212574G1 | X10*3/μL |  | 10*3/uL |  | 全血(添加物入り) | 自動機械法 | 2A990000001930955 |  |  |  | PQ | [5 empty] | 3400 | 20260915 | 99999999
血液学的検査 |  | 1 | 0 | 1 | 血算-血小板数 | 血小板数 | PLT | PLT | 全自動血球計数器 MEK-9200 セルタックG+ | 全血(静脈血、EDTA入り) | 全自動血球計数器 MEK-9200 セルタックG+ | B10030000212574G6 | X10*9/L |  | 10*9/L |  | 全血(添加物入り) | 自動機械法 | 2A990000001930955 |  |  |  | PQ | [5 empty] | 3400 | 20260915 | 99999999
血液学的検査 |  | 1 | 0 | 1 | 血算-血小板数 | 血小板数 | PLT | PLT | 全自動血球計数器 MEK-9200 セルタックG+ | 全血(静脈血、EDTA入り) | 全自動血球計数器 MEK-9200 セルタックG+ | B10030000212574G0 | X10*2/μL |  | 10*2/uL |  | 全血(添加物入り) | 自動機械法 | 2A990000001930955 |  |  |  | PQ | [5 empty] | 3400 | 20260915 | 99999999
血液学的検査 |  | 1 | 0 | 1 | 血算-血小板数 | 血小板数 | PLT | PLT | 多項目自動血球計数装置 pocH-100i | 全血(静脈血、抗凝固剤入り) | 多項目自動血球計数装置 pocH-100i | B10030000211521G1 | X10*3/μL |  | 10*3/uL |  | 全血(添加物入り) | 自動機械法 | 2A990000001930955 |  |  |  | PQ | [5 empty] | 3400 | 20260915 | 99999999
血液学的検査 |  | 1 | 0 | 1 | 血算-血小板数 | 血小板数 | PLT | PLT | 多項目自動血球計数装置 pocH-100i | 全血(静脈血、抗凝固剤入り) | 多項目自動血球計数装置 pocH-100i | B10030000211521G6 | X10*9/L |  | 10*9/L |  | 全血(添加物入り) | 自動機械法 | 2A990000001930955 |  |  |  | PQ | [5 empty] | 3400 | 20260915 | 99999999
血液学的検査 |  | 1 | 0 | 1 | 血算-血小板数 | 血小板数 | PLT | PLT | 多項目自動血球計数装置 pocH-100i | 全血(静脈血、抗凝固剤入り) | 多項目自動血球計数装置 pocH-100i | B10030000211521G0 | X10*2/μL |  | 10*2/uL |  | 全血(添加物入り) | 自動機械法 | 2A990000001930955 |  |  |  | PQ | [5 empty] | 3400 | 20260915 | 99999999
血液学的検査 |  | 1 | 0 | 1 | 血算-血小板数 | 血小板数 | PLT | PLT | 多項目自動血球計数装置 pocH-100i | 全血(静脈血、EDTA入り) | 多項目自動血球計数装置 pocH-100i | B10030000212521G1 | X10*3/μL |  | 10*3/uL |  | 全血(添加物入り) | 自動機械法 | 2A990000001930955 |  |  |  | PQ | [5 empty] | 3400 | 20260915 | 99999999
血液学的検査 |  | 1 | 0 | 1 | 血算-血小板数 | 血小板数 | PLT | PLT | 多項目自動血球計数装置 pocH-100i | 全血(静脈血、EDTA入り) | 多項目自動血球計数装置 pocH-100i | B10030000212521G6 | X10*9/L |  | 10*9/L |  | 全血(添加物入り) | 自動機械法 | 2A990000001930955 |  |  |  | PQ | [5 empty] | 3400 | 20260915 | 99999999
血液学的検査 |  | 1 | 0 | 1 | 血算-血小板数 | 血小板数 | PLT | PLT | 多項目自動血球計数装置 pocH-100i | 全血(静脈血、EDTA入り) | 多項目自動血球計数装置 pocH-100i | B10030000212521G0 | X10*2/μL |  | 10*2/uL |  | 全血(添加物入り) | 自動機械法 | 2A990000001930955 |  |  |  | PQ | [5 empty] | 3400 | 20260915 | 99999999
血液学的検査 |  | 1 | 0 | 1 | 血算-血小板数 | 血小板数 | PLT | PLT | 多項目自動血球計数装置 pocH-80i | 全血(静脈血、抗凝固剤入り) | 多項目自動血球計数装置 pocH-80i | B10030000211520G1 | X10*3/μL |  | 10*3/uL |  | 全血(添加物入り) | 自動機械法 | 2A990000001930955 |  |  |  | PQ | [5 empty] | 3400 | 20260915 | 99999999
血液学的検査 |  | 1 | 0 | 1 | 血算-血小板数 | 血小板数 | PLT | PLT | 多項目自動血球計数装置 pocH-80i | 全血(静脈血、抗凝固剤入り) | 多項目自動血球計数装置 pocH-80i | B10030000211520G6 | X10*9/L |  | 10*9/L |  | 全血(添加物入り) | 自動機械法 | 2A990000001930955 |  |  |  | PQ | [5 empty] | 3400 | 20260915 | 99999999
血液学的検査 |  | 1 | 0 | 1 | 血算-血小板数 | 血小板数 | PLT | PLT | 多項目自動血球計数装置 pocH-80i | 全血(静脈血、抗凝固剤入り) | 多項目自動血球計数装置 pocH-80i | B10030000211520G0 | X10*2/μL |  | 10*2/uL |  | 全血(添加物入り) | 自動機械法 | 2A990000001930955 |  |  |  | PQ | [5 empty] | 3400 | 20260915 | 99999999
血液学的検査 |  | 1 | 0 | 1 | 血算-血小板数 | 血小板数 | PLT | PLT | 多項目自動血球計数装置 pocH-80i | 全血(静脈血、EDTA入り) | 多項目自動血球計数装置 pocH-80i | B10030000212520G1 | X10*3/μL |  | 10*3/uL |  | 全血(添加物入り) | 自動機械法 | 2A990000001930955 |  |  |  | PQ | [5 empty] | 3400 | 20260915 | 99999999
血液学的検査 |  | 1 | 0 | 1 | 血算-血小板数 | 血小板数 | PLT | PLT | 多項目自動血球計数装置 pocH-80i | 全血(静脈血、EDTA入り) | 多項目自動血球計数装置 pocH-80i | B10030000212520G6 | X10*9/L |  | 10*9/L |  | 全血(添加物入り) | 自動機械法 | 2A990000001930955 |  |  |  | PQ | [5 empty] | 3400 | 20260915 | 99999999
血液学的検査 |  | 1 | 0 | 1 | 血算-血小板数 | 血小板数 | PLT | PLT | 多項目自動血球計数装置 pocH-80i | 全血(静脈血、EDTA入り) | 多項目自動血球計数装置 pocH-80i | B10030000212520G0 | X10*2/μL |  | 10*2/uL |  | 全血(添加物入り) | 自動機械法 | 2A990000001930955 |  |  |  | PQ | [5 empty] | 3400 | 20260915 | 99999999
血液学的検査 |  | 1 | 0 | 1 | 血算-血小板数 | 血小板数 | PLT | PLT | 多項目自動血球計数装置 XP シリーズ (XP-300) | 全血(静脈血、抗凝固剤入り) | 多項目自動血球計数装置 XP シリーズ (XP-300) | B10030000211525G1 | X10*3/μL |  | 10*3/uL |  | 全血(添加物入り) | 自動機械法 | 2A990000001930955 |  |  |  | PQ | [5 empty] | 3400 | 20260915 | 99999999
血液学的検査 |  | 1 | 0 | 1 | 血算-血小板数 | 血小板数 | PLT | PLT | 多項目自動血球計数装置 XP シリーズ (XP-300) | 全血(静脈血、抗凝固剤入り) | 多項目自動血球計数装置 XP シリーズ (XP-300) | B10030000211525G6 | X10*9/L |  | 10*9/L |  | 全血(添加物入り) | 自動機械法 | 2A990000001930955 |  |  |  | PQ | [5 empty] | 3400 | 20260915 | 99999999
血液学的検査 |  | 1 | 0 | 1 | 血算-血小板数 | 血小板数 | PLT | PLT | 多項目自動血球計数装置 XP シリーズ (XP-300) | 全血(静脈血、抗凝固剤入り) | 多項目自動血球計数装置 XP シリーズ (XP-300) | B10030000211525G0 | X10*2/μL |  | 10*2/uL |  | 全血(添加物入り) | 自動機械法 | 2A990000001930955 |  |  |  | PQ | [5 empty] | 3400 | 20260915 | 99999999
血液学的検査 |  | 1 | 0 | 1 | 血算-血小板数 | 血小板数 | PLT | PLT | 多項目自動血球計数装置 XP シリーズ (XP-300) | 全血(静脈血、EDTA入り) | 多項目自動血球計数装置 XP シリーズ (XP-300) | B10030000212525G1 | X10*3/μL |  | 10*3/uL |  | 全血(添加物入り) | 自動機械法 | 2A990000001930955 |  |  |  | PQ | [5 empty] | 3400 | 20260915 | 99999999
血液学的検査 |  | 1 | 0 | 1 | 血算-血小板数 | 血小板数 | PLT | PLT | 多項目自動血球計数装置 XP シリーズ (XP-300) | 全血(静脈血、EDTA入り) | 多項目自動血球計数装置 XP シリーズ (XP-300) | B10030000212525G6 | X10*9/L |  | 10*9/L |  | 全血(添加物入り) | 自動機械法 | 2A990000001930955 |  |  |  | PQ | [5 empty] | 3400 | 20260915 | 99999999
血液学的検査 |  | 1 | 0 | 1 | 血算-血小板数 | 血小板数 | PLT | PLT | 多項目自動血球計数装置 XP シリーズ (XP-300) | 全血(静脈血、EDTA入り) | 多項目自動血球計数装置 XP シリーズ (XP-300) | B10030000212525G0 | X10*2/μL |  | 10*2/uL |  | 全血(添加物入り) | 自動機械法 | 2A990000001930955 |  |  |  | PQ | [5 empty] | 3400 | 20260915 | 99999999
血液学的検査 |  | 1 | 0 | 1 | 血算-血小板数 | 血小板数 | PLT | PLT | 多項目自動血球計数装置 XQシリーズ | 全血(静脈血、抗凝固剤入り) | 多項目自動血球計数装置 XQシリーズ | B10030000211570G1 | X10*3/μL |  | 10*3/uL |  | 全血(添加物入り) | 自動機械法 | 2A990000001930955 |  |  |  | PQ | [5 empty] | 3400 | 20260915 | 99999999
血液学的検査 |  | 1 | 0 | 1 | 血算-血小板数 | 血小板数 | PLT | PLT | 多項目自動血球計数装置 XQシリーズ | 全血(静脈血、抗凝固剤入り) | 多項目自動血球計数装置 XQシリーズ | B10030000211570G6 | X10*9/L |  | 10*9/L |  | 全血(添加物入り) | 自動機械法 | 2A990000001930955 |  |  |  | PQ | [5 empty] | 3400 | 20260915 | 99999999
血液学的検査 |  | 1 | 0 | 1 | 血算-血小板数 | 血小板数 | PLT | PLT | 多項目自動血球計数装置 XQシリーズ | 全血(静脈血、抗凝固剤入り) | 多項目自動血球計数装置 XQシリーズ | B10030000211570G0 | X10*2/μL |  | 10*2/uL |  | 全血(添加物入り) | 自動機械法 | 2A990000001930955 |  |  |  | PQ | [5 empty] | 3400 | 20260915 | 99999999
血液学的検査 |  | 1 | 0 | 1 | 血算-血小板数 | 血小板数 | PLT | PLT | 多項目自動血球計数装置 XQシリーズ | 全血(静脈血、EDTA入り) | 多項目自動血球計数装置 XQシリーズ | B10030000212570G1 | X10*3/μL |  | 10*3/uL |  | 全血(添加物入り) | 自動機械法 | 2A990000001930955 |  |  |  | PQ | [5 empty] | 3400 | 20260915 | 99999999
血液学的検査 |  | 1 | 0 | 1 | 血算-血小板数 | 血小板数 | PLT | PLT | 多項目自動血球計数装置 XQシリーズ | 全血(静脈血、EDTA入り) | 多項目自動血球計数装置 XQシリーズ | B10030000212570G6 | X10*9/L |  | 10*9/L |  | 全血(添加物入り) | 自動機械法 | 2A990000001930955 |  |  |  | PQ | [5 empty] | 3400 | 20260915 | 99999999
血液学的検査 |  | 1 | 0 | 1 | 血算-血小板数 | 血小板数 | PLT | PLT | 多項目自動血球計数装置 XQシリーズ | 全血(静脈血、EDTA入り) | 多項目自動血球計数装置 XQシリーズ | B10030000212570G0 | X10*2/μL |  | 10*2/uL |  | 全血(添加物入り) | 自動機械法 | 2A990000001930955 |  |  |  | PQ | [5 empty] | 3400 | 20260915 | 99999999
血液学的検査 |  | 1 | 0 | 1 | 活性化部分トロンボプラスチン時間(APTT) | 活性化部分トロンボプラスチン時間(APTT) | APTT | APTT | PTT LA試薬「FR」 | 血漿 | PTT LA試薬「FR」 | B20030000240020F0 | s |  | s |  | 血漿 | 凝固時間測定 | 2B020000002231103 |  |  |  | PQ | [5 empty] | 3500 | 00000000 | 99999999
血液学的検査 |  | 1 | 0 | 1 | 活性化部分トロンボプラスチン時間(APTT) | 活性化部分トロンボプラスチン時間(APTT) | APTT | APTT | PTT LA試薬「FR」 | 血漿(クエン酸入り) | PTT LA試薬「FR」 | B20030000244020F0 | s |  | s |  | 血漿 | 凝固時間測定 | 2B020000002231103 |  |  |  | PQ | [5 empty] | 3500 | 00000000 | 99999999
血液学的検査 |  | 1 | 0 | 1 | 活性化部分トロンボプラスチン時間(APTT) | 活性化部分トロンボプラスチン時間(APTT) | APTT | APTT | PTT試薬「FR」 | 血漿 | PTT試薬「FR」 | B20030000240019F0 | s |  | s |  | 血漿 | 凝固時間測定 | 2B020000002231103 |  |  |  | PQ | [5 empty] | 3500 | 00000000 | 99999999
血液学的検査 |  | 1 | 0 | 1 | 活性化部分トロンボプラスチン時間(APTT) | 活性化部分トロンボプラスチン時間(APTT) | APTT | APTT | PTT試薬「FR」 | 血漿(クエン酸入り) | PTT試薬「FR」 | B20030000244019F0 | s |  | s |  | 血漿 | 凝固時間測定 | 2B020000002231103 |  |  |  | PQ | [5 empty] | 3500 | 00000000 | 99999999
血液学的検査 |  | 1 | 0 | 1 | 活性化部分トロンボプラスチン時間(APTT) | 活性化部分トロンボプラスチン時間(APTT) | APTT | APTT | STA試薬 セファスクリーン(APTT) | 血漿 | STA試薬 セファスクリーン(APTT) | B20030000240018F0 | s |  | s |  | 血漿 | 凝固時間測定 | 2B020000002231103 |  |  |  | PQ | [5 empty] | 3500 | 00000000 | 99999999
血液学的検査 |  | 1 | 0 | 1 | 活性化部分トロンボプラスチン時間(APTT) | 活性化部分トロンボプラスチン時間(APTT) | APTT | APTT | STA試薬 セファスクリーン(APTT) | 血漿(クエン酸入り) | STA試薬 セファスクリーン(APTT) | B20030000244018F0 | s |  | s |  | 血漿 | 凝固時間測定 | 2B020000002231103 |  |  |  | PQ | [5 empty] | 3500 | 00000000 | 99999999
血液学的検査 |  | 1 | 0 | 1 | 活性化部分トロンボプラスチン時間(APTT) | 活性化部分トロンボプラスチン時間(APTT) | APTT | APTT | STA試薬シリーズ APTT | 血漿 | STA試薬シリーズ APTT | B20030000240017F0 | s |  | s |  | 血漿 | 凝固時間測定 | 2B020000002231103 |  |  |  | PQ | [5 empty] | 3500 | 00000000 | 99999999
血液学的検査 |  | 1 | 0 | 1 | 活性化部分トロンボプラスチン時間(APTT) | 活性化部分トロンボプラスチン時間(APTT) | APTT | APTT | STA試薬シリーズ APTT | 血漿(クエン酸入り) | STA試薬シリーズ APTT | B20030000244017F0 | s |  | s |  | 血漿 | 凝固時間測定 | 2B020000002231103 |  |  |  | PQ | [5 empty] | 3500 | 00000000 | 99999999
血液学的検査 |  | 1 | 0 | 1 | 活性化部分トロンボプラスチン時間(APTT) | 活性化部分トロンボプラスチン時間(APTT) | APTT | APTT | アクチン FSL | 血漿 | アクチン FSL | B20030000240014F0 | s |  | s |  | 血漿 | 凝固時間測定 | 2B020000002231103 |  |  |  | PQ | [5 empty] | 3500 | 00000000 | 99999999
血液学的検査 |  | 1 | 0 | 1 | 活性化部分トロンボプラスチン時間(APTT) | 活性化部分トロンボプラスチン時間(APTT) | APTT | APTT | アクチン FSL | 血漿(クエン酸入り) | アクチン FSL | B20030000244014F0 | s |  | s |  | 血漿 | 凝固時間測定 | 2B020000002231103 |  |  |  | PQ | [5 empty] | 3500 | 00000000 | 99999999
血液学的検査 |  | 1 | 0 | 1 | 活性化部分トロンボプラスチン時間(APTT) | 活性化部分トロンボプラスチン時間(APTT) | APTT | APTT | コアグジェネシス APTT | 血漿 | コアグジェネシス APTT | B20030000240021F0 | s |  | s |  | 血漿 | 凝固時間測定 | 2B020000002231103 |  |  |  | PQ | [5 empty] | 3500 | 20250716 | 99999999
血液学的検査 |  | 1 | 0 | 1 | 活性化部分トロンボプラスチン時間(APTT) | 活性化部分トロンボプラスチン時間(APTT) | APTT | APTT | コアグジェネシス APTT | 血漿(クエン酸入り) | コアグジェネシス APTT | B20030000244021F0 | s |  | s |  | 血漿 | 凝固時間測定 | 2B020000002231103 |  |  |  | PQ | [5 empty] | 3500 | 20250716 | 99999999
血液学的検査 |  | 1 | 0 | 1 | 活性化部分トロンボプラスチン時間(APTT) | 活性化部分トロンボプラスチン時間(APTT) | APTT | APTT | コアグピア APTT-N | 血漿 | コアグピア APTT-N | B20030000240016F0 | s |  | s |  | 血漿 | 凝固時間測定 | 2B020000002231103 |  |  |  | PQ | [5 empty] | 3500 | 00000000 | 99999999
血液学的検査 |  | 1 | 0 | 1 | 活性化部分トロンボプラスチン時間(APTT) | 活性化部分トロンボプラスチン時間(APTT) | APTT | APTT | コアグピア APTT-N | 血漿(クエン酸入り) | コアグピア APTT-N | B20030000244016F0 | s |  | s |  | 血漿 | 凝固時間測定 | 2B020000002231103 |  |  |  | PQ | [5 empty] | 3500 | 00000000 | 99999999
血液学的検査 |  | 1 | 0 | 1 | 活性化部分トロンボプラスチン時間(APTT) | 活性化部分トロンボプラスチン時間(APTT) | APTT | APTT | コアグピア APTT-F | 血漿 | コアグピア APTT-F | B20030000240029F0 | s |  | s |  | 血漿 | 凝固時間測定 | 2B020000002231103 |  |  |  | PQ | [5 empty] | 3500 | 00000000 | 99999999
血液学的検査 |  | 1 | 0 | 1 | 活性化部分トロンボプラスチン時間(APTT) | 活性化部分トロンボプラスチン時間(APTT) | APTT | APTT | コアグピア APTT-F | 血漿(クエン酸入り) | コアグピア APTT-F | B20030000244029F0 | s |  | s |  | 血漿 | 凝固時間測定 | 2B020000002231103 |  |  |  | PQ | [5 empty] | 3500 | 00000000 | 99999999
血液学的検査 |  | 1 | 0 | 1 | 活性化部分トロンボプラスチン時間(APTT) | 活性化部分トロンボプラスチン時間(APTT) | APTT | APTT | コバス t システム APTT HS | 血漿 | コバス t システム APTT HS | B20030000240022F0 | s |  | s |  | 血漿 | 凝固時間測定 | 2B020000002231103 |  |  |  | PQ | [5 empty] | 3500 | 00000000 | 99999999
血液学的検査 |  | 1 | 0 | 1 | 活性化部分トロンボプラスチン時間(APTT) | 活性化部分トロンボプラスチン時間(APTT) | APTT | APTT | コバス t システム APTT HS | 血漿(クエン酸入り) | コバス t システム APTT HS | B20030000244022F0 | s |  | s |  | 血漿 | 凝固時間測定 | 2B020000002231103 |  |  |  | PQ | [5 empty] | 3500 | 00000000 | 99999999
血液学的検査 |  | 1 | 0 | 1 | 活性化部分トロンボプラスチン時間(APTT) | 活性化部分トロンボプラスチン時間(APTT) | APTT | APTT | データファイ・APTT(FS) | 血漿 | データファイ・APTT(FS) | B20030000240013F0 | s |  | s |  | 血漿 | 凝固時間測定 | 2B020000002231103 |  |  |  | PQ | [5 empty] | 3500 | 00000000 | 99999999
血液学的検査 |  | 1 | 0 | 1 | 活性化部分トロンボプラスチン時間(APTT) | 活性化部分トロンボプラスチン時間(APTT) | APTT | APTT | データファイ・APTT(FS) | 血漿(クエン酸入り) | データファイ・APTT(FS) | B20030000244013F0 | s |  | s |  | 血漿 | 凝固時間測定 | 2B020000002231103 |  |  |  | PQ | [5 empty] | 3500 | 00000000 | 99999999
血液学的検査 |  | 1 | 0 | 1 | 活性化部分トロンボプラスチン時間(APTT) | 活性化部分トロンボプラスチン時間(APTT) | APTT | APTT | データファイ・APTT | 血漿 | データファイ・APTT | B20030000240012F0 | s |  | s |  | 血漿 | 凝固時間測定 | 2B020000002231103 |  |  |  | PQ | [5 empty] | 3500 | 00000000 | 99999999
血液学的検査 |  | 1 | 0 | 1 | 活性化部分トロンボプラスチン時間(APTT) | 活性化部分トロンボプラスチン時間(APTT) | APTT | APTT | データファイ・APTT | 血漿(クエン酸入り) | データファイ・APTT | B20030000244012F0 | s |  | s |  | 血漿 | 凝固時間測定 | 2B020000002231103 |  |  |  | PQ | [5 empty] | 3500 | 00000000 | 99999999
血液学的検査 |  | 1 | 0 | 1 | 活性化部分トロンボプラスチン時間(APTT) | 活性化部分トロンボプラスチン時間(APTT) | APTT | APTT | トロンボチェック APTT(S) | 血漿 | トロンボチェック APTT(S) | B20030000240011F0 | s |  | s |  | 血漿 | 凝固時間測定 | 2B020000002231103 |  |  |  | PQ | [5 empty] | 3500 | 00000000 | 99999999
血液学的検査 |  | 1 | 0 | 1 | 活性化部分トロンボプラスチン時間(APTT) | 活性化部分トロンボプラスチン時間(APTT) | APTT | APTT | トロンボチェック APTT(S) | 血漿(クエン酸入り) | トロンボチェック APTT(S) | B20030000244011F0 | s |  | s |  | 血漿 | 凝固時間測定 | 2B020000002231103 |  |  |  | PQ | [5 empty] | 3500 | 00000000 | 99999999
血液学的検査 |  | 1 | 0 | 1 | 活性化部分トロンボプラスチン時間(APTT) | 活性化部分トロンボプラスチン時間(APTT) | APTT | APTT | トロンボチェック APTT | 血漿 | トロンボチェック APTT | B20030000240009F0 | s |  | s |  | 血漿 | 凝固時間測定 | 2B020000002231103 |  |  |  | PQ | [5 empty] | 3500 | 00000000 | 99999999
血液学的検査 |  | 1 | 0 | 1 | 活性化部分トロンボプラスチン時間(APTT) | 活性化部分トロンボプラスチン時間(APTT) | APTT | APTT | トロンボチェック APTT | 血漿(クエン酸入り) | トロンボチェック APTT | B20030000244009F0 | s |  | s |  | 血漿 | 凝固時間測定 | 2B020000002231103 |  |  |  | PQ | [5 empty] | 3500 | 00000000 | 99999999
血液学的検査 |  | 1 | 0 | 1 | 活性化部分トロンボプラスチン時間(APTT) | 活性化部分トロンボプラスチン時間(APTT) | APTT | APTT | トロンボチェックAPTT-SLA | 血漿 | トロンボチェックAPTT-SLA | B20030000240010F0 | s |  | s |  | 血漿 | 凝固時間測定 | 2B020000002231103 |  |  |  | PQ | [5 empty] | 3500 | 00000000 | 99999999
血液学的検査 |  | 1 | 0 | 1 | 活性化部分トロンボプラスチン時間(APTT) | 活性化部分トロンボプラスチン時間(APTT) | APTT | APTT | トロンボチェックAPTT-SLA | 血漿(クエン酸入り) | トロンボチェックAPTT-SLA | B20030000244010F0 | s |  | s |  | 血漿 | 凝固時間測定 | 2B020000002231103 |  |  |  | PQ | [5 empty] | 3500 | 00000000 | 99999999
血液学的検査 |  | 1 | 0 | 1 | 活性化部分トロンボプラスチン時間(APTT) | 活性化部分トロンボプラスチン時間(APTT) | APTT | APTT | パトロンチン SL | 血漿 | パトロンチン SL | B20030000240015F0 | s |  | s |  | 血漿 | 凝固時間測定 | 2B020000002231103 |  |  |  | PQ | [5 empty] | 3500 | 00000000 | 99999999
血液学的検査 |  | 1 | 0 | 1 | 活性化部分トロンボプラスチン時間(APTT) | 活性化部分トロンボプラスチン時間(APTT) | APTT | APTT | パトロンチン SL | 血漿(クエン酸入り) | パトロンチン SL | B20030000244015F0 | s |  | s |  | 血漿 | 凝固時間測定 | 2B020000002231103 |  |  |  | PQ | [5 empty] | 3500 | 00000000 | 99999999
血液学的検査 |  | 1 | 0 | 1 | 活性化部分トロンボプラスチン時間(APTT) | 活性化部分トロンボプラスチン時間(APTT) | APTT | APTT | ヒーモスアイエル APTTーSP | 血漿 | ヒーモスアイエル APTTーSP | B20030000240001F0 | s |  | s |  | 血漿 | 凝固時間測定 | 2B020000002231103 |  |  |  | PQ | [5 empty] | 3500 | 00000000 | 99999999
血液学的検査 |  | 1 | 0 | 1 | 活性化部分トロンボプラスチン時間(APTT) | 活性化部分トロンボプラスチン時間(APTT) | APTT | APTT | ヒーモスアイエル APTTーSP | 血漿(クエン酸入り) | ヒーモスアイエル APTTーSP | B20030000244001F0 | s |  | s |  | 血漿 | 凝固時間測定 | 2B020000002231103 |  |  |  | PQ | [5 empty] | 3500 | 00000000 | 99999999
血液学的検査 |  | 1 | 0 | 1 | 活性化部分トロンボプラスチン時間(APTT) | 活性化部分トロンボプラスチン時間(APTT) | APTT | APTT | ヒーモスアイエル シンサシル APTT | 血漿 | ヒーモスアイエル シンサシル APTT | B20030000240002F0 | s |  | s |  | 血漿 | 凝固時間測定 | 2B020000002231103 |  |  |  | PQ | [5 empty] | 3500 | 00000000 | 99999999
血液学的検査 |  | 1 | 0 | 1 | 活性化部分トロンボプラスチン時間(APTT) | 活性化部分トロンボプラスチン時間(APTT) | APTT | APTT | ヒーモスアイエル シンサシル APTT | 血漿(クエン酸入り) | ヒーモスアイエル シンサシル APTT | B20030000244002F0 | s |  | s |  | 血漿 | 凝固時間測定 | 2B020000002231103 |  |  |  | PQ | [5 empty] | 3500 | 00000000 | 99999999
血液学的検査 |  | 1 | 0 | 1 | 活性化部分トロンボプラスチン時間(APTT) | 活性化部分トロンボプラスチン時間(APTT) | APTT | APTT | ヒーモスアイエル シンサファックス APTT | 血漿 | ヒーモスアイエル シンサファックス APTT | B20030000240027F0 | s |  | s |  | 血漿 | 凝固時間測定 | 2B020000002231103 |  |  |  | PQ | [5 empty] | 3500 | 00000000 | 99999999
血液学的検査 |  | 1 | 0 | 1 | 活性化部分トロンボプラスチン時間(APTT) | 活性化部分トロンボプラスチン時間(APTT) | APTT | APTT | ヒーモスアイエル シンサファックス APTT | 血漿(クエン酸入り) | ヒーモスアイエル シンサファックス APTT | B20030000244027F0 | s |  | s |  | 血漿 | 凝固時間測定 | 2B020000002231103 |  |  |  | PQ | [5 empty] | 3500 | 00000000 | 99999999
血液学的検査 |  | 1 | 0 | 1 | 活性化部分トロンボプラスチン時間(APTT) | 活性化部分トロンボプラスチン時間(APTT) | APTT | APTT | レボヘム APTT SLA | 血漿 | レボヘム APTT SLA | B20030000240025F0 | s |  | s |  | 血漿 | 凝固時間測定 | 2B020000002231103 |  |  |  | PQ | [5 empty] | 3500 | 00000000 | 99999999
血液学的検査 |  | 1 | 0 | 1 | 活性化部分トロンボプラスチン時間(APTT) | 活性化部分トロンボプラスチン時間(APTT) | APTT | APTT | レボヘム APTT SLA | 血漿(クエン酸入り) | レボヘム APTT SLA | B20030000244025F0 | s |  | s |  | 血漿 | 凝固時間測定 | 2B020000002231103 |  |  |  | PQ | [5 empty] | 3500 | 20260813 | 99999999
血液学的検査 |  | 1 | 0 | 1 | 活性化部分トロンボプラスチン時間(APTT) | 活性化部分トロンボプラスチン時間(APTT) | APTT | APTT | ドライヘマト APTT | 全血(静脈血、クエン酸入り) | ドライヘマトロジー法_ドライヘマト APTT | B20030000214003F0 | s |  | s |  | 全血(添加物入り) | 粘稠&散乱光法 | 2B020000001931901 |  |  |  | PQ | [5 empty] | 3500 | 00000000 | 20260812
血液学的検査 |  | 1 | 0 | 1 | 活性化部分トロンボプラスチン時間(APTT) | 活性化部分トロンボプラスチン時間(APTT) | APTT | APTT |  | 全血(静脈血、抗凝固剤入り) | その他の測定法 | B20030000211000F0 | s |  | s |  | 全血(添加物入り) | その他の測定法 | 2B020000001999901 |  |  |  | PQ | [5 empty] | 3500 | 00000000 | 99999999
血液学的検査 |  | 1 | 0 | 1 | 活性化部分トロンボプラスチン時間(APTT) | 活性化部分トロンボプラスチン時間(APTT) | APTT | APTT |  | 全血(静脈血、クエン酸入り) | その他の測定法 | B20030000214000F0 | s |  | s |  | 全血(添加物入り) | その他の測定法 | 2B020000001999901 |  |  |  | PQ | [5 empty] | 3500 | 00000000 | 99999999
血液学的検査 |  | 1 | 0 | 1 | 活性化部分トロンボプラスチン時間(APTT) | 活性化部分トロンボプラスチン時間(APTT) | APTT | APTT |  |  |  |  | s |  | s |  | 全血(添加物入り) | 測定法を問わず | 2B020000001999801 |  |  |  | PQ | [5 empty] | 3500 | 00000000 | 20260812
血液学的検査 |  | 1 | 0 | 1 | 活性化部分トロンボプラスチン時間(APTT) | 活性化部分トロンボプラスチン時間(APTT) | APTT | APTT | ドライヘマト APTT | 血漿 | ドライヘマトロジー法_ドライヘマト APTT | B20030000240003F0 | s |  | s |  | 血漿 | 粘稠&散乱光法 | 2B020000002231901 |  |  |  | PQ | [5 empty] | 3500 | 00000000 | 20260812
血液学的検査 |  | 1 | 0 | 1 | 活性化部分トロンボプラスチン時間(APTT) | 活性化部分トロンボプラスチン時間(APTT) | APTT | APTT | コアグサーチ APTT | 血漿 | 凝固時間測定_コアグサーチ APTT | B20030000240004F0 | s |  | s |  | 血漿 | 凝固時間測定 | 2B020000002231101 |  |  |  | PQ | [5 empty] | 3500 | 00000000 | 20260812
血液学的検査 |  | 1 | 0 | 1 | 活性化部分トロンボプラスチン時間(APTT) | 活性化部分トロンボプラスチン時間(APTT) | APTT | APTT | プラテリン-A オート | 血漿 | 凝固時間測定_プラテリン-A オート | B20030000240005F0 | s |  | s |  | 血漿 | 凝固時間測定 | 2B020000002231101 |  |  |  | PQ | [5 empty] | 3500 | 00000000 | 20260812
血液学的検査 |  | 1 | 0 | 1 | 活性化部分トロンボプラスチン時間(APTT) | 活性化部分トロンボプラスチン時間(APTT) | APTT | APTT | プラテリンL II | 血漿 | 凝固時間測定_プラテリンL II | B20030000240006F0 | s |  | s |  | 血漿 | 凝固時間測定 | 2B020000002231101 |  |  |  | PQ | [5 empty] | 3500 | 00000000 | 20260812
血液学的検査 |  | 1 | 0 | 1 | 活性化部分トロンボプラスチン時間(APTT) | 活性化部分トロンボプラスチン時間(APTT) | APTT | APTT | プラテリンLS II | 血漿 | 凝固時間測定_プラテリンLS II | B20030000240007F0 | s |  | s |  | 血漿 | 凝固時間測定 | 2B020000002231101 |  |  |  | PQ | [5 empty] | 3500 | 00000000 | 20260812
血液学的検査 |  | 1 | 0 | 1 | 活性化部分トロンボプラスチン時間(APTT) | 活性化部分トロンボプラスチン時間(APTT) | APTT | APTT | プラテリンLS II MDA | 血漿 | 凝固時間測定_プラテリンLS Ⅱ MDA | B20030000240008F0 | s |  | s |  | 血漿 | 凝固時間測定 | 2B020000002231101 |  |  |  | PQ | [5 empty] | 3500 | 00000000 | 20260812
血液学的検査 |  | 1 | 0 | 1 | 活性化部分トロンボプラスチン時間(APTT) | 活性化部分トロンボプラスチン時間(APTT) | APTT | APTT | コアグサーチ APTT-N | 血漿 | 凝固時間測定_コアグサーチ APTT-N | B20030000240026F0 | s |  | s |  | 血漿 | 凝固時間測定 | 2B020000002231101 |  |  |  | PQ | [5 empty] | 3500 | 00000000 | 20260812
血液学的検査 |  | 1 | 0 | 1 | 活性化部分トロンボプラスチン時間(APTT) | 活性化部分トロンボプラスチン時間(APTT) | APTT | APTT | ドライヘマト APTT | 血漿(クエン酸入り) | ドライヘマトロジー法_ドライヘマト APTT | B20030000244003F0 | s |  | s |  | 血漿 | 粘稠&散乱光法 | 2B020000002231901 |  |  |  | PQ | [5 empty] | 3500 | 00000000 | 20260812
血液学的検査 |  | 1 | 0 | 1 | 活性化部分トロンボプラスチン時間(APTT) | 活性化部分トロンボプラスチン時間(APTT) | APTT | APTT | コアグサーチ APTT | 血漿(クエン酸入り) | 凝固時間測定_コアグサーチ APTT | B20030000244004F0 | s |  | s |  | 血漿 | 凝固時間測定 | 2B020000002231101 |  |  |  | PQ | [5 empty] | 3500 | 00000000 | 20260812
血液学的検査 |  | 1 | 0 | 1 | 活性化部分トロンボプラスチン時間(APTT) | 活性化部分トロンボプラスチン時間(APTT) | APTT | APTT | プラテリン-A オート | 血漿(クエン酸入り) | 凝固時間測定_プラテリン-A オート | B20030000244005F0 | s |  | s |  | 血漿 | 凝固時間測定 | 2B020000002231101 |  |  |  | PQ | [5 empty] | 3500 | 00000000 | 20260812
血液学的検査 |  | 1 | 0 | 1 | 活性化部分トロンボプラスチン時間(APTT) | 活性化部分トロンボプラスチン時間(APTT) | APTT | APTT | プラテリンL II | 血漿(クエン酸入り) | 凝固時間測定_プラテリンL II | B20030000244006F0 | s |  | s |  | 血漿 | 凝固時間測定 | 2B020000002231101 |  |  |  | PQ | [5 empty] | 3500 | 00000000 | 20260812
血液学的検査 |  | 1 | 0 | 1 | 活性化部分トロンボプラスチン時間(APTT) | 活性化部分トロンボプラスチン時間(APTT) | APTT | APTT | プラテリンLS II | 血漿(クエン酸入り) | 凝固時間測定_プラテリンLS II | B20030000244007F0 | s |  | s |  | 血漿 | 凝固時間測定 | 2B020000002231101 |  |  |  | PQ | [5 empty] | 3500 | 00000000 | 20260812
血液学的検査 |  | 1 | 0 | 1 | 活性化部分トロンボプラスチン時間(APTT) | 活性化部分トロンボプラスチン時間(APTT) | APTT | APTT | プラテリンLS II MDA | 血漿(クエン酸入り) | 凝固時間測定_プラテリンLS Ⅱ MDA | B20030000244008F0 | s |  | s |  | 血漿 | 凝固時間測定 | 2B020000002231101 |  |  |  | PQ | [5 empty] | 3500 | 00000000 | 20260812
血液学的検査 |  | 1 | 0 | 1 | 活性化部分トロンボプラスチン時間(APTT) | 活性化部分トロンボプラスチン時間(APTT) | APTT | APTT | コアグサーチ APTT-N | 血漿(クエン酸入り) | 凝固時間測定_コアグサーチ APTT-N | B20030000244026F0 | s |  | s |  | 血漿 | 凝固時間測定 | 2B020000002231101 |  |  |  | PQ | [5 empty] | 3500 | 00000000 | 20260812
血液学的検査 |  | 1 | 0 | 1 | 活性化部分トロンボプラスチン時間(APTT) | 活性化部分トロンボプラスチン時間(APTT) | APTT | APTT | コアグジェネシス APTT | 血漿 | 凝固時間測定_コアグジェネシス APTT | B20030001240021F0 | s |  | s |  | 血漿 | 凝固時間測定 | 2B020000002231151 |  |  |  | PQ | [5 empty] | 3500 | 00000000 | 20250715
血液学的検査 |  | 1 | 0 | 1 | 活性化部分トロンボプラスチン時間(APTT) | 活性化部分トロンボプラスチン時間(APTT) | APTT | APTT | コアグジェネシス APTT | 血漿(クエン酸入り) | 凝固時間測定_コアグジェネシス APTT | B20030001244021F0 | s |  | s |  | 血漿 | 凝固時間測定 | 2B020000002231151 |  |  |  | PQ | [5 empty] | 3500 | 00000000 | 20250715
血液学的検査 |  | 1 | 0 | 1 | 活性化部分トロンボプラスチン時間(APTT) | 活性化部分トロンボプラスチン時間(APTT) | APTT | APTT | コアグジェネシス APTT | 血漿 | 凝固時間測定_コアグジェネシス APTT | B20030002240021F0 | s |  | s |  | 血漿 | 凝固時間測定 | 2B020000002231152 |  |  |  | PQ | [5 empty] | 3500 | 00000000 | 20250715
血液学的検査 |  | 1 | 0 | 1 | 活性化部分トロンボプラスチン時間(APTT) | 活性化部分トロンボプラスチン時間(APTT) | APTT | APTT | コアグジェネシス APTT | 血漿(クエン酸入り) | 凝固時間測定_コアグジェネシス APTT | B20030002244021F0 | s |  | s |  | 血漿 | 凝固時間測定 | 2B020000002231152 |  |  |  | PQ | [5 empty] | 3500 | 00000000 | 20250715
血液学的検査 |  | 1 | 0 | 1 | 活性化部分トロンボプラスチン時間(APTT) | 活性化部分トロンボプラスチン時間(APTT) | APTT | APTT | コアグジェネシス APTT | 血漿 | 凝固時間測定_コアグジェネシス APTT | B20030003240021F0 | s |  | s |  | 血漿 | 凝固時間測定 | 2B020000002231155 |  |  |  | PQ | [5 empty] | 3500 | 00000000 | 20250715
血液学的検査 |  | 1 | 0 | 1 | 活性化部分トロンボプラスチン時間(APTT) | 活性化部分トロンボプラスチン時間(APTT) | APTT | APTT | コアグジェネシス APTT | 血漿(クエン酸入り) | 凝固時間測定_コアグジェネシス APTT | B20030003244021F0 | s |  | s |  | 血漿 | 凝固時間測定 | 2B020000002231155 |  |  |  | PQ | [5 empty] | 3500 | 00000000 | 20250715
血液学的検査 |  | 1 | 0 | 1 | 活性化部分トロンボプラスチン時間(APTT) | 活性化部分トロンボプラスチン時間(APTT) | APTT | APTT |  | 血漿 | その他の測定法 | B20030000240000F0 | s |  | s |  | 血漿 | その他の測定法 | 2B020000002299901 |  |  |  | PQ | [5 empty] | 3500 | 00000000 | 99999999
血液学的検査 |  | 1 | 0 | 1 | 活性化部分トロンボプラスチン時間(APTT) | 活性化部分トロンボプラスチン時間(APTT) | APTT | APTT |  | 血漿(クエン酸入り) | その他の測定法 | B20030000244000F0 | s |  | s |  | 血漿 | その他の測定法 | 2B020000002299901 |  |  |  | PQ | [5 empty] | 3500 | 00000000 | 99999999
血液学的検査 |  | 1 | 0 | 1 | 活性化部分トロンボプラスチン時間(APTT) | 活性化部分トロンボプラスチン時間(APTT) | APTT | APTT |  | 血漿 | その他の測定法 | B20030001240000F0 | s |  | s |  | 血漿 | その他の測定法 | 2B020000002299951 |  |  |  | PQ | [5 empty] | 3500 | 00000000 | 20260812
血液学的検査 |  | 1 | 0 | 1 | 活性化部分トロンボプラスチン時間(APTT) | 活性化部分トロンボプラスチン時間(APTT) | APTT | APTT |  | 血漿(クエン酸入り) | その他の測定法 | B20030001244000F0 | s |  | s |  | 血漿 | その他の測定法 | 2B020000002299951 |  |  |  | PQ | [5 empty] | 3500 | 00000000 | 20260812
血液学的検査 |  | 1 | 0 | 1 | 活性化部分トロンボプラスチン時間(APTT) | 活性化部分トロンボプラスチン時間(APTT) | APTT | APTT |  | 血漿 | その他の測定法 | B20030002240000F0 | s |  | s |  | 血漿 | その他の測定法 | 2B020000002299952 |  |  |  | PQ | [5 empty] | 3500 | 00000000 | 20260812
血液学的検査 |  | 1 | 0 | 1 | 活性化部分トロンボプラスチン時間(APTT) | 活性化部分トロンボプラスチン時間(APTT) | APTT | APTT |  | 血漿(クエン酸入り) | その他の測定法 | B20030002244000F0 | s |  | s |  | 血漿 | その他の測定法 | 2B020000002299952 |  |  |  | PQ | [5 empty] | 3500 | 00000000 | 20260812
血液学的検査 |  | 1 | 0 | 1 | 活性化部分トロンボプラスチン時間(APTT) | 活性化部分トロンボプラスチン時間(APTT) | APTT | APTT |  | 血漿 | その他の測定法 | B20030003240000F0 | s |  | s |  | 血漿 | その他の測定法 | 2B020000002299955 |  |  |  | PQ | [5 empty] | 3500 | 00000000 | 20260812
血液学的検査 |  | 1 | 0 | 1 | 活性化部分トロンボプラスチン時間(APTT) | 活性化部分トロンボプラスチン時間(APTT) | APTT | APTT |  | 血漿(クエン酸入り) | その他の測定法 | B20030003244000F0 | s |  | s |  | 血漿 | その他の測定法 | 2B020000002299955 |  |  |  | PQ | [5 empty] | 3500 | 00000000 | 20260812
血液学的検査 |  | 1 | 0 | 1 | 活性化部分トロンボプラスチン時間(APTT) | 活性化部分トロンボプラスチン時間(APTT) | APTT | APTT |  |  |  |  | s |  | s |  | 血漿 | 測定法を問わず | 2B020000002299801 |  |  |  | PQ | [5 empty] | 3500 | 00000000 | 20260812
血液学的検査 |  | 1 | 0 | 1 | 活性化部分トロンボプラスチン時間(APTT) | 活性化部分トロンボプラスチン時間(APTT) | APTT | APTT |  |  |  |  | s |  | s |  | 血漿 | 測定法を問わず | 2B020000002299803 |  |  |  | PQ | [5 empty] | 3500 | 00000000 | 20260812
血液学的検査 |  | 1 | 0 | 1 | 活性化部分トロンボプラスチン時間(APTT) | 活性化部分トロンボプラスチン時間(APTT) | APTT | APTT |  |  |  |  | s |  | s |  | 血漿 | 測定法を問わず | 2B020000002299851 |  |  |  | PQ | [5 empty] | 3500 | 00000000 | 20260812
血液学的検査 |  | 1 | 0 | 1 | 活性化部分トロンボプラスチン時間(APTT) | 活性化部分トロンボプラスチン時間(APTT) | APTT | APTT |  |  |  |  | s |  | s |  | 血漿 | 測定法を問わず | 2B020000002299852 |  |  |  | PQ | [5 empty] | 3500 | 00000000 | 20260812
血液学的検査 |  | 1 | 0 | 1 | 活性化部分トロンボプラスチン時間(APTT) | 活性化部分トロンボプラスチン時間(APTT) | APTT | APTT |  |  |  |  | s |  | s |  | 血漿 | 測定法を問わず | 2B020000002299855 |  |  |  | PQ | [5 empty] | 3500 | 00000000 | 20260812
血液学的検査 |  | 1 | 0 | 1 | 活性化部分トロンボプラスチン時間(APTT) | 活性化部分トロンボプラスチン時間(APTT) | APTT | APTT | コバス t システム APTT MS | 血漿 | コバス t システム APTT MS | B20030000240030F0 | s |  | s |  | 血漿 | 凝固時間測定 | 2B020000002231103 |  |  |  | PQ | [5 empty] | 3500 | 20260825 | 99999999
血液学的検査 |  | 1 | 0 | 1 | 活性化部分トロンボプラスチン時間(APTT) | 活性化部分トロンボプラスチン時間(APTT) | APTT | APTT | コバス t システム APTT MS | 血漿(クエン酸入り) | コバス t システム APTT MS | B20030000244030F0 | s |  | s |  | 血漿 | 凝固時間測定 | 2B020000002231103 |  |  |  | PQ | [5 empty] | 3500 | 20260825 | 99999999
血液学的検査 |  | 1 | 0 | 1 | 活性化部分トロンボプラスチン時間(APTT) | 活性化部分トロンボプラスチン時間(APTT) | APTT | APTT | コバス t システム APTT LS | 血漿 | コバス t システム APTT LS | B20030000240031F0 | s |  | s |  | 血漿 | 凝固時間測定 | 2B020000002231103 |  |  |  | PQ | [5 empty] | 3500 | 20260825 | 99999999
血液学的検査 |  | 1 | 0 | 1 | 活性化部分トロンボプラスチン時間(APTT) | 活性化部分トロンボプラスチン時間(APTT) | APTT | APTT | コバス t システム APTT LS | 血漿(クエン酸入り) | コバス t システム APTT LS | B20030000244031F0 | s |  | s |  | 血漿 | 凝固時間測定 | 2B020000002231103 |  |  |  | PQ | [5 empty] | 3500 | 20260825 | 99999999
血液学的検査 |  | 1 | 0 | 1 | 活性化部分トロンボプラスチン時間(APTT) | 活性化部分トロンボプラスチン時間(APTT) | APTT | APTT | ドライヘマト APTT−2 | 全血(静脈血、抗凝固剤入り) | ドライヘマト APTT−2 | B20030000211028F0 | s |  | s |  | 全血(添加物入り) | 粘稠&散乱光法 | 2B020000001931901 |  |  |  | PQ | [5 empty] | 3500 | 00000000 | 99999999
血液学的検査 |  | 1 | 0 | 1 | 活性化部分トロンボプラスチン時間(APTT) | 活性化部分トロンボプラスチン時間(APTT) | APTT | APTT | ドライヘマト APTT−2 | 全血(静脈血、クエン酸入り) | ドライヘマト APTT−2 | B20030000214028F0 | s |  | s |  | 全血(添加物入り) | 粘稠&散乱光法 | 2B020000001931901 |  |  |  | PQ | [5 empty] | 3500 | 00000000 | 99999999
血液学的検査 |  | 1 | 0 | 1 | 活性化部分トロンボプラスチン時間(APTT) | 活性化部分トロンボプラスチン時間(APTT) | APTT | APTT | ドライヘマト APTT−2 | 血漿 | ドライヘマト APTT−2 | B20030000240028F0 | s |  | s |  | 血漿 | 粘稠&散乱光法 | 2B020000002231901 |  |  |  | PQ | [5 empty] | 3500 | 00000000 | 99999999
血液学的検査 |  | 1 | 0 | 1 | 活性化部分トロンボプラスチン時間(APTT) | 活性化部分トロンボプラスチン時間(APTT) | APTT | APTT | ドライヘマト APTT−2 | 血漿(クエン酸入り) | ドライヘマト APTT−2 | B20030000244028F0 | s |  | s |  | 血漿 | 粘稠&散乱光法 | 2B020000002231901 |  |  |  | PQ | [5 empty] | 3500 | 00000000 | 99999999
血液学的検査 |  | 1 | 0 | 1 | プロトロンビン時間 | プロトロンビン時間(PT-秒) | PT-秒 | PT-秒 | STA ネオプラスチン R | 血漿 | STA ネオプラスチン R | B20060000240017F0 | s |  | s |  | 血漿 | 凝固時間測定 | 2B030000002231151 |  |  |  | PQ | [5 empty] | 3600 | 20250716 | 99999999
血液学的検査 |  | 1 | 0 | 1 | プロトロンビン時間 | プロトロンビン時間(PT-秒) | PT-秒 | PT-秒 | STA ネオプラスチン R | 血漿(クエン酸入り) | STA ネオプラスチン R | B20060000244017F0 | s |  | s |  | 血漿 | 凝固時間測定 | 2B030000002231151 |  |  |  | PQ | [5 empty] | 3600 | 20250716 | 99999999
血液学的検査 |  | 1 | 0 | 1 | プロトロンビン時間 | プロトロンビン時間(PT-秒) | PT-秒 | PT-秒 | STA試薬シリーズ PT | 血漿 | STA試薬シリーズ PT | B20060000240016F0 | s |  | s |  | 血漿 | 凝固時間測定 | 2B030000002231151 |  |  |  | PQ | [5 empty] | 3600 | 20250716 | 99999999
血液学的検査 |  | 1 | 0 | 1 | プロトロンビン時間 | プロトロンビン時間(PT-秒) | PT-秒 | PT-秒 | STA試薬シリーズ PT | 血漿(クエン酸入り) | STA試薬シリーズ PT | B20060000244016F0 | s |  | s |  | 血漿 | 凝固時間測定 | 2B030000002231151 |  |  |  | PQ | [5 empty] | 3600 | 20250716 | 99999999
血液学的検査 |  | 1 | 0 | 1 | プロトロンビン時間 | プロトロンビン時間(PT-秒) | PT-秒 | PT-秒 | STA試薬シリーズ PTネオプチマル | 血漿 | STA試薬シリーズ PTネオプチマル | B20060000240031F0 | s |  | s |  | 血漿 | 凝固時間測定 | 2B030000002231151 |  |  |  | PQ | [5 empty] | 3600 | 20250716 | 99999999
血液学的検査 |  | 1 | 0 | 1 | プロトロンビン時間 | プロトロンビン時間(PT-秒) | PT-秒 | PT-秒 | STA試薬シリーズ PTネオプチマル | 血漿(クエン酸入り) | STA試薬シリーズ PTネオプチマル | B20060000244031F0 | s |  | s |  | 血漿 | 凝固時間測定 | 2B030000002231151 |  |  |  | PQ | [5 empty] | 3600 | 20250716 | 99999999
血液学的検査 |  | 1 | 0 | 1 | プロトロンビン時間 | プロトロンビン時間(PT-秒) | PT-秒 | PT-秒 | エクスプレシア PT/INRテストストリップ | 全血(毛細管血) | エクスプレシア PT/INRテストストリップ | B20060000230025F0 | s |  | s |  | 毛細管血 | 凝固時間測定 | 2B030000002131151 |  |  |  | PQ | [5 empty] | 3600 | 20250716 | 99999999
血液学的検査 |  | 1 | 0 | 1 | プロトロンビン時間 | プロトロンビン時間(PT-秒) | PT-秒 | PT-秒 | コアグジェネシス PT | 血漿 | コアグジェネシス PT | B20060000240028F0 | s |  | s |  | 血漿 | 凝固時間測定 | 2B030000002231151 |  |  |  | PQ | [5 empty] | 3600 | 20250716 | 99999999
血液学的検査 |  | 1 | 0 | 1 | プロトロンビン時間 | プロトロンビン時間(PT-秒) | PT-秒 | PT-秒 | コアグジェネシス PT | 血漿(クエン酸入り) | コアグジェネシス PT | B20060000244028F0 | s |  | s |  | 血漿 | 凝固時間測定 | 2B030000002231151 |  |  |  | PQ | [5 empty] | 3600 | 20250716 | 99999999
血液学的検査 |  | 1 | 0 | 1 | プロトロンビン時間 | プロトロンビン時間(PT-秒) | PT-秒 | PT-秒 | コアグピア PT-Liquid | 血漿 | コアグピア PT-Liquid | B20060000240029F0 | s |  | s |  | 血漿 | 凝固時間測定 | 2B030000002231151 |  |  |  | PQ | [5 empty] | 3600 | 20260813 | 99999999
血液学的検査 |  | 1 | 0 | 1 | プロトロンビン時間 | プロトロンビン時間(PT-秒) | PT-秒 | PT-秒 | コアグピア PT-Liquid | 血漿(クエン酸入り) | コアグピア PT-Liquid | B20060000244029F0 | s |  | s |  | 血漿 | 凝固時間測定 | 2B030000002231151 |  |  |  | PQ | [5 empty] | 3600 | 20260813 | 99999999
血液学的検査 |  | 1 | 0 | 1 | プロトロンビン時間 | プロトロンビン時間(PT-秒) | PT-秒 | PT-秒 | コアグピア PT-N | 血漿 | コアグピア PT-N | B20060000240015F0 | s |  | s |  | 血漿 | 凝固時間測定 | 2B030000002231151 |  |  |  | PQ | [5 empty] | 3600 | 20250716 | 99999999
血液学的検査 |  | 1 | 0 | 1 | プロトロンビン時間 | プロトロンビン時間(PT-秒) | PT-秒 | PT-秒 | コアグピア PT-N | 血漿(クエン酸入り) | コアグピア PT-N | B20060000244015F0 | s |  | s |  | 血漿 | 凝固時間測定 | 2B030000002231151 |  |  |  | PQ | [5 empty] | 3600 | 20250716 | 99999999
血液学的検査 |  | 1 | 0 | 1 | プロトロンビン時間 | プロトロンビン時間(PT-秒) | PT-秒 | PT-秒 | コバス t システム PT Rec | 血漿 | コバス t システム PT Rec | B20060000240027F0 | s |  | s |  | 血漿 | 凝固時間測定 | 2B030000002231151 |  |  |  | PQ | [5 empty] | 3600 | 20250716 | 99999999
血液学的検査 |  | 1 | 0 | 1 | プロトロンビン時間 | プロトロンビン時間(PT-秒) | PT-秒 | PT-秒 | コバス t システム PT Rec | 血漿(クエン酸入り) | コバス t システム PT Rec | B20060000244027F0 | s |  | s |  | 血漿 | 凝固時間測定 | 2B030000002231151 |  |  |  | PQ | [5 empty] | 3600 | 20250716 | 99999999
血液学的検査 |  | 1 | 0 | 1 | プロトロンビン時間 | プロトロンビン時間(PT-秒) | PT-秒 | PT-秒 | ネオプラスチン プラス | 血漿 | ネオプラスチン プラス | B20060000240018F0 | s |  | s |  | 血漿 | 凝固時間測定 | 2B030000002231151 |  |  |  | PQ | [5 empty] | 3600 | 20250716 | 99999999
血液学的検査 |  | 1 | 0 | 1 | プロトロンビン時間 | プロトロンビン時間(PT-秒) | PT-秒 | PT-秒 | ネオプラスチン プラス | 血漿(クエン酸入り) | ネオプラスチン プラス | B20060000244018F0 | s |  | s |  | 血漿 | 凝固時間測定 | 2B030000002231151 |  |  |  | PQ | [5 empty] | 3600 | 20250716 | 99999999
血液学的検査 |  | 1 | 0 | 1 | プロトロンビン時間 | プロトロンビン時間(PT-秒) | PT-秒 | PT-秒 | デイド イノビン | 血漿 | デイド イノビン | B20060000240014F0 | s |  | s |  | 血漿 | 凝固時間測定 | 2B030000002231151 |  |  |  | PQ | [5 empty] | 3600 | 20250716 | 99999999
血液学的検査 |  | 1 | 0 | 1 | プロトロンビン時間 | プロトロンビン時間(PT-秒) | PT-秒 | PT-秒 | デイド イノビン | 血漿(クエン酸入り) | デイド イノビン | B20060000244014F0 | s |  | s |  | 血漿 | 凝固時間測定 | 2B030000002231151 |  |  |  | PQ | [5 empty] | 3600 | 20250716 | 99999999
血液学的検査 |  | 1 | 0 | 1 | プロトロンビン時間 | プロトロンビン時間(PT-秒) | PT-秒 | PT-秒 | ドライヘマト PT | 血漿 | ドライヘマト PT | B20060000240004F0 | s |  | s |  | 血漿 | 粘稠&散乱光法 | 2B030000002231951 |  |  |  | PQ | [5 empty] | 3600 | 20250716 | 99999999
血液学的検査 |  | 1 | 0 | 1 | プロトロンビン時間 | プロトロンビン時間(PT-秒) | PT-秒 | PT-秒 | ドライヘマト PT | 血漿(クエン酸入り) | ドライヘマト PT | B20060000244004F0 | s |  | s |  | 血漿 | 粘稠&散乱光法 | 2B030000002231951 |  |  |  | PQ | [5 empty] | 3600 | 20250716 | 99999999
血液学的検査 |  | 1 | 0 | 1 | プロトロンビン時間 | プロトロンビン時間(PT-秒) | PT-秒 | PT-秒 | トロンボレル S | 血漿 | トロンボレル S | B20060000240010F0 | s |  | s |  | 血漿 | 凝固時間測定 | 2B030000002231151 |  |  |  | PQ | [5 empty] | 3600 | 20250716 | 99999999
血液学的検査 |  | 1 | 0 | 1 | プロトロンビン時間 | プロトロンビン時間(PT-秒) | PT-秒 | PT-秒 | トロンボレル S | 血漿(クエン酸入り) | トロンボレル S | B20060000244010F0 | s |  | s |  | 血漿 | 凝固時間測定 | 2B030000002231151 |  |  |  | PQ | [5 empty] | 3600 | 20250716 | 99999999
血液学的検査 |  | 1 | 0 | 1 | プロトロンビン時間 | プロトロンビン時間(PT-秒) | PT-秒 | PT-秒 | ヒーモスアイエル リコンビプラスチン | 血漿 | ヒーモスアイエル リコンビプラスチン | B20060000240001F0 | s |  | s |  | 血漿 | 凝固時間測定 | 2B030000002231151 |  |  |  | PQ | [5 empty] | 3600 | 20250716 | 99999999
血液学的検査 |  | 1 | 0 | 1 | プロトロンビン時間 | プロトロンビン時間(PT-秒) | PT-秒 | PT-秒 | ヒーモスアイエル リコンビプラスチン | 血漿(クエン酸入り) | ヒーモスアイエル リコンビプラスチン | B20060000244001F0 | s |  | s |  | 血漿 | 凝固時間測定 | 2B030000002231151 |  |  |  | PQ | [5 empty] | 3600 | 20250716 | 99999999
血液学的検査 |  | 1 | 0 | 1 | プロトロンビン時間 | プロトロンビン時間(PT-秒) | PT-秒 | PT-秒 | ヒーモスアイエル レディプラスチン | 血漿 | ヒーモスアイエル レディプラスチン | B20060000240024F0 | s |  | s |  | 血漿 | 凝固時間測定 | 2B030000002231151 |  |  |  | PQ | [5 empty] | 3600 | 20250716 | 99999999
血液学的検査 |  | 1 | 0 | 1 | プロトロンビン時間 | プロトロンビン時間(PT-秒) | PT-秒 | PT-秒 | ヒーモスアイエル レディプラスチン | 血漿(クエン酸入り) | ヒーモスアイエル レディプラスチン | B20060000244024F0 | s |  | s |  | 血漿 | 凝固時間測定 | 2B030000002231151 |  |  |  | PQ | [5 empty] | 3600 | 20250716 | 99999999
血液学的検査 |  | 1 | 0 | 1 | プロトロンビン時間 | プロトロンビン時間(PT-秒) | PT-秒 | PT-秒 | ヘモクロン PTカートリッジ | 全血(静脈血) | ヘモクロン PTカートリッジ | B20060000210021F0 | s |  | s |  | 全血 | 凝固時間測定 | 2B030000001831151 |  |  |  | PQ | [5 empty] | 3600 | 20260813 | 99999999
血液学的検査 |  | 1 | 0 | 1 | プロトロンビン時間 | プロトロンビン時間(PT-秒) | PT-秒 | PT-秒 | レボヘム PT | 血漿 | レボヘム PT | B20060000240022F0 | s |  | s |  | 血漿 | 凝固時間測定 | 2B030000002231151 |  |  |  | PQ | [5 empty] | 3600 | 20250716 | 99999999
血液学的検査 |  | 1 | 0 | 1 | プロトロンビン時間 | プロトロンビン時間(PT-秒) | PT-秒 | PT-秒 | レボヘム PT | 血漿(クエン酸入り) | レボヘム PT | B20060000244022F0 | s |  | s |  | 血漿 | 凝固時間測定 | 2B030000002231151 |  |  |  | PQ | [5 empty] | 3600 | 20250716 | 99999999
血液学的検査 |  | 1 | 0 | 1 | プロトロンビン時間 | プロトロンビン時間(PT-秒) | PT-秒 | PT-秒 | ロシュ PT テストストリップ | 全血(静脈血) | ロシュ PT テストストリップ | B20060000210019F0 | s |  | s |  | 全血 | 凝固時間測定 | 2B030000001831151 |  |  |  | PQ | [5 empty] | 3600 | 20250716 | 99999999
血液学的検査 |  | 1 | 0 | 1 | プロトロンビン時間 | プロトロンビン時間(PT-秒) | PT-秒 | PT-秒 | ロシュ PT テストストリップ | 全血(毛細管血) | ロシュ PT テストストリップ | B20060000230019F0 | s |  | s |  | 毛細管血 | 凝固時間測定 | 2B030000002131151 |  |  |  | PQ | [5 empty] | 3600 | 20260813 | 99999999
血液学的検査 |  | 1 | 0 | 1 | プロトロンビン時間 | プロトロンビン時間(PT-秒) | PT-秒 | PT-秒 | INRATIO テストストリップ PLUS | 全血(静脈血) | 凝固時間測定_INRaTIO テストストリップ PLUS | B20060000210020F0 | s |  | s |  | 全血 | 凝固時間測定 | 2B030000001831151 |  |  |  | PQ | [5 empty] | 3600 | 20250716 | 20260812
血液学的検査 |  | 1 | 0 | 1 | プロトロンビン時間 | プロトロンビン時間(PT-秒) | PT-秒 | PT-秒 | ヒーモスアイエル PT･フィブリノゲン HS PLUS | 血漿 | 凝固時間測定_ヒーモスアイエル PT･フィブリノゲン HS PLUS | B20060000240002F0 | s |  | s |  | 血漿 | 凝固時間測定 | 2B030000002231151 |  |  |  | PQ | [5 empty] | 3600 | 20250716 | 20260812
血液学的検査 |  | 1 | 0 | 1 | プロトロンビン時間 | プロトロンビン時間(PT-秒) | PT-秒 | PT-秒 | ヒーモスアイエル PT･フィブリノゲン | 血漿 | 凝固時間測定_ヒーモスアイエル PT･フィブリノゲン | B20060000240003F0 | s |  | s |  | 血漿 | 凝固時間測定 | 2B030000002231151 |  |  |  | PQ | [5 empty] | 3600 | 20250716 | 20260812
血液学的検査 |  | 1 | 0 | 1 | プロトロンビン時間 | プロトロンビン時間(PT-秒) | PT-秒 | PT-秒 | コアグサーチ PT | 血漿 | 凝固時間測定_コアグサーチ PT | B20060000240005F0 | s |  | s |  | 血漿 | 凝固時間測定 | 2B030000002231101 |  |  |  | PQ | [5 empty] | 3600 | 00000000 | 20260812
血液学的検査 |  | 1 | 0 | 1 | プロトロンビン時間 | プロトロンビン時間(PT-秒) | PT-秒 | PT-秒 | シンプラスチン エクセル | 血漿 | 凝固時間測定_シンプラスチン エクセル | B20060000240007F0 | s |  | s |  | 血漿 | 凝固時間測定 | 2B030000002231151 |  |  |  | PQ | [5 empty] | 3600 | 20250716 | 20260812
血液学的検査 |  | 1 | 0 | 1 | プロトロンビン時間 | プロトロンビン時間(PT-秒) | PT-秒 | PT-秒 | シンプラスチン エクセル S | 血漿 | 凝固時間測定_シンプラスチン エクセル S | B20060000240008F0 | s |  | s |  | 血漿 | 凝固時間測定 | 2B030000002231151 |  |  |  | PQ | [5 empty] | 3600 | 20250716 | 20260812
血液学的検査 |  | 1 | 0 | 1 | プロトロンビン時間 | プロトロンビン時間(PT-秒) | PT-秒 | PT-秒 | シンプラスチン HTF MDA | 血漿 | 凝固時間測定_シンプラスチン HTF MDA | B20060000240009F0 | s |  | s |  | 血漿 | 凝固時間測定 | 2B030000002231151 |  |  |  | PQ | [5 empty] | 3600 | 20250716 | 20260812
血液学的検査 |  | 1 | 0 | 1 | プロトロンビン時間 | プロトロンビン時間(PT-秒) | PT-秒 | PT-秒 | トロンボチェックPT | 血漿 | 凝固時間測定_トロンボチェックPT | B20060000240012F0 | s |  | s |  | 血漿 | 凝固時間測定 | 2B030000002231151 |  |  |  | PQ | [5 empty] | 3600 | 20250716 | 20260812
血液学的検査 |  | 1 | 0 | 1 | プロトロンビン時間 | プロトロンビン時間(PT-秒) | PT-秒 | PT-秒 | トロンボチェックPTプラス | 血漿 | 凝固時間測定_トロンボチェックPTプラス | B20060000240013F0 | s |  | s |  | 血漿 | 凝固時間測定 | 2B030000002231151 |  |  |  | PQ | [5 empty] | 3600 | 20250716 | 20260812
血液学的検査 |  | 1 | 0 | 1 | プロトロンビン時間 | プロトロンビン時間(PT-秒) | PT-秒 | PT-秒 | ヘモクロンPTカートリッジ | 血漿 | 凝固時間測定_ヘモクロンPTカートリッジ | B20060000240021F0 | s |  | s |  | 血漿 | 凝固時間測定 | 2B030000002231151 |  |  |  | PQ | [5 empty] | 3600 | 20250716 | 20260812
血液学的検査 |  | 1 | 0 | 1 | プロトロンビン時間 | プロトロンビン時間(PT-秒) | PT-秒 | PT-秒 | レボヘム PT C | 血漿 | 凝固時間測定_レボヘム PT c | B20060000240023F0 | s |  | s |  | 血漿 | 凝固時間測定 | 2B030000002231151 |  |  |  | PQ | [5 empty] | 3600 | 20250716 | 20260812
血液学的検査 |  | 1 | 0 | 1 | プロトロンビン時間 | プロトロンビン時間(PT-秒) | PT-秒 | PT-秒 | ラビ PT N | 血漿 | 凝固時間測定_ラビ PT N | B20060000240026F0 | s |  | s |  | 血漿 | 凝固時間測定 | 2B030000002231151 |  |  |  | PQ | [5 empty] | 3600 | 20250716 | 20260812
血液学的検査 |  | 1 | 0 | 1 | プロトロンビン時間 | プロトロンビン時間(PT-秒) | PT-秒 | PT-秒 | ヒーモスアイエル PT･フィブリノゲン HS PLUS | 血漿(クエン酸入り) | 凝固時間測定_ヒーモスアイエル PT･フィブリノゲン HS PLUS | B20060000244002F0 | s |  | s |  | 血漿 | 凝固時間測定 | 2B030000002231151 |  |  |  | PQ | [5 empty] | 3600 | 20250716 | 20260812
血液学的検査 |  | 1 | 0 | 1 | プロトロンビン時間 | プロトロンビン時間(PT-秒) | PT-秒 | PT-秒 | ヒーモスアイエル PT･フィブリノゲン | 血漿(クエン酸入り) | 凝固時間測定_ヒーモスアイエル PT･フィブリノゲン | B20060000244003F0 | s |  | s |  | 血漿 | 凝固時間測定 | 2B030000002231151 |  |  |  | PQ | [5 empty] | 3600 | 20250716 | 20260812
血液学的検査 |  | 1 | 0 | 1 | プロトロンビン時間 | プロトロンビン時間(PT-秒) | PT-秒 | PT-秒 | コアグサーチ PT | 血漿(クエン酸入り) | 凝固時間測定_コアグサーチ PT | B20060000244005F0 | s |  | s |  | 血漿 | 凝固時間測定 | 2B030000002231101 |  |  |  | PQ | [5 empty] | 3600 | 00000000 | 20260812
血液学的検査 |  | 1 | 0 | 1 | プロトロンビン時間 | プロトロンビン時間(PT-秒) | PT-秒 | PT-秒 | シンプラスチン エクセル | 血漿(クエン酸入り) | 凝固時間測定_シンプラスチン エクセル | B20060000244007F0 | s |  | s |  | 血漿 | 凝固時間測定 | 2B030000002231151 |  |  |  | PQ | [5 empty] | 3600 | 20250716 | 20260812
血液学的検査 |  | 1 | 0 | 1 | プロトロンビン時間 | プロトロンビン時間(PT-秒) | PT-秒 | PT-秒 | シンプラスチン エクセル S | 血漿(クエン酸入り) | 凝固時間測定_シンプラスチン エクセル S | B20060000244008F0 | s |  | s |  | 血漿 | 凝固時間測定 | 2B030000002231151 |  |  |  | PQ | [5 empty] | 3600 | 20250716 | 20260812
血液学的検査 |  | 1 | 0 | 1 | プロトロンビン時間 | プロトロンビン時間(PT-秒) | PT-秒 | PT-秒 | シンプラスチン HTF MDA | 血漿(クエン酸入り) | 凝固時間測定_シンプラスチン HTF MDA | B20060000244009F0 | s |  | s |  | 血漿 | 凝固時間測定 | 2B030000002231151 |  |  |  | PQ | [5 empty] | 3600 | 20250716 | 20260812
血液学的検査 |  | 1 | 0 | 1 | プロトロンビン時間 | プロトロンビン時間(PT-秒) | PT-秒 | PT-秒 | トロンボチェックPT | 血漿(クエン酸入り) | 凝固時間測定_トロンボチェックPT | B20060000244012F0 | s |  | s |  | 血漿 | 凝固時間測定 | 2B030000002231151 |  |  |  | PQ | [5 empty] | 3600 | 20250716 | 20260812
血液学的検査 |  | 1 | 0 | 1 | プロトロンビン時間 | プロトロンビン時間(PT-秒) | PT-秒 | PT-秒 | トロンボチェックPTプラス | 血漿(クエン酸入り) | 凝固時間測定_トロンボチェックPTプラス | B20060000244013F0 | s |  | s |  | 血漿 | 凝固時間測定 | 2B030000002231151 |  |  |  | PQ | [5 empty] | 3600 | 20250716 | 20260812
血液学的検査 |  | 1 | 0 | 1 | プロトロンビン時間 | プロトロンビン時間(PT-秒) | PT-秒 | PT-秒 | ヘモクロンPTカートリッジ | 血漿(クエン酸入り) | 凝固時間測定_ヘモクロンPTカートリッジ | B20060000244021F0 | s |  | s |  | 血漿 | 凝固時間測定 | 2B030000002231151 |  |  |  | PQ | [5 empty] | 3600 | 20250716 | 20260812
血液学的検査 |  | 1 | 0 | 1 | プロトロンビン時間 | プロトロンビン時間(PT-秒) | PT-秒 | PT-秒 | レボヘム PT C | 血漿(クエン酸入り) | 凝固時間測定_レボヘム PT c | B20060000244023F0 | s |  | s |  | 血漿 | 凝固時間測定 | 2B030000002231151 |  |  |  | PQ | [5 empty] | 3600 | 20250716 | 20260812
血液学的検査 |  | 1 | 0 | 1 | プロトロンビン時間 | プロトロンビン時間(PT-秒) | PT-秒 | PT-秒 | ラビ PT N | 血漿(クエン酸入り) | 凝固時間測定_ラビ PT N | B20060000244026F0 | s |  | s |  | 血漿 | 凝固時間測定 | 2B030000002231151 |  |  |  | PQ | [5 empty] | 3600 | 20250716 | 20260812
血液学的検査 |  | 1 | 0 | 1 | プロトロンビン時間 | プロトロンビン時間(PT-秒) | PT-秒 | PT-秒 | ロシュ PT テストストリップ | 全血(静脈血) | 凝固時間測定_ロシュ PT テストストリップ | B20060001210019F0 | s |  | s |  | 全血 | 凝固時間測定 | 2B030000001831151 |  |  |  | PQ | [5 empty] | 3600 | 00000000 | 20250715
血液学的検査 |  | 1 | 0 | 1 | プロトロンビン時間 | プロトロンビン時間(PT-秒) | PT-秒 | PT-秒 | INRATIO テストストリップ PLUS | 全血(静脈血) | 凝固時間測定_INRaTIO テストストリップ PLUS | B20060001210020F0 | s |  | s |  | 全血 | 凝固時間測定 | 2B030000001831151 |  |  |  | PQ | [5 empty] | 3600 | 00000000 | 20250715
血液学的検査 |  | 1 | 0 | 1 | プロトロンビン時間 | プロトロンビン時間(PT-秒) | PT-秒 | PT-秒 | エクスプレシア PT/INRテストストリップ | 全血(毛細管血) | 凝固時間測定_エクスプレシア PT/INRテストストリップ | B20060001230025F0 | s |  | s |  | 毛細管血 | 凝固時間測定 | 2B030000002131151 |  |  |  | PQ | [5 empty] | 3600 | 00000000 | 20250715
血液学的検査 |  | 1 | 0 | 1 | プロトロンビン時間 | プロトロンビン時間(PT-秒) | PT-秒 | PT-秒 | ヒーモスアイエル リコンビプラスチン | 血漿 | 凝固時間測定_ヒーモスアイエル リコンビプラスチン | B20060001240001F0 | s |  | s |  | 血漿 | 凝固時間測定 | 2B030000002231151 |  |  |  | PQ | [5 empty] | 3600 | 00000000 | 20250715
血液学的検査 |  | 1 | 0 | 1 | プロトロンビン時間 | プロトロンビン時間(PT-秒) | PT-秒 | PT-秒 | ヒーモスアイエル PT･フィブリノゲン HS PLUS | 血漿 | 凝固時間測定_ヒーモスアイエル PT･フィブリノゲン HS PLUS | B20060001240002F0 | s |  | s |  | 血漿 | 凝固時間測定 | 2B030000002231151 |  |  |  | PQ | [5 empty] | 3600 | 00000000 | 20250715
血液学的検査 |  | 1 | 0 | 1 | プロトロンビン時間 | プロトロンビン時間(PT-秒) | PT-秒 | PT-秒 | ヒーモスアイエル PT･フィブリノゲン | 血漿 | 凝固時間測定_ヒーモスアイエル PT･フィブリノゲン | B20060001240003F0 | s |  | s |  | 血漿 | 凝固時間測定 | 2B030000002231151 |  |  |  | PQ | [5 empty] | 3600 | 00000000 | 20250715
血液学的検査 |  | 1 | 0 | 1 | プロトロンビン時間 | プロトロンビン時間(PT-秒) | PT-秒 | PT-秒 | シンプラスチン エクセル | 血漿 | 凝固時間測定_シンプラスチン エクセル | B20060001240007F0 | s |  | s |  | 血漿 | 凝固時間測定 | 2B030000002231151 |  |  |  | PQ | [5 empty] | 3600 | 00000000 | 20250715
血液学的検査 |  | 1 | 0 | 1 | プロトロンビン時間 | プロトロンビン時間(PT-秒) | PT-秒 | PT-秒 | シンプラスチン エクセル S | 血漿 | 凝固時間測定_シンプラスチン エクセル S | B20060001240008F0 | s |  | s |  | 血漿 | 凝固時間測定 | 2B030000002231151 |  |  |  | PQ | [5 empty] | 3600 | 00000000 | 20250715
血液学的検査 |  | 1 | 0 | 1 | プロトロンビン時間 | プロトロンビン時間(PT-秒) | PT-秒 | PT-秒 | シンプラスチン HTF MDA | 血漿 | 凝固時間測定_シンプラスチン HTF MDA | B20060001240009F0 | s |  | s |  | 血漿 | 凝固時間測定 | 2B030000002231151 |  |  |  | PQ | [5 empty] | 3600 | 00000000 | 20250715
血液学的検査 |  | 1 | 0 | 1 | プロトロンビン時間 | プロトロンビン時間(PT-秒) | PT-秒 | PT-秒 | トロンボレル S | 血漿 | 凝固時間測定_トロンボレル S | B20060001240010F0 | s |  | s |  | 血漿 | 凝固時間測定 | 2B030000002231151 |  |  |  | PQ | [5 empty] | 3600 | 00000000 | 20250715
血液学的検査 |  | 1 | 0 | 1 | プロトロンビン時間 | プロトロンビン時間(PT-秒) | PT-秒 | PT-秒 | トロンボチェックPT | 血漿 | 凝固時間測定_トロンボチェックPT | B20060001240012F0 | s |  | s |  | 血漿 | 凝固時間測定 | 2B030000002231151 |  |  |  | PQ | [5 empty] | 3600 | 00000000 | 20250715
血液学的検査 |  | 1 | 0 | 1 | プロトロンビン時間 | プロトロンビン時間(PT-秒) | PT-秒 | PT-秒 | トロンボチェックPTプラス | 血漿 | 凝固時間測定_トロンボチェックPTプラス | B20060001240013F0 | s |  | s |  | 血漿 | 凝固時間測定 | 2B030000002231151 |  |  |  | PQ | [5 empty] | 3600 | 00000000 | 20250715
血液学的検査 |  | 1 | 0 | 1 | プロトロンビン時間 | プロトロンビン時間(PT-秒) | PT-秒 | PT-秒 | デイド イノビン | 血漿 | 凝固時間測定_デイド イノビン | B20060001240014F0 | s |  | s |  | 血漿 | 凝固時間測定 | 2B030000002231151 |  |  |  | PQ | [5 empty] | 3600 | 00000000 | 20250715
血液学的検査 |  | 1 | 0 | 1 | プロトロンビン時間 | プロトロンビン時間(PT-秒) | PT-秒 | PT-秒 | コアグピア PT-N | 血漿 | 凝固時間測定_コアグピア PT-N | B20060001240015F0 | s |  | s |  | 血漿 | 凝固時間測定 | 2B030000002231151 |  |  |  | PQ | [5 empty] | 3600 | 00000000 | 20250715
血液学的検査 |  | 1 | 0 | 1 | プロトロンビン時間 | プロトロンビン時間(PT-秒) | PT-秒 | PT-秒 | STA試薬シリーズ PT | 血漿 | 凝固時間測定_STA試薬シリーズ PT | B20060001240016F0 | s |  | s |  | 血漿 | 凝固時間測定 | 2B030000002231151 |  |  |  | PQ | [5 empty] | 3600 | 00000000 | 20250715
血液学的検査 |  | 1 | 0 | 1 | プロトロンビン時間 | プロトロンビン時間(PT-秒) | PT-秒 | PT-秒 | STAネオプラスチン R | 血漿 | 凝固時間測定_STAネオプラスチン R | B20060001240017F0 | s |  | s |  | 血漿 | 凝固時間測定 | 2B030000002231151 |  |  |  | PQ | [5 empty] | 3600 | 00000000 | 20250715
血液学的検査 |  | 1 | 0 | 1 | プロトロンビン時間 | プロトロンビン時間(PT-秒) | PT-秒 | PT-秒 | ネオプラスチン プラス | 血漿 | 凝固時間測定_ネオプラスチン プラス | B20060001240018F0 | s |  | s |  | 血漿 | 凝固時間測定 | 2B030000002231151 |  |  |  | PQ | [5 empty] | 3600 | 00000000 | 20250715
血液学的検査 |  | 1 | 0 | 1 | プロトロンビン時間 | プロトロンビン時間(PT-秒) | PT-秒 | PT-秒 | ヘモクロンPTカートリッジ | 血漿 | 凝固時間測定_ヘモクロンPTカートリッジ | B20060001240021F0 | s |  | s |  | 血漿 | 凝固時間測定 | 2B030000002231151 |  |  |  | PQ | [5 empty] | 3600 | 00000000 | 20250715
血液学的検査 |  | 1 | 0 | 1 | プロトロンビン時間 | プロトロンビン時間(PT-秒) | PT-秒 | PT-秒 | レボヘム PT | 血漿 | 凝固時間測定_レボヘム PT | B20060001240022F0 | s |  | s |  | 血漿 | 凝固時間測定 | 2B030000002231151 |  |  |  | PQ | [5 empty] | 3600 | 00000000 | 20250715
血液学的検査 |  | 1 | 0 | 1 | プロトロンビン時間 | プロトロンビン時間(PT-秒) | PT-秒 | PT-秒 | レボヘム PT C | 血漿 | 凝固時間測定_レボヘム PT c | B20060001240023F0 | s |  | s |  | 血漿 | 凝固時間測定 | 2B030000002231151 |  |  |  | PQ | [5 empty] | 3600 | 00000000 | 20250715
血液学的検査 |  | 1 | 0 | 1 | プロトロンビン時間 | プロトロンビン時間(PT-秒) | PT-秒 | PT-秒 | ヒーモスアイエル レディプラスチン | 血漿 | 凝固時間測定_ヒーモスアイエル レディプラスチン | B20060001240024F0 | s |  | s |  | 血漿 | 凝固時間測定 | 2B030000002231151 |  |  |  | PQ | [5 empty] | 3600 | 00000000 | 20250715
血液学的検査 |  | 1 | 0 | 1 | プロトロンビン時間 | プロトロンビン時間(PT-秒) | PT-秒 | PT-秒 | ラビ PT N | 血漿 | 凝固時間測定_ラビ PT N | B20060001240026F0 | s |  | s |  | 血漿 | 凝固時間測定 | 2B030000002231151 |  |  |  | PQ | [5 empty] | 3600 | 00000000 | 20250715
血液学的検査 |  | 1 | 0 | 1 | プロトロンビン時間 | プロトロンビン時間(PT-秒) | PT-秒 | PT-秒 | コバス T システム PT REC | 血漿 | 凝固時間測定_コバス Tシステム PT Rec | B20060001240027F0 | s |  | s |  | 血漿 | 凝固時間測定 | 2B030000002231151 |  |  |  | PQ | [5 empty] | 3600 | 00000000 | 20250715
血液学的検査 |  | 1 | 0 | 1 | プロトロンビン時間 | プロトロンビン時間(PT-秒) | PT-秒 | PT-秒 | STA試薬シリーズ PTネオプチマル | 血漿 | 凝固時間測定_STA試薬シリ-ズ PTネオプチマル | B20060001240031F0 | s |  | s |  | 血漿 | 凝固時間測定 | 2B030000002231151 |  |  |  | PQ | [5 empty] | 3600 | 00000000 | 20250715
血液学的検査 |  | 1 | 0 | 1 | プロトロンビン時間 | プロトロンビン時間(PT-秒) | PT-秒 | PT-秒 | ヒーモスアイエル リコンビプラスチン | 血漿(クエン酸入り) | 凝固時間測定_ヒーモスアイエル リコンビプラスチン | B20060001244001F0 | s |  | s |  | 血漿 | 凝固時間測定 | 2B030000002231151 |  |  |  | PQ | [5 empty] | 3600 | 00000000 | 20250715
血液学的検査 |  | 1 | 0 | 1 | プロトロンビン時間 | プロトロンビン時間(PT-秒) | PT-秒 | PT-秒 | ヒーモスアイエル PT･フィブリノゲン HS PLUS | 血漿(クエン酸入り) | 凝固時間測定_ヒーモスアイエル PT･フィブリノゲン HS PLUS | B20060001244002F0 | s |  | s |  | 血漿 | 凝固時間測定 | 2B030000002231151 |  |  |  | PQ | [5 empty] | 3600 | 00000000 | 20250715
血液学的検査 |  | 1 | 0 | 1 | プロトロンビン時間 | プロトロンビン時間(PT-秒) | PT-秒 | PT-秒 | ヒーモスアイエル PT･フィブリノゲン | 血漿(クエン酸入り) | 凝固時間測定_ヒーモスアイエル PT･フィブリノゲン | B20060001244003F0 | s |  | s |  | 血漿 | 凝固時間測定 | 2B030000002231151 |  |  |  | PQ | [5 empty] | 3600 | 00000000 | 20250715
血液学的検査 |  | 1 | 0 | 1 | プロトロンビン時間 | プロトロンビン時間(PT-秒) | PT-秒 | PT-秒 | シンプラスチン エクセル | 血漿(クエン酸入り) | 凝固時間測定_シンプラスチン エクセル | B20060001244007F0 | s |  | s |  | 血漿 | 凝固時間測定 | 2B030000002231151 |  |  |  | PQ | [5 empty] | 3600 | 00000000 | 20250715
血液学的検査 |  | 1 | 0 | 1 | プロトロンビン時間 | プロトロンビン時間(PT-秒) | PT-秒 | PT-秒 | シンプラスチン エクセル S | 血漿(クエン酸入り) | 凝固時間測定_シンプラスチン エクセル S | B20060001244008F0 | s |  | s |  | 血漿 | 凝固時間測定 | 2B030000002231151 |  |  |  | PQ | [5 empty] | 3600 | 00000000 | 20250715
血液学的検査 |  | 1 | 0 | 1 | プロトロンビン時間 | プロトロンビン時間(PT-秒) | PT-秒 | PT-秒 | シンプラスチン HTF MDA | 血漿(クエン酸入り) | 凝固時間測定_シンプラスチン HTF MDA | B20060001244009F0 | s |  | s |  | 血漿 | 凝固時間測定 | 2B030000002231151 |  |  |  | PQ | [5 empty] | 3600 | 00000000 | 20250715
血液学的検査 |  | 1 | 0 | 1 | プロトロンビン時間 | プロトロンビン時間(PT-秒) | PT-秒 | PT-秒 | トロンボレル S | 血漿(クエン酸入り) | 凝固時間測定_トロンボレル S | B20060001244010F0 | s |  | s |  | 血漿 | 凝固時間測定 | 2B030000002231151 |  |  |  | PQ | [5 empty] | 3600 | 00000000 | 20250715
血液学的検査 |  | 1 | 0 | 1 | プロトロンビン時間 | プロトロンビン時間(PT-秒) | PT-秒 | PT-秒 | トロンボチェックPT | 血漿(クエン酸入り) | 凝固時間測定_トロンボチェックPT | B20060001244012F0 | s |  | s |  | 血漿 | 凝固時間測定 | 2B030000002231151 |  |  |  | PQ | [5 empty] | 3600 | 00000000 | 20250715
血液学的検査 |  | 1 | 0 | 1 | プロトロンビン時間 | プロトロンビン時間(PT-秒) | PT-秒 | PT-秒 | トロンボチェックPTプラス | 血漿(クエン酸入り) | 凝固時間測定_トロンボチェックPTプラス | B20060001244013F0 | s |  | s |  | 血漿 | 凝固時間測定 | 2B030000002231151 |  |  |  | PQ | [5 empty] | 3600 | 00000000 | 20250715
血液学的検査 |  | 1 | 0 | 1 | プロトロンビン時間 | プロトロンビン時間(PT-秒) | PT-秒 | PT-秒 | デイド イノビン | 血漿(クエン酸入り) | 凝固時間測定_デイド イノビン | B20060001244014F0 | s |  | s |  | 血漿 | 凝固時間測定 | 2B030000002231151 |  |  |  | PQ | [5 empty] | 3600 | 00000000 | 20250715
血液学的検査 |  | 1 | 0 | 1 | プロトロンビン時間 | プロトロンビン時間(PT-秒) | PT-秒 | PT-秒 | コアグピア PT-N | 血漿(クエン酸入り) | 凝固時間測定_コアグピア PT-N | B20060001244015F0 | s |  | s |  | 血漿 | 凝固時間測定 | 2B030000002231151 |  |  |  | PQ | [5 empty] | 3600 | 00000000 | 20250715
血液学的検査 |  | 1 | 0 | 1 | プロトロンビン時間 | プロトロンビン時間(PT-秒) | PT-秒 | PT-秒 | STA試薬シリーズ PT | 血漿(クエン酸入り) | 凝固時間測定_STA試薬シリーズ PT | B20060001244016F0 | s |  | s |  | 血漿 | 凝固時間測定 | 2B030000002231151 |  |  |  | PQ | [5 empty] | 3600 | 00000000 | 20250715
血液学的検査 |  | 1 | 0 | 1 | プロトロンビン時間 | プロトロンビン時間(PT-秒) | PT-秒 | PT-秒 | STAネオプラスチン R | 血漿(クエン酸入り) | 凝固時間測定_STAネオプラスチン R | B20060001244017F0 | s |  | s |  | 血漿 | 凝固時間測定 | 2B030000002231151 |  |  |  | PQ | [5 empty] | 3600 | 00000000 | 20250715
血液学的検査 |  | 1 | 0 | 1 | プロトロンビン時間 | プロトロンビン時間(PT-秒) | PT-秒 | PT-秒 | ネオプラスチン プラス | 血漿(クエン酸入り) | 凝固時間測定_ネオプラスチン プラス | B20060001244018F0 | s |  | s |  | 血漿 | 凝固時間測定 | 2B030000002231151 |  |  |  | PQ | [5 empty] | 3600 | 00000000 | 20250715
血液学的検査 |  | 1 | 0 | 1 | プロトロンビン時間 | プロトロンビン時間(PT-秒) | PT-秒 | PT-秒 | ヘモクロンPTカートリッジ | 血漿(クエン酸入り) | 凝固時間測定_ヘモクロンPTカートリッジ | B20060001244021F0 | s |  | s |  | 血漿 | 凝固時間測定 | 2B030000002231151 |  |  |  | PQ | [5 empty] | 3600 | 00000000 | 20250715
血液学的検査 |  | 1 | 0 | 1 | プロトロンビン時間 | プロトロンビン時間(PT-秒) | PT-秒 | PT-秒 | レボヘム PT | 血漿(クエン酸入り) | 凝固時間測定_レボヘム PT | B20060001244022F0 | s |  | s |  | 血漿 | 凝固時間測定 | 2B030000002231151 |  |  |  | PQ | [5 empty] | 3600 | 00000000 | 20250715
血液学的検査 |  | 1 | 0 | 1 | プロトロンビン時間 | プロトロンビン時間(PT-秒) | PT-秒 | PT-秒 | レボヘム PT C | 血漿(クエン酸入り) | 凝固時間測定_レボヘム PT c | B20060001244023F0 | s |  | s |  | 血漿 | 凝固時間測定 | 2B030000002231151 |  |  |  | PQ | [5 empty] | 3600 | 00000000 | 20250715
血液学的検査 |  | 1 | 0 | 1 | プロトロンビン時間 | プロトロンビン時間(PT-秒) | PT-秒 | PT-秒 | ヒーモスアイエル レディプラスチン | 血漿(クエン酸入り) | 凝固時間測定_ヒーモスアイエル レディプラスチン | B20060001244024F0 | s |  | s |  | 血漿 | 凝固時間測定 | 2B030000002231151 |  |  |  | PQ | [5 empty] | 3600 | 00000000 | 20250715
血液学的検査 |  | 1 | 0 | 1 | プロトロンビン時間 | プロトロンビン時間(PT-秒) | PT-秒 | PT-秒 | ラビ PT N | 血漿(クエン酸入り) | 凝固時間測定_ラビ PT N | B20060001244026F0 | s |  | s |  | 血漿 | 凝固時間測定 | 2B030000002231151 |  |  |  | PQ | [5 empty] | 3600 | 00000000 | 20250715
血液学的検査 |  | 1 | 0 | 1 | プロトロンビン時間 | プロトロンビン時間(PT-秒) | PT-秒 | PT-秒 | コバス T システム PT REC | 血漿(クエン酸入り) | 凝固時間測定_コバス Tシステム PT Rec | B20060001244027F0 | s |  | s |  | 血漿 | 凝固時間測定 | 2B030000002231151 |  |  |  | PQ | [5 empty] | 3600 | 00000000 | 20250715
血液学的検査 |  | 1 | 0 | 1 | プロトロンビン時間 | プロトロンビン時間(PT-秒) | PT-秒 | PT-秒 | STA試薬シリーズ PTネオプチマル | 血漿(クエン酸入り) | 凝固時間測定_STA試薬シリ-ズ PTネオプチマル | B20060001244031F0 | s |  | s |  | 血漿 | 凝固時間測定 | 2B030000002231151 |  |  |  | PQ | [5 empty] | 3600 | 00000000 | 20250715
血液学的検査 |  | 1 | 0 | 1 | プロトロンビン時間 | プロトロンビン時間(PT-秒) | PT-秒 | PT-秒 |  | 全血(静脈血) | その他の測定法 | B20060000210000F0 | s |  | s |  | 全血 | その他の測定法 | 2B030000001899951 |  |  |  | PQ | [5 empty] | 3600 | 00000000 | 99999999
血液学的検査 |  | 1 | 0 | 1 | プロトロンビン時間 | プロトロンビン時間(PT-秒) | PT-秒 | PT-秒 |  | 全血(毛細管血) | その他の測定法 | B20060000230000F0 | s |  | s |  | 毛細管血 | その他の測定法 | 2B030000002199951 |  |  |  | PQ | [5 empty] | 3600 | 00000000 | 99999999
血液学的検査 |  | 1 | 0 | 1 | プロトロンビン時間 | プロトロンビン時間(PT-秒) | PT-秒 | PT-秒 |  | 血漿 | その他の測定法 | B20060000240000F0 | s |  | s |  | 血漿 | その他の測定法 | 2B030000002299951 |  |  |  | PQ | [5 empty] | 3600 | 00000000 | 99999999
血液学的検査 |  | 1 | 0 | 1 | プロトロンビン時間 | プロトロンビン時間(PT-秒) | PT-秒 | PT-秒 |  | 血漿(クエン酸入り) | その他の測定法 | B20060000244000F0 | s |  | s |  | 血漿 | その他の測定法 | 2B030000002299951 |  |  |  | PQ | [5 empty] | 3600 | 00000000 | 99999999
血液学的検査 |  | 1 | 0 | 1 | プロトロンビン時間 | プロトロンビン時間(PT-秒) | PT-秒 | PT-秒 |  | 全血(静脈血) | その他の測定法 | B20060001210000F0 | s |  | s |  | 全血 | その他の測定法 | 2B030000001899951 |  |  |  | PQ | [5 empty] | 3600 | 00000000 | 20260812
血液学的検査 |  | 1 | 0 | 1 | プロトロンビン時間 | プロトロンビン時間(PT-秒) | PT-秒 | PT-秒 |  | 全血(毛細管血) | その他の測定法 | B20060001230000F0 | s |  | s |  | 毛細管血 | その他の測定法 | 2B030000002199951 |  |  |  | PQ | [5 empty] | 3600 | 00000000 | 20260812
血液学的検査 |  | 1 | 0 | 1 | プロトロンビン時間 | プロトロンビン時間(PT-秒) | PT-秒 | PT-秒 |  | 血漿 | その他の測定法 | B20060001240000F0 | s |  | s |  | 血漿 | その他の測定法 | 2B030000002299951 |  |  |  | PQ | [5 empty] | 3600 | 00000000 | 20260812
血液学的検査 |  | 1 | 0 | 1 | プロトロンビン時間 | プロトロンビン時間(PT-秒) | PT-秒 | PT-秒 |  | 血漿(クエン酸入り) | その他の測定法 | B20060001244000F0 | s |  | s |  | 血漿 | その他の測定法 | 2B030000002299951 |  |  |  | PQ | [5 empty] | 3600 | 00000000 | 20260812
血液学的検査 |  | 1 | 0 | 1 | プロトロンビン時間 | プロトロンビン時間(PT-秒) | PT-秒 | PT-秒 |  |  |  |  | s |  | s |  | 全血 | 測定法を問わず | 2B030000001899851 |  |  |  | PQ | [5 empty] | 3600 | 00000000 | 20260812
血液学的検査 |  | 1 | 0 | 1 | プロトロンビン時間 | プロトロンビン時間(PT-秒) | PT-秒 | PT-秒 |  |  |  |  | s |  | s |  | 毛細管血 | 測定法を問わず | 2B030000002199851 |  |  |  | PQ | [5 empty] | 3600 | 00000000 | 20260812
血液学的検査 |  | 1 | 0 | 1 | プロトロンビン時間 | プロトロンビン時間(PT-秒) | PT-秒 | PT-秒 |  |  |  |  | s |  | s |  | 血漿 | 測定法を問わず | 2B030000002299851 |  |  |  | PQ | [5 empty] | 3600 | 00000000 | 20260812
血液学的検査 |  | 1 | 0 | 1 | プロトロンビン時間 | プロトロンビン時間(PT-秒) | PT-秒 | PT-秒 |  |  |  |  | s |  | s |  | 血漿 | 測定法を問わず | 2B030000002299803 |  |  |  | PQ | [5 empty] | 3600 | 00000000 | 20260812
血液学的検査 |  | 1 | 0 | 1 | プロトロンビン時間 | プロトロンビン時間(PT-秒) | PT-秒 | PT-秒 |  |  |  |  | s |  | s |  | 血漿 | 測定法を問わず | 2B030000002299801 |  |  |  | PQ | [5 empty] | 3600 | 00000000 | 20260812
血液学的検査 |  | 1 | 0 | 1 | プロトロンビン時間 | プロトロンビン時間(PT比) | PT比 | PT比 | STA ネオプラスチン R | 血漿 | STA ネオプラスチン R | B2006000024001705 | 比 |  | {ratio} |  | 血漿 | 凝固時間測定 | 2B030000002231155 |  |  |  | PQ | [5 empty] | 3700 | 20260813 | 99999999
血液学的検査 |  | 1 | 0 | 1 | プロトロンビン時間 | プロトロンビン時間(PT比) | PT比 | PT比 | STA ネオプラスチン R | 血漿(クエン酸入り) | STA ネオプラスチン R | B2006000024401705 | 比 |  | {ratio} |  | 血漿 | 凝固時間測定 | 2B030000002231155 |  |  |  | PQ | [5 empty] | 3700 | 20260813 | 99999999
血液学的検査 |  | 1 | 0 | 1 | プロトロンビン時間 | プロトロンビン時間(PT比) | PT比 | PT比 | STA試薬シリーズ PT | 血漿 | STA試薬シリーズ PT | B2006000024001605 | 比 |  | {ratio} |  | 血漿 | 凝固時間測定 | 2B030000002231155 |  |  |  | PQ | [5 empty] | 3700 | 20250716 | 99999999
血液学的検査 |  | 1 | 0 | 1 | プロトロンビン時間 | プロトロンビン時間(PT比) | PT比 | PT比 | STA試薬シリーズ PT | 血漿(クエン酸入り) | STA試薬シリーズ PT | B2006000024401605 | 比 |  | {ratio} |  | 血漿 | 凝固時間測定 | 2B030000002231155 |  |  |  | PQ | [5 empty] | 3700 | 20250716 | 99999999
血液学的検査 |  | 1 | 0 | 1 | プロトロンビン時間 | プロトロンビン時間(PT比) | PT比 | PT比 | STA試薬シリーズ PTネオプチマル | 血漿 | STA試薬シリーズ PTネオプチマル | B2006000024003105 | 比 |  | {ratio} |  | 血漿 | 凝固時間測定 | 2B030000002231155 |  |  |  | PQ | [5 empty] | 3700 | 20250716 | 99999999
血液学的検査 |  | 1 | 0 | 1 | プロトロンビン時間 | プロトロンビン時間(PT比) | PT比 | PT比 | STA試薬シリーズ PTネオプチマル | 血漿(クエン酸入り) | STA試薬シリーズ PTネオプチマル | B2006000024403105 | 比 |  | {ratio} |  | 血漿 | 凝固時間測定 | 2B030000002231155 |  |  |  | PQ | [5 empty] | 3700 | 20250716 | 99999999
血液学的検査 |  | 1 | 0 | 1 | プロトロンビン時間 | プロトロンビン時間(PT比) | PT比 | PT比 | コアグジェネシス PT | 血漿 | コアグジェネシス PT | B2006000024002805 | 比 |  | {ratio} |  | 血漿 | 凝固時間測定 | 2B030000002231155 |  |  |  | PQ | [5 empty] | 3700 | 20250716 | 99999999
血液学的検査 |  | 1 | 0 | 1 | プロトロンビン時間 | プロトロンビン時間(PT比) | PT比 | PT比 | コアグジェネシス PT | 血漿(クエン酸入り) | コアグジェネシス PT | B2006000024402805 | 比 |  | {ratio} |  | 血漿 | 凝固時間測定 | 2B030000002231155 |  |  |  | PQ | [5 empty] | 3700 | 20250716 | 99999999
血液学的検査 |  | 1 | 0 | 1 | プロトロンビン時間 | プロトロンビン時間(PT比) | PT比 | PT比 | コアグピア PT-Liquid | 血漿 | コアグピア PT-Liquid | B2006000024002905 | 比 |  | {ratio} |  | 血漿 | 凝固時間測定 | 2B030000002231155 |  |  |  | PQ | [5 empty] | 3700 | 20260813 | 99999999
血液学的検査 |  | 1 | 0 | 1 | プロトロンビン時間 | プロトロンビン時間(PT比) | PT比 | PT比 | コアグピア PT-Liquid | 血漿(クエン酸入り) | コアグピア PT-Liquid | B2006000024402905 | 比 |  | {ratio} |  | 血漿 | 凝固時間測定 | 2B030000002231155 |  |  |  | PQ | [5 empty] | 3700 | 20260813 | 99999999
血液学的検査 |  | 1 | 0 | 1 | プロトロンビン時間 | プロトロンビン時間(PT比) | PT比 | PT比 | コアグピア PT-N | 血漿 | コアグピア PT-N | B2006000024001505 | 比 |  | {ratio} |  | 血漿 | 凝固時間測定 | 2B030000002231155 |  |  |  | PQ | [5 empty] | 3700 | 20250716 | 99999999
血液学的検査 |  | 1 | 0 | 1 | プロトロンビン時間 | プロトロンビン時間(PT比) | PT比 | PT比 | コアグピア PT-N | 血漿(クエン酸入り) | コアグピア PT-N | B2006000024401505 | 比 |  | {ratio} |  | 血漿 | 凝固時間測定 | 2B030000002231155 |  |  |  | PQ | [5 empty] | 3700 | 20250716 | 99999999
血液学的検査 |  | 1 | 0 | 1 | プロトロンビン時間 | プロトロンビン時間(PT比) | PT比 | PT比 | コバス t システム PT Rec | 血漿 | コバス t システム PT Rec | B2006000024002705 | 比 |  | {ratio} |  | 血漿 | 凝固時間測定 | 2B030000002231155 |  |  |  | PQ | [5 empty] | 3700 | 20250716 | 99999999
血液学的検査 |  | 1 | 0 | 1 | プロトロンビン時間 | プロトロンビン時間(PT比) | PT比 | PT比 | コバス t システム PT Rec | 血漿(クエン酸入り) | コバス t システム PT Rec | B2006000024402705 | 比 |  | {ratio} |  | 血漿 | 凝固時間測定 | 2B030000002231155 |  |  |  | PQ | [5 empty] | 3700 | 20250716 | 99999999
血液学的検査 |  | 1 | 0 | 1 | プロトロンビン時間 | プロトロンビン時間(PT比) | PT比 | PT比 | デイド イノビン | 血漿 | デイド イノビン | B2006000024001405 | 比 |  | {ratio} |  | 血漿 | 凝固時間測定 | 2B030000002231155 |  |  |  | PQ | [5 empty] | 3700 | 20250716 | 99999999
血液学的検査 |  | 1 | 0 | 1 | プロトロンビン時間 | プロトロンビン時間(PT比) | PT比 | PT比 | デイド イノビン | 血漿(クエン酸入り) | デイド イノビン | B2006000024401405 | 比 |  | {ratio} |  | 血漿 | 凝固時間測定 | 2B030000002231155 |  |  |  | PQ | [5 empty] | 3700 | 20250716 | 99999999
血液学的検査 |  | 1 | 0 | 1 | プロトロンビン時間 | プロトロンビン時間(PT比) | PT比 | PT比 | トロンボレル S | 血漿 | トロンボレル S | B2006000024001005 | 比 |  | {ratio} |  | 血漿 | 凝固時間測定 | 2B030000002231155 |  |  |  | PQ | [5 empty] | 3700 | 20250716 | 99999999
血液学的検査 |  | 1 | 0 | 1 | プロトロンビン時間 | プロトロンビン時間(PT比) | PT比 | PT比 | トロンボレル S | 血漿(クエン酸入り) | トロンボレル S | B2006000024401005 | 比 |  | {ratio} |  | 血漿 | 凝固時間測定 | 2B030000002231155 |  |  |  | PQ | [5 empty] | 3700 | 20250716 | 99999999
血液学的検査 |  | 1 | 0 | 1 | プロトロンビン時間 | プロトロンビン時間(PT比) | PT比 | PT比 | ネオプラスチン プラス | 血漿 | ネオプラスチン プラス | B2006000024001805 | 比 |  | {ratio} |  | 血漿 | 凝固時間測定 | 2B030000002231155 |  |  |  | PQ | [5 empty] | 3700 | 20250716 | 99999999
血液学的検査 |  | 1 | 0 | 1 | プロトロンビン時間 | プロトロンビン時間(PT比) | PT比 | PT比 | ネオプラスチン プラス | 血漿(クエン酸入り) | ネオプラスチン プラス | B2006000024401805 | 比 |  | {ratio} |  | 血漿 | 凝固時間測定 | 2B030000002231155 |  |  |  | PQ | [5 empty] | 3700 | 20250716 | 99999999
血液学的検査 |  | 1 | 0 | 1 | プロトロンビン時間 | プロトロンビン時間(PT比) | PT比 | PT比 | ヒーモスアイエル リコンビプラスチン | 血漿 | ヒーモスアイエル リコンビプラスチン | B2006000024000105 | 比 |  | {ratio} |  | 血漿 | 凝固時間測定 | 2B030000002231155 |  |  |  | PQ | [5 empty] | 3700 | 20250716 | 99999999
血液学的検査 |  | 1 | 0 | 1 | プロトロンビン時間 | プロトロンビン時間(PT比) | PT比 | PT比 | ヒーモスアイエル リコンビプラスチン | 血漿(クエン酸入り) | ヒーモスアイエル リコンビプラスチン | B2006000024400105 | 比 |  | {ratio} |  | 血漿 | 凝固時間測定 | 2B030000002231155 |  |  |  | PQ | [5 empty] | 3700 | 20250716 | 99999999
血液学的検査 |  | 1 | 0 | 1 | プロトロンビン時間 | プロトロンビン時間(PT比) | PT比 | PT比 | ヒーモスアイエル レディプラスチン | 血漿 | ヒーモスアイエル レディプラスチン | B2006000024002405 | 比 |  | {ratio} |  | 血漿 | 凝固時間測定 | 2B030000002231155 |  |  |  | PQ | [5 empty] | 3700 | 20250716 | 99999999
血液学的検査 |  | 1 | 0 | 1 | プロトロンビン時間 | プロトロンビン時間(PT比) | PT比 | PT比 | ヒーモスアイエル レディプラスチン | 血漿(クエン酸入り) | ヒーモスアイエル レディプラスチン | B2006000024402405 | 比 |  | {ratio} |  | 血漿 | 凝固時間測定 | 2B030000002231155 |  |  |  | PQ | [5 empty] | 3700 | 20250716 | 99999999
血液学的検査 |  | 1 | 0 | 1 | プロトロンビン時間 | プロトロンビン時間(PT比) | PT比 | PT比 | レボヘム PT | 血漿 | レボヘム PT | B2006000024002205 | 比 |  | {ratio} |  | 血漿 | 凝固時間測定 | 2B030000002231155 |  |  |  | PQ | [5 empty] | 3700 | 20250716 | 99999999
血液学的検査 |  | 1 | 0 | 1 | プロトロンビン時間 | プロトロンビン時間(PT比) | PT比 | PT比 | レボヘム PT | 血漿(クエン酸入り) | レボヘム PT | B2006000024402205 | 比 |  | {ratio} |  | 血漿 | 凝固時間測定 | 2B030000002231155 |  |  |  | PQ | [5 empty] | 3700 | 20250716 | 99999999
血液学的検査 |  | 1 | 0 | 1 | プロトロンビン時間 | プロトロンビン時間(PT比) | PT比 | PT比 | ヒーモスアイエル PT･フィブリノゲン HS PLUS | 血漿 | 凝固時間測定_ヒーモスアイエル PT･フィブリノゲン HS PLUS | B2006000024000205 | 比 |  | {ratio} |  | 血漿 | 凝固時間測定 | 2B030000002231155 |  |  |  | PQ | [5 empty] | 3700 | 20250716 | 20260812
血液学的検査 |  | 1 | 0 | 1 | プロトロンビン時間 | プロトロンビン時間(PT比) | PT比 | PT比 | ヒーモスアイエル PT･フィブリノゲン | 血漿 | 凝固時間測定_ヒーモスアイエル PT･フィブリノゲン | B2006000024000305 | 比 |  | {ratio} |  | 血漿 | 凝固時間測定 | 2B030000002231155 |  |  |  | PQ | [5 empty] | 3700 | 20250716 | 20260812
血液学的検査 |  | 1 | 0 | 1 | プロトロンビン時間 | プロトロンビン時間(PT比) | PT比 | PT比 | シンプラスチン エクセル | 血漿 | 凝固時間測定_シンプラスチン エクセル | B2006000024000705 | 比 |  | {ratio} |  | 血漿 | 凝固時間測定 | 2B030000002231155 |  |  |  | PQ | [5 empty] | 3700 | 20250716 | 20260812
血液学的検査 |  | 1 | 0 | 1 | プロトロンビン時間 | プロトロンビン時間(PT比) | PT比 | PT比 | シンプラスチン エクセル S | 血漿 | 凝固時間測定_シンプラスチン エクセル S | B2006000024000805 | 比 |  | {ratio} |  | 血漿 | 凝固時間測定 | 2B030000002231155 |  |  |  | PQ | [5 empty] | 3700 | 20250716 | 20260812
血液学的検査 |  | 1 | 0 | 1 | プロトロンビン時間 | プロトロンビン時間(PT比) | PT比 | PT比 | シンプラスチン HTF MDA | 血漿 | 凝固時間測定_シンプラスチン HTF MDA | B2006000024000905 | 比 |  | {ratio} |  | 血漿 | 凝固時間測定 | 2B030000002231155 |  |  |  | PQ | [5 empty] | 3700 | 20250716 | 20260812
血液学的検査 |  | 1 | 0 | 1 | プロトロンビン時間 | プロトロンビン時間(PT比) | PT比 | PT比 | トロンボチェックPT | 血漿 | 凝固時間測定_トロンボチェックPT | B2006000024001205 | 比 |  | {ratio} |  | 血漿 | 凝固時間測定 | 2B030000002231155 |  |  |  | PQ | [5 empty] | 3700 | 20250716 | 20260812
血液学的検査 |  | 1 | 0 | 1 | プロトロンビン時間 | プロトロンビン時間(PT比) | PT比 | PT比 | トロンボチェックPTプラス | 血漿 | 凝固時間測定_トロンボチェックPTプラス | B2006000024001305 | 比 |  | {ratio} |  | 血漿 | 凝固時間測定 | 2B030000002231155 |  |  |  | PQ | [5 empty] | 3700 | 20250716 | 20260812
血液学的検査 |  | 1 | 0 | 1 | プロトロンビン時間 | プロトロンビン時間(PT比) | PT比 | PT比 | レボヘム PT C | 血漿 | 凝固時間測定_レボヘム PT c | B2006000024002305 | 比 |  | {ratio} |  | 血漿 | 凝固時間測定 | 2B030000002231155 |  |  |  | PQ | [5 empty] | 3700 | 20250716 | 20260812
血液学的検査 |  | 1 | 0 | 1 | プロトロンビン時間 | プロトロンビン時間(PT比) | PT比 | PT比 | ラビ PT N | 血漿 | 凝固時間測定_ラビ PT N | B2006000024002605 | 比 |  | {ratio} |  | 血漿 | 凝固時間測定 | 2B030000002231155 |  |  |  | PQ | [5 empty] | 3700 | 20250716 | 20260812
血液学的検査 |  | 1 | 0 | 1 | プロトロンビン時間 | プロトロンビン時間(PT比) | PT比 | PT比 | ヒーモスアイエル PT･フィブリノゲン HS PLUS | 血漿(クエン酸入り) | 凝固時間測定_ヒーモスアイエル PT･フィブリノゲン HS PLUS | B2006000024400205 | 比 |  | {ratio} |  | 血漿 | 凝固時間測定 | 2B030000002231155 |  |  |  | PQ | [5 empty] | 3700 | 20250716 | 20260812
血液学的検査 |  | 1 | 0 | 1 | プロトロンビン時間 | プロトロンビン時間(PT比) | PT比 | PT比 | ヒーモスアイエル PT･フィブリノゲン | 血漿(クエン酸入り) | 凝固時間測定_ヒーモスアイエル PT･フィブリノゲン | B2006000024400305 | 比 |  | {ratio} |  | 血漿 | 凝固時間測定 | 2B030000002231155 |  |  |  | PQ | [5 empty] | 3700 | 20250716 | 20260812
血液学的検査 |  | 1 | 0 | 1 | プロトロンビン時間 | プロトロンビン時間(PT比) | PT比 | PT比 | シンプラスチン エクセル | 血漿(クエン酸入り) | 凝固時間測定_シンプラスチン エクセル | B2006000024400705 | 比 |  | {ratio} |  | 血漿 | 凝固時間測定 | 2B030000002231155 |  |  |  | PQ | [5 empty] | 3700 | 20250716 | 20260812
血液学的検査 |  | 1 | 0 | 1 | プロトロンビン時間 | プロトロンビン時間(PT比) | PT比 | PT比 | シンプラスチン エクセル S | 血漿(クエン酸入り) | 凝固時間測定_シンプラスチン エクセル S | B2006000024400805 | 比 |  | {ratio} |  | 血漿 | 凝固時間測定 | 2B030000002231155 |  |  |  | PQ | [5 empty] | 3700 | 20250716 | 20260812
血液学的検査 |  | 1 | 0 | 1 | プロトロンビン時間 | プロトロンビン時間(PT比) | PT比 | PT比 | シンプラスチン HTF MDA | 血漿(クエン酸入り) | 凝固時間測定_シンプラスチン HTF MDA | B2006000024400905 | 比 |  | {ratio} |  | 血漿 | 凝固時間測定 | 2B030000002231155 |  |  |  | PQ | [5 empty] | 3700 | 20250716 | 20260812
血液学的検査 |  | 1 | 0 | 1 | プロトロンビン時間 | プロトロンビン時間(PT比) | PT比 | PT比 | トロンボチェックPT | 血漿(クエン酸入り) | 凝固時間測定_トロンボチェックPT | B2006000024401205 | 比 |  | {ratio} |  | 血漿 | 凝固時間測定 | 2B030000002231155 |  |  |  | PQ | [5 empty] | 3700 | 20250716 | 20260812
血液学的検査 |  | 1 | 0 | 1 | プロトロンビン時間 | プロトロンビン時間(PT比) | PT比 | PT比 | トロンボチェックPTプラス | 血漿(クエン酸入り) | 凝固時間測定_トロンボチェックPTプラス | B2006000024401305 | 比 |  | {ratio} |  | 血漿 | 凝固時間測定 | 2B030000002231155 |  |  |  | PQ | [5 empty] | 3700 | 20250716 | 20260812
血液学的検査 |  | 1 | 0 | 1 | プロトロンビン時間 | プロトロンビン時間(PT比) | PT比 | PT比 | レボヘム PT C | 血漿(クエン酸入り) | 凝固時間測定_レボヘム PT c | B2006000024402305 | 比 |  | {ratio} |  | 血漿 | 凝固時間測定 | 2B030000002231155 |  |  |  | PQ | [5 empty] | 3700 | 20250716 | 20260812
血液学的検査 |  | 1 | 0 | 1 | プロトロンビン時間 | プロトロンビン時間(PT比) | PT比 | PT比 | ラビ PT N | 血漿(クエン酸入り) | 凝固時間測定_ラビ PT N | B2006000024402605 | 比 |  | {ratio} |  | 血漿 | 凝固時間測定 | 2B030000002231155 |  |  |  | PQ | [5 empty] | 3700 | 20250716 | 20260812
血液学的検査 |  | 1 | 0 | 1 | プロトロンビン時間 | プロトロンビン時間(PT比) | PT比 | PT比 | ヒーモスアイエル リコンビプラスチン | 血漿 | 凝固時間測定_ヒーモスアイエル リコンビプラスチン | B2006000224000105 | 比 |  | {ratio} |  | 血漿 | 凝固時間測定 | 2B030000002231155 |  |  |  | PQ | [5 empty] | 3700 | 00000000 | 20250715
血液学的検査 |  | 1 | 0 | 1 | プロトロンビン時間 | プロトロンビン時間(PT比) | PT比 | PT比 | ヒーモスアイエル PT･フィブリノゲン HS PLUS | 血漿 | 凝固時間測定_ヒーモスアイエル PT･フィブリノゲン HS PLUS | B2006000224000205 | 比 |  | {ratio} |  | 血漿 | 凝固時間測定 | 2B030000002231155 |  |  |  | PQ | [5 empty] | 3700 | 00000000 | 20250715
血液学的検査 |  | 1 | 0 | 1 | プロトロンビン時間 | プロトロンビン時間(PT比) | PT比 | PT比 | ヒーモスアイエル PT･フィブリノゲン | 血漿 | 凝固時間測定_ヒーモスアイエル PT･フィブリノゲン | B2006000224000305 | 比 |  | {ratio} |  | 血漿 | 凝固時間測定 | 2B030000002231155 |  |  |  | PQ | [5 empty] | 3700 | 00000000 | 20250715
血液学的検査 |  | 1 | 0 | 1 | プロトロンビン時間 | プロトロンビン時間(PT比) | PT比 | PT比 | シンプラスチン エクセル | 血漿 | 凝固時間測定_シンプラスチン エクセル | B2006000224000705 | 比 |  | {ratio} |  | 血漿 | 凝固時間測定 | 2B030000002231155 |  |  |  | PQ | [5 empty] | 3700 | 00000000 | 20250715
血液学的検査 |  | 1 | 0 | 1 | プロトロンビン時間 | プロトロンビン時間(PT比) | PT比 | PT比 | シンプラスチン エクセル S | 血漿 | 凝固時間測定_シンプラスチン エクセル S | B2006000224000805 | 比 |  | {ratio} |  | 血漿 | 凝固時間測定 | 2B030000002231155 |  |  |  | PQ | [5 empty] | 3700 | 00000000 | 20250715
血液学的検査 |  | 1 | 0 | 1 | プロトロンビン時間 | プロトロンビン時間(PT比) | PT比 | PT比 | シンプラスチン HTF MDA | 血漿 | 凝固時間測定_シンプラスチン HTF MDA | B2006000224000905 | 比 |  | {ratio} |  | 血漿 | 凝固時間測定 | 2B030000002231155 |  |  |  | PQ | [5 empty] | 3700 | 00000000 | 20250715
血液学的検査 |  | 1 | 0 | 1 | プロトロンビン時間 | プロトロンビン時間(PT比) | PT比 | PT比 | トロンボレル S | 血漿 | 凝固時間測定_トロンボレル S | B2006000224001005 | 比 |  | {ratio} |  | 血漿 | 凝固時間測定 | 2B030000002231155 |  |  |  | PQ | [5 empty] | 3700 | 00000000 | 20250715
血液学的検査 |  | 1 | 0 | 1 | プロトロンビン時間 | プロトロンビン時間(PT比) | PT比 | PT比 | トロンボチェックPT | 血漿 | 凝固時間測定_トロンボチェックPT | B2006000224001205 | 比 |  | {ratio} |  | 血漿 | 凝固時間測定 | 2B030000002231155 |  |  |  | PQ | [5 empty] | 3700 | 00000000 | 20250715
血液学的検査 |  | 1 | 0 | 1 | プロトロンビン時間 | プロトロンビン時間(PT比) | PT比 | PT比 | トロンボチェックPTプラス | 血漿 | 凝固時間測定_トロンボチェックPTプラス | B2006000224001305 | 比 |  | {ratio} |  | 血漿 | 凝固時間測定 | 2B030000002231155 |  |  |  | PQ | [5 empty] | 3700 | 00000000 | 20250715
血液学的検査 |  | 1 | 0 | 1 | プロトロンビン時間 | プロトロンビン時間(PT比) | PT比 | PT比 | デイド イノビン | 血漿 | 凝固時間測定_デイド イノビン | B2006000224001405 | 比 |  | {ratio} |  | 血漿 | 凝固時間測定 | 2B030000002231155 |  |  |  | PQ | [5 empty] | 3700 | 00000000 | 20250715
血液学的検査 |  | 1 | 0 | 1 | プロトロンビン時間 | プロトロンビン時間(PT比) | PT比 | PT比 | コアグピア PT-N | 血漿 | 凝固時間測定_コアグピア PT-N | B2006000224001505 | 比 |  | {ratio} |  | 血漿 | 凝固時間測定 | 2B030000002231155 |  |  |  | PQ | [5 empty] | 3700 | 00000000 | 20250715
血液学的検査 |  | 1 | 0 | 1 | プロトロンビン時間 | プロトロンビン時間(PT比) | PT比 | PT比 | STA試薬シリーズ PT | 血漿 | 凝固時間測定_STA試薬シリーズ PT | B2006000224001605 | 比 |  | {ratio} |  | 血漿 | 凝固時間測定 | 2B030000002231155 |  |  |  | PQ | [5 empty] | 3700 | 00000000 | 20250715
血液学的検査 |  | 1 | 0 | 1 | プロトロンビン時間 | プロトロンビン時間(PT比) | PT比 | PT比 | ネオプラスチン プラス | 血漿 | 凝固時間測定_ネオプラスチン プラス | B2006000224001805 | 比 |  | {ratio} |  | 血漿 | 凝固時間測定 | 2B030000002231155 |  |  |  | PQ | [5 empty] | 3700 | 00000000 | 20250715
血液学的検査 |  | 1 | 0 | 1 | プロトロンビン時間 | プロトロンビン時間(PT比) | PT比 | PT比 | レボヘム PT | 血漿 | 凝固時間測定_レボヘム PT | B2006000224002205 | 比 |  | {ratio} |  | 血漿 | 凝固時間測定 | 2B030000002231155 |  |  |  | PQ | [5 empty] | 3700 | 00000000 | 20250715
血液学的検査 |  | 1 | 0 | 1 | プロトロンビン時間 | プロトロンビン時間(PT比) | PT比 | PT比 | レボヘム PT C | 血漿 | 凝固時間測定_レボヘム PT c | B2006000224002305 | 比 |  | {ratio} |  | 血漿 | 凝固時間測定 | 2B030000002231155 |  |  |  | PQ | [5 empty] | 3700 | 00000000 | 20250715
血液学的検査 |  | 1 | 0 | 1 | プロトロンビン時間 | プロトロンビン時間(PT比) | PT比 | PT比 | ヒーモスアイエル レディプラスチン | 血漿 | 凝固時間測定_ヒーモスアイエル レディプラスチン | B2006000224002405 | 比 |  | {ratio} |  | 血漿 | 凝固時間測定 | 2B030000002231155 |  |  |  | PQ | [5 empty] | 3700 | 00000000 | 20250715
血液学的検査 |  | 1 | 0 | 1 | プロトロンビン時間 | プロトロンビン時間(PT比) | PT比 | PT比 | ラビ PT N | 血漿 | 凝固時間測定_ラビ PT N | B2006000224002605 | 比 |  | {ratio} |  | 血漿 | 凝固時間測定 | 2B030000002231155 |  |  |  | PQ | [5 empty] | 3700 | 00000000 | 20250715
血液学的検査 |  | 1 | 0 | 1 | プロトロンビン時間 | プロトロンビン時間(PT比) | PT比 | PT比 | コバス T システム PT REC | 血漿 | 凝固時間測定_コバス Tシステム PT Rec | B2006000224002705 | 比 |  | {ratio} |  | 血漿 | 凝固時間測定 | 2B030000002231155 |  |  |  | PQ | [5 empty] | 3700 | 00000000 | 20250715
血液学的検査 |  | 1 | 0 | 1 | プロトロンビン時間 | プロトロンビン時間(PT比) | PT比 | PT比 | STA試薬シリーズ PTネオプチマル | 血漿 | 凝固時間測定_STA試薬シリ-ズ PTネオプチマル | B2006000224003105 | 比 |  | {ratio} |  | 血漿 | 凝固時間測定 | 2B030000002231155 |  |  |  | PQ | [5 empty] | 3700 | 00000000 | 20250715
血液学的検査 |  | 1 | 0 | 1 | プロトロンビン時間 | プロトロンビン時間(PT比) | PT比 | PT比 | ヒーモスアイエル リコンビプラスチン | 血漿(クエン酸入り) | 凝固時間測定_ヒーモスアイエル リコンビプラスチン | B2006000224400105 | 比 |  | {ratio} |  | 血漿 | 凝固時間測定 | 2B030000002231155 |  |  |  | PQ | [5 empty] | 3700 | 00000000 | 20250715
血液学的検査 |  | 1 | 0 | 1 | プロトロンビン時間 | プロトロンビン時間(PT比) | PT比 | PT比 | ヒーモスアイエル PT･フィブリノゲン HS PLUS | 血漿(クエン酸入り) | 凝固時間測定_ヒーモスアイエル PT･フィブリノゲン HS PLUS | B2006000224400205 | 比 |  | {ratio} |  | 血漿 | 凝固時間測定 | 2B030000002231155 |  |  |  | PQ | [5 empty] | 3700 | 00000000 | 20250715
血液学的検査 |  | 1 | 0 | 1 | プロトロンビン時間 | プロトロンビン時間(PT比) | PT比 | PT比 | ヒーモスアイエル PT･フィブリノゲン | 血漿(クエン酸入り) | 凝固時間測定_ヒーモスアイエル PT･フィブリノゲン | B2006000224400305 | 比 |  | {ratio} |  | 血漿 | 凝固時間測定 | 2B030000002231155 |  |  |  | PQ | [5 empty] | 3700 | 00000000 | 20250715
血液学的検査 |  | 1 | 0 | 1 | プロトロンビン時間 | プロトロンビン時間(PT比) | PT比 | PT比 | シンプラスチン エクセル | 血漿(クエン酸入り) | 凝固時間測定_シンプラスチン エクセル | B2006000224400705 | 比 |  | {ratio} |  | 血漿 | 凝固時間測定 | 2B030000002231155 |  |  |  | PQ | [5 empty] | 3700 | 00000000 | 20250715
血液学的検査 |  | 1 | 0 | 1 | プロトロンビン時間 | プロトロンビン時間(PT比) | PT比 | PT比 | シンプラスチン エクセル S | 血漿(クエン酸入り) | 凝固時間測定_シンプラスチン エクセル S | B2006000224400805 | 比 |  | {ratio} |  | 血漿 | 凝固時間測定 | 2B030000002231155 |  |  |  | PQ | [5 empty] | 3700 | 00000000 | 20250715
血液学的検査 |  | 1 | 0 | 1 | プロトロンビン時間 | プロトロンビン時間(PT比) | PT比 | PT比 | シンプラスチン HTF MDA | 血漿(クエン酸入り) | 凝固時間測定_シンプラスチン HTF MDA | B2006000224400905 | 比 |  | {ratio} |  | 血漿 | 凝固時間測定 | 2B030000002231155 |  |  |  | PQ | [5 empty] | 3700 | 00000000 | 20250715
血液学的検査 |  | 1 | 0 | 1 | プロトロンビン時間 | プロトロンビン時間(PT比) | PT比 | PT比 | トロンボレル S | 血漿(クエン酸入り) | 凝固時間測定_トロンボレル S | B2006000224401005 | 比 |  | {ratio} |  | 血漿 | 凝固時間測定 | 2B030000002231155 |  |  |  | PQ | [5 empty] | 3700 | 00000000 | 20250715
血液学的検査 |  | 1 | 0 | 1 | プロトロンビン時間 | プロトロンビン時間(PT比) | PT比 | PT比 | トロンボチェックPT | 血漿(クエン酸入り) | 凝固時間測定_トロンボチェックPT | B2006000224401205 | 比 |  | {ratio} |  | 血漿 | 凝固時間測定 | 2B030000002231155 |  |  |  | PQ | [5 empty] | 3700 | 00000000 | 20250715
血液学的検査 |  | 1 | 0 | 1 | プロトロンビン時間 | プロトロンビン時間(PT比) | PT比 | PT比 | トロンボチェックPTプラス | 血漿(クエン酸入り) | 凝固時間測定_トロンボチェックPTプラス | B2006000224401305 | 比 |  | {ratio} |  | 血漿 | 凝固時間測定 | 2B030000002231155 |  |  |  | PQ | [5 empty] | 3700 | 00000000 | 20250715
血液学的検査 |  | 1 | 0 | 1 | プロトロンビン時間 | プロトロンビン時間(PT比) | PT比 | PT比 | デイド イノビン | 血漿(クエン酸入り) | 凝固時間測定_デイド イノビン | B2006000224401405 | 比 |  | {ratio} |  | 血漿 | 凝固時間測定 | 2B030000002231155 |  |  |  | PQ | [5 empty] | 3700 | 00000000 | 20250715
血液学的検査 |  | 1 | 0 | 1 | プロトロンビン時間 | プロトロンビン時間(PT比) | PT比 | PT比 | コアグピア PT-N | 血漿(クエン酸入り) | 凝固時間測定_コアグピア PT-N | B2006000224401505 | 比 |  | {ratio} |  | 血漿 | 凝固時間測定 | 2B030000002231155 |  |  |  | PQ | [5 empty] | 3700 | 00000000 | 20250715
血液学的検査 |  | 1 | 0 | 1 | プロトロンビン時間 | プロトロンビン時間(PT比) | PT比 | PT比 | STA試薬シリーズ PT | 血漿(クエン酸入り) | 凝固時間測定_STA試薬シリーズ PT | B2006000224401605 | 比 |  | {ratio} |  | 血漿 | 凝固時間測定 | 2B030000002231155 |  |  |  | PQ | [5 empty] | 3700 | 00000000 | 20250715
血液学的検査 |  | 1 | 0 | 1 | プロトロンビン時間 | プロトロンビン時間(PT比) | PT比 | PT比 | ネオプラスチン プラス | 血漿(クエン酸入り) | 凝固時間測定_ネオプラスチン プラス | B2006000224401805 | 比 |  | {ratio} |  | 血漿 | 凝固時間測定 | 2B030000002231155 |  |  |  | PQ | [5 empty] | 3700 | 00000000 | 20250715
血液学的検査 |  | 1 | 0 | 1 | プロトロンビン時間 | プロトロンビン時間(PT比) | PT比 | PT比 | レボヘム PT | 血漿(クエン酸入り) | 凝固時間測定_レボヘム PT | B2006000224402205 | 比 |  | {ratio} |  | 血漿 | 凝固時間測定 | 2B030000002231155 |  |  |  | PQ | [5 empty] | 3700 | 00000000 | 20250715
血液学的検査 |  | 1 | 0 | 1 | プロトロンビン時間 | プロトロンビン時間(PT比) | PT比 | PT比 | レボヘム PT C | 血漿(クエン酸入り) | 凝固時間測定_レボヘム PT c | B2006000224402305 | 比 |  | {ratio} |  | 血漿 | 凝固時間測定 | 2B030000002231155 |  |  |  | PQ | [5 empty] | 3700 | 00000000 | 20250715
血液学的検査 |  | 1 | 0 | 1 | プロトロンビン時間 | プロトロンビン時間(PT比) | PT比 | PT比 | ヒーモスアイエル レディプラスチン | 血漿(クエン酸入り) | 凝固時間測定_ヒーモスアイエル レディプラスチン | B2006000224402405 | 比 |  | {ratio} |  | 血漿 | 凝固時間測定 | 2B030000002231155 |  |  |  | PQ | [5 empty] | 3700 | 00000000 | 20250715
血液学的検査 |  | 1 | 0 | 1 | プロトロンビン時間 | プロトロンビン時間(PT比) | PT比 | PT比 | ラビ PT N | 血漿(クエン酸入り) | 凝固時間測定_ラビ PT N | B2006000224402605 | 比 |  | {ratio} |  | 血漿 | 凝固時間測定 | 2B030000002231155 |  |  |  | PQ | [5 empty] | 3700 | 00000000 | 20250715
血液学的検査 |  | 1 | 0 | 1 | プロトロンビン時間 | プロトロンビン時間(PT比) | PT比 | PT比 | コバス T システム PT REC | 血漿(クエン酸入り) | 凝固時間測定_コバス Tシステム PT Rec | B2006000224402705 | 比 |  | {ratio} |  | 血漿 | 凝固時間測定 | 2B030000002231155 |  |  |  | PQ | [5 empty] | 3700 | 00000000 | 20250715
血液学的検査 |  | 1 | 0 | 1 | プロトロンビン時間 | プロトロンビン時間(PT比) | PT比 | PT比 | STA試薬シリーズ PTネオプチマル | 血漿(クエン酸入り) | 凝固時間測定_STA試薬シリ-ズ PTネオプチマル | B2006000224403105 | 比 |  | {ratio} |  | 血漿 | 凝固時間測定 | 2B030000002231155 |  |  |  | PQ | [5 empty] | 3700 | 00000000 | 20250715
血液学的検査 |  | 1 | 0 | 1 | プロトロンビン時間 | プロトロンビン時間(PT比) | PT比 | PT比 |  | 血漿 | その他の測定法 | B2006000024000005 | 比 |  | {ratio} |  | 血漿 | その他の測定法 | 2B030000002299955 |  |  |  | PQ | [5 empty] | 3700 | 00000000 | 99999999
血液学的検査 |  | 1 | 0 | 1 | プロトロンビン時間 | プロトロンビン時間(PT比) | PT比 | PT比 |  | 血漿(クエン酸入り) | その他の測定法 | B2006000024400005 | 比 |  | {ratio} |  | 血漿 | その他の測定法 | 2B030000002299955 |  |  |  | PQ | [5 empty] | 3700 | 00000000 | 99999999
血液学的検査 |  | 1 | 0 | 1 | プロトロンビン時間 | プロトロンビン時間(PT比) | PT比 | PT比 |  | 血漿 | その他の測定法 | B2006000224000005 | 比 |  | {ratio} |  | 血漿 | その他の測定法 | 2B030000002299955 |  |  |  | PQ | [5 empty] | 3700 | 00000000 | 20260812
血液学的検査 |  | 1 | 0 | 1 | プロトロンビン時間 | プロトロンビン時間(PT比) | PT比 | PT比 |  | 血漿(クエン酸入り) | その他の測定法 | B2006000224400005 | 比 |  | {ratio} |  | 血漿 | その他の測定法 | 2B030000002299955 |  |  |  | PQ | [5 empty] | 3700 | 00000000 | 20260812
血液学的検査 |  | 1 | 0 | 1 | プロトロンビン時間 | プロトロンビン時間(PT比) | PT比 | PT比 |  |  |  |  | 比 |  | {ratio} |  | 血漿 | 測定法を問わず | 2B030000002299855 |  |  |  | PQ | [5 empty] | 3700 | 00000000 | 20260812
血液学的検査 |  | 1 | 0 | 1 | プロトロンビン時間 | プロトロンビン時間(PT-活性) | PT-活性% | PT-活性 | STA ネオプラスチン R | 血漿 | STA ネオプラスチン R | B2006000024001712 | % |  | % |  | 血漿 | 凝固時間測定 | 2B030000002231153 |  |  |  | PQ | [5 empty] | 3800 | 20250716 | 99999999
血液学的検査 |  | 1 | 0 | 1 | プロトロンビン時間 | プロトロンビン時間(PT-活性) | PT-活性% | PT-活性 | STA ネオプラスチン R | 血漿(クエン酸入り) | STA ネオプラスチン R | B2006000024401712 | % |  | % |  | 血漿 | 凝固時間測定 | 2B030000002231153 |  |  |  | PQ | [5 empty] | 3800 | 20250716 | 99999999
血液学的検査 |  | 1 | 0 | 1 | プロトロンビン時間 | プロトロンビン時間(PT-活性) | PT-活性% | PT-活性 | STA試薬シリーズ PT | 血漿 | STA試薬シリーズ PT | B2006000024001612 | % |  | % |  | 血漿 | 凝固時間測定 | 2B030000002231153 |  |  |  | PQ | [5 empty] | 3800 | 20250716 | 99999999
血液学的検査 |  | 1 | 0 | 1 | プロトロンビン時間 | プロトロンビン時間(PT-活性) | PT-活性% | PT-活性 | STA試薬シリーズ PT | 血漿(クエン酸入り) | STA試薬シリーズ PT | B2006000024401612 | % |  | % |  | 血漿 | 凝固時間測定 | 2B030000002231153 |  |  |  | PQ | [5 empty] | 3800 | 20250716 | 99999999
血液学的検査 |  | 1 | 0 | 1 | プロトロンビン時間 | プロトロンビン時間(PT-活性) | PT-活性% | PT-活性 | STA試薬シリーズ PTネオプチマル | 血漿 | STA試薬シリーズ PTネオプチマル | B2006000024003112 | % |  | % |  | 血漿 | 凝固時間測定 | 2B030000002231153 |  |  |  | PQ | [5 empty] | 3800 | 20250716 | 99999999
血液学的検査 |  | 1 | 0 | 1 | プロトロンビン時間 | プロトロンビン時間(PT-活性) | PT-活性% | PT-活性 | STA試薬シリーズ PTネオプチマル | 血漿(クエン酸入り) | STA試薬シリーズ PTネオプチマル | B2006000024403112 | % |  | % |  | 血漿 | 凝固時間測定 | 2B030000002231153 |  |  |  | PQ | [5 empty] | 3800 | 20250716 | 99999999
血液学的検査 |  | 1 | 0 | 1 | プロトロンビン時間 | プロトロンビン時間(PT-活性) | PT-活性% | PT-活性 | コアグジェネシス PT | 血漿 | コアグジェネシス PT | B2006000024002812 | % |  | % |  | 血漿 | 凝固時間測定 | 2B030000002231153 |  |  |  | PQ | [5 empty] | 3800 | 20250716 | 99999999
血液学的検査 |  | 1 | 0 | 1 | プロトロンビン時間 | プロトロンビン時間(PT-活性) | PT-活性% | PT-活性 | コアグジェネシス PT | 血漿(クエン酸入り) | コアグジェネシス PT | B2006000024402812 | % |  | % |  | 血漿 | 凝固時間測定 | 2B030000002231153 |  |  |  | PQ | [5 empty] | 3800 | 20250716 | 99999999
血液学的検査 |  | 1 | 0 | 1 | プロトロンビン時間 | プロトロンビン時間(PT-活性) | PT-活性% | PT-活性 | コアグピア PT-Liquid | 血漿 | コアグピア PT-Liquid | B2006000024002912 | % |  | % |  | 血漿 | 凝固時間測定 | 2B030000002231153 |  |  |  | PQ | [5 empty] | 3800 | 20260813 | 99999999
血液学的検査 |  | 1 | 0 | 1 | プロトロンビン時間 | プロトロンビン時間(PT-活性) | PT-活性% | PT-活性 | コアグピア PT-Liquid | 血漿(クエン酸入り) | コアグピア PT-Liquid | B2006000024402912 | % |  | % |  | 血漿 | 凝固時間測定 | 2B030000002231153 |  |  |  | PQ | [5 empty] | 3800 | 20260813 | 99999999
血液学的検査 |  | 1 | 0 | 1 | プロトロンビン時間 | プロトロンビン時間(PT-活性) | PT-活性% | PT-活性 | コアグピア PT-N | 血漿 | コアグピア PT-N | B2006000024001512 | % |  | % |  | 血漿 | 凝固時間測定 | 2B030000002231153 |  |  |  | PQ | [5 empty] | 3800 | 20250716 | 99999999
血液学的検査 |  | 1 | 0 | 1 | プロトロンビン時間 | プロトロンビン時間(PT-活性) | PT-活性% | PT-活性 | コアグピア PT-N | 血漿(クエン酸入り) | コアグピア PT-N | B2006000024401512 | % |  | % |  | 血漿 | 凝固時間測定 | 2B030000002231153 |  |  |  | PQ | [5 empty] | 3800 | 20250716 | 99999999
血液学的検査 |  | 1 | 0 | 1 | プロトロンビン時間 | プロトロンビン時間(PT-活性) | PT-活性% | PT-活性 | コバス t システム PT Rec | 血漿 | コバス t システム PT Rec | B2006000024002712 | % |  | % |  | 血漿 | 凝固時間測定 | 2B030000002231153 |  |  |  | PQ | [5 empty] | 3800 | 20250716 | 99999999
血液学的検査 |  | 1 | 0 | 1 | プロトロンビン時間 | プロトロンビン時間(PT-活性) | PT-活性% | PT-活性 | コバス t システム PT Rec | 血漿(クエン酸入り) | コバス t システム PT Rec | B2006000024402712 | % |  | % |  | 血漿 | 凝固時間測定 | 2B030000002231153 |  |  |  | PQ | [5 empty] | 3800 | 20250716 | 99999999
血液学的検査 |  | 1 | 0 | 1 | プロトロンビン時間 | プロトロンビン時間(PT-活性) | PT-活性% | PT-活性 | デイド イノビン | 血漿 | デイド イノビン | B2006000024001412 | % |  | % |  | 血漿 | 凝固時間測定 | 2B030000002231153 |  |  |  | PQ | [5 empty] | 3800 | 20250716 | 99999999
血液学的検査 |  | 1 | 0 | 1 | プロトロンビン時間 | プロトロンビン時間(PT-活性) | PT-活性% | PT-活性 | デイド イノビン | 血漿(クエン酸入り) | デイド イノビン | B2006000024401412 | % |  | % |  | 血漿 | 凝固時間測定 | 2B030000002231153 |  |  |  | PQ | [5 empty] | 3800 | 20250716 | 99999999
血液学的検査 |  | 1 | 0 | 1 | プロトロンビン時間 | プロトロンビン時間(PT-活性) | PT-活性% | PT-活性 | トロンボレル S | 血漿 | トロンボレル S | B2006000024001012 | % |  | % |  | 血漿 | 凝固時間測定 | 2B030000002231153 |  |  |  | PQ | [5 empty] | 3800 | 20250716 | 99999999
血液学的検査 |  | 1 | 0 | 1 | プロトロンビン時間 | プロトロンビン時間(PT-活性) | PT-活性% | PT-活性 | トロンボレル S | 血漿(クエン酸入り) | トロンボレル S | B2006000024401012 | % |  | % |  | 血漿 | 凝固時間測定 | 2B030000002231153 |  |  |  | PQ | [5 empty] | 3800 | 20250716 | 99999999
血液学的検査 |  | 1 | 0 | 1 | プロトロンビン時間 | プロトロンビン時間(PT-活性) | PT-活性% | PT-活性 | ネオプラスチン プラス | 血漿 | ネオプラスチン プラス | B2006000024001812 | % |  | % |  | 血漿 | 凝固時間測定 | 2B030000002231153 |  |  |  | PQ | [5 empty] | 3800 | 20250716 | 99999999
血液学的検査 |  | 1 | 0 | 1 | プロトロンビン時間 | プロトロンビン時間(PT-活性) | PT-活性% | PT-活性 | ネオプラスチン プラス | 血漿(クエン酸入り) | ネオプラスチン プラス | B2006000024401812 | % |  | % |  | 血漿 | 凝固時間測定 | 2B030000002231153 |  |  |  | PQ | [5 empty] | 3800 | 20250716 | 99999999
血液学的検査 |  | 1 | 0 | 1 | プロトロンビン時間 | プロトロンビン時間(PT-活性) | PT-活性% | PT-活性 | ヒーモスアイエル リコンビプラスチン | 血漿 | ヒーモスアイエル リコンビプラスチン | B2006000024000112 | % |  | % |  | 血漿 | 凝固時間測定 | 2B030000002231153 |  |  |  | PQ | [5 empty] | 3800 | 20250716 | 99999999
血液学的検査 |  | 1 | 0 | 1 | プロトロンビン時間 | プロトロンビン時間(PT-活性) | PT-活性% | PT-活性 | ヒーモスアイエル リコンビプラスチン | 血漿(クエン酸入り) | ヒーモスアイエル リコンビプラスチン | B2006000024400112 | % |  | % |  | 血漿 | 凝固時間測定 | 2B030000002231153 |  |  |  | PQ | [5 empty] | 3800 | 20250716 | 99999999
血液学的検査 |  | 1 | 0 | 1 | プロトロンビン時間 | プロトロンビン時間(PT-活性) | PT-活性% | PT-活性 | ヒーモスアイエル レディプラスチン | 血漿 | ヒーモスアイエル レディプラスチン | B2006000024002412 | % |  | % |  | 血漿 | 凝固時間測定 | 2B030000002231153 |  |  |  | PQ | [5 empty] | 3800 | 20250716 | 99999999
血液学的検査 |  | 1 | 0 | 1 | プロトロンビン時間 | プロトロンビン時間(PT-活性) | PT-活性% | PT-活性 | ヒーモスアイエル レディプラスチン | 血漿(クエン酸入り) | ヒーモスアイエル レディプラスチン | B2006000024402412 | % |  | % |  | 血漿 | 凝固時間測定 | 2B030000002231153 |  |  |  | PQ | [5 empty] | 3800 | 20250716 | 99999999
血液学的検査 |  | 1 | 0 | 1 | プロトロンビン時間 | プロトロンビン時間(PT-活性) | PT-活性% | PT-活性 | レボヘム PT | 血漿 | レボヘム PT | B2006000024002212 | % |  | % |  | 血漿 | 凝固時間測定 | 2B030000002231153 |  |  |  | PQ | [5 empty] | 3800 | 20250716 | 99999999
血液学的検査 |  | 1 | 0 | 1 | プロトロンビン時間 | プロトロンビン時間(PT-活性) | PT-活性% | PT-活性 | レボヘム PT | 血漿(クエン酸入り) | レボヘム PT | B2006000024402212 | % |  | % |  | 血漿 | 凝固時間測定 | 2B030000002231153 |  |  |  | PQ | [5 empty] | 3800 | 20250716 | 99999999
血液学的検査 |  | 1 | 0 | 1 | プロトロンビン時間 | プロトロンビン時間(PT-活性) | PT-活性% | PT-活性 | ロシュ PT テストストリップ | 全血(静脈血) | ロシュ PT テストストリップ | B2006000021001912 | % |  | % |  | 全血 | 凝固時間測定 | 2B030000001831153 |  |  |  | PQ | [5 empty] | 3800 | 20250716 | 99999999
血液学的検査 |  | 1 | 0 | 1 | プロトロンビン時間 | プロトロンビン時間(PT-活性) | PT-活性% | PT-活性 | ロシュ PT テストストリップ | 全血(毛細管血) | ロシュ PT テストストリップ | B2006000023001912 | % |  | % |  | 毛細管血 | 凝固時間測定 | 2B030000002131153 |  |  |  | PQ | [5 empty] | 3800 | 20260813 | 99999999
血液学的検査 |  | 1 | 0 | 1 | プロトロンビン時間 | プロトロンビン時間(PT-活性) | PT-活性% | PT-活性 |  | 全血(毛細管血) | その他の測定法 | B2006000023000012 | % |  | % |  | 毛細管血 | その他の測定法 | 2B030000002199953 |  |  |  | PQ | [5 empty] | 3800 | 20260813 | 99999999
血液学的検査 |  | 1 | 0 | 1 | プロトロンビン時間 | プロトロンビン時間(PT-活性) | PT-活性% | PT-活性 | ヒーモスアイエル PT･フィブリノゲン HS PLUS | 血漿 | 凝固時間測定_ヒーモスアイエル PT･フィブリノゲン HS PLUS | B2006000024000212 | % |  | % |  | 血漿 | 凝固時間測定 | 2B030000002231153 |  |  |  | PQ | [5 empty] | 3800 | 20250716 | 20260812
血液学的検査 |  | 1 | 0 | 1 | プロトロンビン時間 | プロトロンビン時間(PT-活性) | PT-活性% | PT-活性 | ヒーモスアイエル PT･フィブリノゲン | 血漿 | 凝固時間測定_ヒーモスアイエル PT･フィブリノゲン | B2006000024000312 | % |  | % |  | 血漿 | 凝固時間測定 | 2B030000002231153 |  |  |  | PQ | [5 empty] | 3800 | 20250716 | 20260812
血液学的検査 |  | 1 | 0 | 1 | プロトロンビン時間 | プロトロンビン時間(PT-活性) | PT-活性% | PT-活性 | シンプラスチン エクセル | 血漿 | 凝固時間測定_シンプラスチン エクセル | B2006000024000712 | % |  | % |  | 血漿 | 凝固時間測定 | 2B030000002231153 |  |  |  | PQ | [5 empty] | 3800 | 20250716 | 20260812
血液学的検査 |  | 1 | 0 | 1 | プロトロンビン時間 | プロトロンビン時間(PT-活性) | PT-活性% | PT-活性 | シンプラスチン エクセル S | 血漿 | 凝固時間測定_シンプラスチン エクセル S | B2006000024000812 | % |  | % |  | 血漿 | 凝固時間測定 | 2B030000002231153 |  |  |  | PQ | [5 empty] | 3800 | 20250716 | 20260812
血液学的検査 |  | 1 | 0 | 1 | プロトロンビン時間 | プロトロンビン時間(PT-活性) | PT-活性% | PT-活性 | シンプラスチン HTF MDA | 血漿 | 凝固時間測定_シンプラスチン HTF MDA | B2006000024000912 | % |  | % |  | 血漿 | 凝固時間測定 | 2B030000002231153 |  |  |  | PQ | [5 empty] | 3800 | 20250716 | 20260812
血液学的検査 |  | 1 | 0 | 1 | プロトロンビン時間 | プロトロンビン時間(PT-活性) | PT-活性% | PT-活性 | トロンボチェックPT | 血漿 | 凝固時間測定_トロンボチェックPT | B2006000024001212 | % |  | % |  | 血漿 | 凝固時間測定 | 2B030000002231153 |  |  |  | PQ | [5 empty] | 3800 | 20250716 | 20260812
血液学的検査 |  | 1 | 0 | 1 | プロトロンビン時間 | プロトロンビン時間(PT-活性) | PT-活性% | PT-活性 | トロンボチェックPTプラス | 血漿 | 凝固時間測定_トロンボチェックPTプラス | B2006000024001312 | % |  | % |  | 血漿 | 凝固時間測定 | 2B030000002231153 |  |  |  | PQ | [5 empty] | 3800 | 20250716 | 20260812
血液学的検査 |  | 1 | 0 | 1 | プロトロンビン時間 | プロトロンビン時間(PT-活性) | PT-活性% | PT-活性 | レボヘム PT C | 血漿 | 凝固時間測定_レボヘム PT c | B2006000024002312 | % |  | % |  | 血漿 | 凝固時間測定 | 2B030000002231153 |  |  |  | PQ | [5 empty] | 3800 | 20250716 | 20260812
血液学的検査 |  | 1 | 0 | 1 | プロトロンビン時間 | プロトロンビン時間(PT-活性) | PT-活性% | PT-活性 | ラビ PT N | 血漿 | 凝固時間測定_ラビ PT N | B2006000024002612 | % |  | % |  | 血漿 | 凝固時間測定 | 2B030000002231153 |  |  |  | PQ | [5 empty] | 3800 | 20250716 | 20260812
血液学的検査 |  | 1 | 0 | 1 | プロトロンビン時間 | プロトロンビン時間(PT-活性) | PT-活性% | PT-活性 | ヒーモスアイエル PT･フィブリノゲン HS PLUS | 血漿(クエン酸入り) | 凝固時間測定_ヒーモスアイエル PT･フィブリノゲン HS PLUS | B2006000024400212 | % |  | % |  | 血漿 | 凝固時間測定 | 2B030000002231153 |  |  |  | PQ | [5 empty] | 3800 | 20250716 | 20260812
血液学的検査 |  | 1 | 0 | 1 | プロトロンビン時間 | プロトロンビン時間(PT-活性) | PT-活性% | PT-活性 | ヒーモスアイエル PT･フィブリノゲン | 血漿(クエン酸入り) | 凝固時間測定_ヒーモスアイエル PT･フィブリノゲン | B2006000024400312 | % |  | % |  | 血漿 | 凝固時間測定 | 2B030000002231153 |  |  |  | PQ | [5 empty] | 3800 | 20250716 | 20260812
血液学的検査 |  | 1 | 0 | 1 | プロトロンビン時間 | プロトロンビン時間(PT-活性) | PT-活性% | PT-活性 | シンプラスチン エクセル | 血漿(クエン酸入り) | 凝固時間測定_シンプラスチン エクセル | B2006000024400712 | % |  | % |  | 血漿 | 凝固時間測定 | 2B030000002231153 |  |  |  | PQ | [5 empty] | 3800 | 20250716 | 20260812
血液学的検査 |  | 1 | 0 | 1 | プロトロンビン時間 | プロトロンビン時間(PT-活性) | PT-活性% | PT-活性 | シンプラスチン エクセル S | 血漿(クエン酸入り) | 凝固時間測定_シンプラスチン エクセル S | B2006000024400812 | % |  | % |  | 血漿 | 凝固時間測定 | 2B030000002231153 |  |  |  | PQ | [5 empty] | 3800 | 20250716 | 20260812
血液学的検査 |  | 1 | 0 | 1 | プロトロンビン時間 | プロトロンビン時間(PT-活性) | PT-活性% | PT-活性 | シンプラスチン HTF MDA | 血漿(クエン酸入り) | 凝固時間測定_シンプラスチン HTF MDA | B2006000024400912 | % |  | % |  | 血漿 | 凝固時間測定 | 2B030000002231153 |  |  |  | PQ | [5 empty] | 3800 | 20250716 | 20260812
血液学的検査 |  | 1 | 0 | 1 | プロトロンビン時間 | プロトロンビン時間(PT-活性) | PT-活性% | PT-活性 | トロンボチェックPT | 血漿(クエン酸入り) | 凝固時間測定_トロンボチェックPT | B2006000024401212 | % |  | % |  | 血漿 | 凝固時間測定 | 2B030000002231153 |  |  |  | PQ | [5 empty] | 3800 | 20250716 | 20260812
血液学的検査 |  | 1 | 0 | 1 | プロトロンビン時間 | プロトロンビン時間(PT-活性) | PT-活性% | PT-活性 | トロンボチェックPTプラス | 血漿(クエン酸入り) | 凝固時間測定_トロンボチェックPTプラス | B2006000024401312 | % |  | % |  | 血漿 | 凝固時間測定 | 2B030000002231153 |  |  |  | PQ | [5 empty] | 3800 | 20250716 | 20260812
血液学的検査 |  | 1 | 0 | 1 | プロトロンビン時間 | プロトロンビン時間(PT-活性) | PT-活性% | PT-活性 | レボヘム PT C | 血漿(クエン酸入り) | 凝固時間測定_レボヘム PT c | B2006000024402312 | % |  | % |  | 血漿 | 凝固時間測定 | 2B030000002231153 |  |  |  | PQ | [5 empty] | 3800 | 20250716 | 20260812
血液学的検査 |  | 1 | 0 | 1 | プロトロンビン時間 | プロトロンビン時間(PT-活性) | PT-活性% | PT-活性 | ラビ PT N | 血漿(クエン酸入り) | 凝固時間測定_ラビ PT N | B2006000024402612 | % |  | % |  | 血漿 | 凝固時間測定 | 2B030000002231153 |  |  |  | PQ | [5 empty] | 3800 | 20250716 | 20260812
血液学的検査 |  | 1 | 0 | 1 | プロトロンビン時間 | プロトロンビン時間(PT-活性) | PT-活性% | PT-活性 | ロシュ PT テストストリップ | 全血(静脈血) | 凝固時間測定_ロシュ PT テストストリップ | B2006000221001912 | % |  | % |  | 全血 | 凝固時間測定 | 2B030000001831153 |  |  |  | PQ | [5 empty] | 3800 | 00000000 | 20250715
血液学的検査 |  | 1 | 0 | 1 | プロトロンビン時間 | プロトロンビン時間(PT-活性) | PT-活性% | PT-活性 | STAネオプラスチン R | 血漿 | 凝固時間測定_STAネオプラスチン R | B2006000224001712 | % |  | % |  | 血漿 | 凝固時間測定 | 2B030000002231153 |  |  |  | PQ | [5 empty] | 3800 | 00000000 | 20250715
血液学的検査 |  | 1 | 0 | 1 | プロトロンビン時間 | プロトロンビン時間(PT-活性) | PT-活性% | PT-活性 | STAネオプラスチン R | 血漿(クエン酸入り) | 凝固時間測定_STAネオプラスチン R | B2006000224401712 | % |  | % |  | 血漿 | 凝固時間測定 | 2B030000002231153 |  |  |  | PQ | [5 empty] | 3800 | 00000000 | 20250715
血液学的検査 |  | 1 | 0 | 1 | プロトロンビン時間 | プロトロンビン時間(PT-活性) | PT-活性% | PT-活性 | ヒーモスアイエル リコンビプラスチン | 血漿 | 凝固時間測定_ヒーモスアイエル リコンビプラスチン | B2006000324000112 | % |  | % |  | 血漿 | 凝固時間測定 | 2B030000002231153 |  |  |  | PQ | [5 empty] | 3800 | 00000000 | 20250715
血液学的検査 |  | 1 | 0 | 1 | プロトロンビン時間 | プロトロンビン時間(PT-活性) | PT-活性% | PT-活性 | ヒーモスアイエル PT･フィブリノゲン HS PLUS | 血漿 | 凝固時間測定_ヒーモスアイエル PT･フィブリノゲン HS PLUS | B2006000324000212 | % |  | % |  | 血漿 | 凝固時間測定 | 2B030000002231153 |  |  |  | PQ | [5 empty] | 3800 | 00000000 | 20250715
血液学的検査 |  | 1 | 0 | 1 | プロトロンビン時間 | プロトロンビン時間(PT-活性) | PT-活性% | PT-活性 | ヒーモスアイエル PT･フィブリノゲン | 血漿 | 凝固時間測定_ヒーモスアイエル PT･フィブリノゲン | B2006000324000312 | % |  | % |  | 血漿 | 凝固時間測定 | 2B030000002231153 |  |  |  | PQ | [5 empty] | 3800 | 00000000 | 20250715
血液学的検査 |  | 1 | 0 | 1 | プロトロンビン時間 | プロトロンビン時間(PT-活性) | PT-活性% | PT-活性 | シンプラスチン エクセル | 血漿 | 凝固時間測定_シンプラスチン エクセル | B2006000324000712 | % |  | % |  | 血漿 | 凝固時間測定 | 2B030000002231153 |  |  |  | PQ | [5 empty] | 3800 | 00000000 | 20250715
血液学的検査 |  | 1 | 0 | 1 | プロトロンビン時間 | プロトロンビン時間(PT-活性) | PT-活性% | PT-活性 | シンプラスチン エクセル S | 血漿 | 凝固時間測定_シンプラスチン エクセル S | B2006000324000812 | % |  | % |  | 血漿 | 凝固時間測定 | 2B030000002231153 |  |  |  | PQ | [5 empty] | 3800 | 00000000 | 20250715
血液学的検査 |  | 1 | 0 | 1 | プロトロンビン時間 | プロトロンビン時間(PT-活性) | PT-活性% | PT-活性 | シンプラスチン HTF MDA | 血漿 | 凝固時間測定_シンプラスチン HTF MDA | B2006000324000912 | % |  | % |  | 血漿 | 凝固時間測定 | 2B030000002231153 |  |  |  | PQ | [5 empty] | 3800 | 00000000 | 20250715
血液学的検査 |  | 1 | 0 | 1 | プロトロンビン時間 | プロトロンビン時間(PT-活性) | PT-活性% | PT-活性 | トロンボレル S | 血漿 | 凝固時間測定_トロンボレル S | B2006000324001012 | % |  | % |  | 血漿 | 凝固時間測定 | 2B030000002231153 |  |  |  | PQ | [5 empty] | 3800 | 00000000 | 20250715
血液学的検査 |  | 1 | 0 | 1 | プロトロンビン時間 | プロトロンビン時間(PT-活性) | PT-活性% | PT-活性 | トロンボチェックPT | 血漿 | 凝固時間測定_トロンボチェックPT | B2006000324001212 | % |  | % |  | 血漿 | 凝固時間測定 | 2B030000002231153 |  |  |  | PQ | [5 empty] | 3800 | 00000000 | 20250715
血液学的検査 |  | 1 | 0 | 1 | プロトロンビン時間 | プロトロンビン時間(PT-活性) | PT-活性% | PT-活性 | トロンボチェックPTプラス | 血漿 | 凝固時間測定_トロンボチェックPTプラス | B2006000324001312 | % |  | % |  | 血漿 | 凝固時間測定 | 2B030000002231153 |  |  |  | PQ | [5 empty] | 3800 | 00000000 | 20250715
血液学的検査 |  | 1 | 0 | 1 | プロトロンビン時間 | プロトロンビン時間(PT-活性) | PT-活性% | PT-活性 | デイド イノビン | 血漿 | 凝固時間測定_デイド イノビン | B2006000324001412 | % |  | % |  | 血漿 | 凝固時間測定 | 2B030000002231153 |  |  |  | PQ | [5 empty] | 3800 | 00000000 | 20250715
血液学的検査 |  | 1 | 0 | 1 | プロトロンビン時間 | プロトロンビン時間(PT-活性) | PT-活性% | PT-活性 | コアグピア PT-N | 血漿 | 凝固時間測定_コアグピア PT-N | B2006000324001512 | % |  | % |  | 血漿 | 凝固時間測定 | 2B030000002231153 |  |  |  | PQ | [5 empty] | 3800 | 00000000 | 20250715
血液学的検査 |  | 1 | 0 | 1 | プロトロンビン時間 | プロトロンビン時間(PT-活性) | PT-活性% | PT-活性 | STA試薬シリーズ PT | 血漿 | 凝固時間測定_STA試薬シリーズ PT | B2006000324001612 | % |  | % |  | 血漿 | 凝固時間測定 | 2B030000002231153 |  |  |  | PQ | [5 empty] | 3800 | 00000000 | 20250715
血液学的検査 |  | 1 | 0 | 1 | プロトロンビン時間 | プロトロンビン時間(PT-活性) | PT-活性% | PT-活性 | ネオプラスチン プラス | 血漿 | 凝固時間測定_ネオプラスチン プラス | B2006000324001812 | % |  | % |  | 血漿 | 凝固時間測定 | 2B030000002231153 |  |  |  | PQ | [5 empty] | 3800 | 00000000 | 20250715
血液学的検査 |  | 1 | 0 | 1 | プロトロンビン時間 | プロトロンビン時間(PT-活性) | PT-活性% | PT-活性 | レボヘム PT | 血漿 | 凝固時間測定_レボヘム PT | B2006000324002212 | % |  | % |  | 血漿 | 凝固時間測定 | 2B030000002231153 |  |  |  | PQ | [5 empty] | 3800 | 00000000 | 20250715
血液学的検査 |  | 1 | 0 | 1 | プロトロンビン時間 | プロトロンビン時間(PT-活性) | PT-活性% | PT-活性 | レボヘム PT C | 血漿 | 凝固時間測定_レボヘム PT c | B2006000324002312 | % |  | % |  | 血漿 | 凝固時間測定 | 2B030000002231153 |  |  |  | PQ | [5 empty] | 3800 | 00000000 | 20250715
血液学的検査 |  | 1 | 0 | 1 | プロトロンビン時間 | プロトロンビン時間(PT-活性) | PT-活性% | PT-活性 | ヒーモスアイエル レディプラスチン | 血漿 | 凝固時間測定_ヒーモスアイエル レディプラスチン | B2006000324002412 | % |  | % |  | 血漿 | 凝固時間測定 | 2B030000002231153 |  |  |  | PQ | [5 empty] | 3800 | 00000000 | 20250715
血液学的検査 |  | 1 | 0 | 1 | プロトロンビン時間 | プロトロンビン時間(PT-活性) | PT-活性% | PT-活性 | ラビ PT N | 血漿 | 凝固時間測定_ラビ PT N | B2006000324002612 | % |  | % |  | 血漿 | 凝固時間測定 | 2B030000002231153 |  |  |  | PQ | [5 empty] | 3800 | 00000000 | 20250715
血液学的検査 |  | 1 | 0 | 1 | プロトロンビン時間 | プロトロンビン時間(PT-活性) | PT-活性% | PT-活性 | コバス T システム PT REC | 血漿 | 凝固時間測定_コバス Tシステム PT Rec | B2006000324002712 | % |  | % |  | 血漿 | 凝固時間測定 | 2B030000002231153 |  |  |  | PQ | [5 empty] | 3800 | 00000000 | 20250715
血液学的検査 |  | 1 | 0 | 1 | プロトロンビン時間 | プロトロンビン時間(PT-活性) | PT-活性% | PT-活性 | STA試薬シリーズ PTネオプチマル | 血漿 | 凝固時間測定_STA試薬シリ-ズ PTネオプチマル | B2006000324003112 | % |  | % |  | 血漿 | 凝固時間測定 | 2B030000002231153 |  |  |  | PQ | [5 empty] | 3800 | 00000000 | 20250715
血液学的検査 |  | 1 | 0 | 1 | プロトロンビン時間 | プロトロンビン時間(PT-活性) | PT-活性% | PT-活性 | ヒーモスアイエル リコンビプラスチン | 血漿(クエン酸入り) | 凝固時間測定_ヒーモスアイエル リコンビプラスチン | B2006000324400112 | % |  | % |  | 血漿 | 凝固時間測定 | 2B030000002231153 |  |  |  | PQ | [5 empty] | 3800 | 00000000 | 20250715
血液学的検査 |  | 1 | 0 | 1 | プロトロンビン時間 | プロトロンビン時間(PT-活性) | PT-活性% | PT-活性 | ヒーモスアイエル PT･フィブリノゲン HS PLUS | 血漿(クエン酸入り) | 凝固時間測定_ヒーモスアイエル PT･フィブリノゲン HS PLUS | B2006000324400212 | % |  | % |  | 血漿 | 凝固時間測定 | 2B030000002231153 |  |  |  | PQ | [5 empty] | 3800 | 00000000 | 20250715
血液学的検査 |  | 1 | 0 | 1 | プロトロンビン時間 | プロトロンビン時間(PT-活性) | PT-活性% | PT-活性 | ヒーモスアイエル PT･フィブリノゲン | 血漿(クエン酸入り) | 凝固時間測定_ヒーモスアイエル PT･フィブリノゲン | B2006000324400312 | % |  | % |  | 血漿 | 凝固時間測定 | 2B030000002231153 |  |  |  | PQ | [5 empty] | 3800 | 00000000 | 20250715
血液学的検査 |  | 1 | 0 | 1 | プロトロンビン時間 | プロトロンビン時間(PT-活性) | PT-活性% | PT-活性 | シンプラスチン エクセル | 血漿(クエン酸入り) | 凝固時間測定_シンプラスチン エクセル | B2006000324400712 | % |  | % |  | 血漿 | 凝固時間測定 | 2B030000002231153 |  |  |  | PQ | [5 empty] | 3800 | 00000000 | 20250715
血液学的検査 |  | 1 | 0 | 1 | プロトロンビン時間 | プロトロンビン時間(PT-活性) | PT-活性% | PT-活性 | シンプラスチン エクセル S | 血漿(クエン酸入り) | 凝固時間測定_シンプラスチン エクセル S | B2006000324400812 | % |  | % |  | 血漿 | 凝固時間測定 | 2B030000002231153 |  |  |  | PQ | [5 empty] | 3800 | 00000000 | 20250715
血液学的検査 |  | 1 | 0 | 1 | プロトロンビン時間 | プロトロンビン時間(PT-活性) | PT-活性% | PT-活性 | シンプラスチン HTF MDA | 血漿(クエン酸入り) | 凝固時間測定_シンプラスチン HTF MDA | B2006000324400912 | % |  | % |  | 血漿 | 凝固時間測定 | 2B030000002231153 |  |  |  | PQ | [5 empty] | 3800 | 00000000 | 20250715
血液学的検査 |  | 1 | 0 | 1 | プロトロンビン時間 | プロトロンビン時間(PT-活性) | PT-活性% | PT-活性 | トロンボレル S | 血漿(クエン酸入り) | 凝固時間測定_トロンボレル S | B2006000324401012 | % |  | % |  | 血漿 | 凝固時間測定 | 2B030000002231153 |  |  |  | PQ | [5 empty] | 3800 | 00000000 | 20250715
血液学的検査 |  | 1 | 0 | 1 | プロトロンビン時間 | プロトロンビン時間(PT-活性) | PT-活性% | PT-活性 | トロンボチェックPT | 血漿(クエン酸入り) | 凝固時間測定_トロンボチェックPT | B2006000324401212 | % |  | % |  | 血漿 | 凝固時間測定 | 2B030000002231153 |  |  |  | PQ | [5 empty] | 3800 | 00000000 | 20250715
血液学的検査 |  | 1 | 0 | 1 | プロトロンビン時間 | プロトロンビン時間(PT-活性) | PT-活性% | PT-活性 | トロンボチェックPTプラス | 血漿(クエン酸入り) | 凝固時間測定_トロンボチェックPTプラス | B2006000324401312 | % |  | % |  | 血漿 | 凝固時間測定 | 2B030000002231153 |  |  |  | PQ | [5 empty] | 3800 | 00000000 | 20250715
血液学的検査 |  | 1 | 0 | 1 | プロトロンビン時間 | プロトロンビン時間(PT-活性) | PT-活性% | PT-活性 | デイド イノビン | 血漿(クエン酸入り) | 凝固時間測定_デイド イノビン | B2006000324401412 | % |  | % |  | 血漿 | 凝固時間測定 | 2B030000002231153 |  |  |  | PQ | [5 empty] | 3800 | 00000000 | 20250715
血液学的検査 |  | 1 | 0 | 1 | プロトロンビン時間 | プロトロンビン時間(PT-活性) | PT-活性% | PT-活性 | コアグピア PT-N | 血漿(クエン酸入り) | 凝固時間測定_コアグピア PT-N | B2006000324401512 | % |  | % |  | 血漿 | 凝固時間測定 | 2B030000002231153 |  |  |  | PQ | [5 empty] | 3800 | 00000000 | 20250715
血液学的検査 |  | 1 | 0 | 1 | プロトロンビン時間 | プロトロンビン時間(PT-活性) | PT-活性% | PT-活性 | STA試薬シリーズ PT | 血漿(クエン酸入り) | 凝固時間測定_STA試薬シリーズ PT | B2006000324401612 | % |  | % |  | 血漿 | 凝固時間測定 | 2B030000002231153 |  |  |  | PQ | [5 empty] | 3800 | 00000000 | 20250715
血液学的検査 |  | 1 | 0 | 1 | プロトロンビン時間 | プロトロンビン時間(PT-活性) | PT-活性% | PT-活性 | ネオプラスチン プラス | 血漿(クエン酸入り) | 凝固時間測定_ネオプラスチン プラス | B2006000324401812 | % |  | % |  | 血漿 | 凝固時間測定 | 2B030000002231153 |  |  |  | PQ | [5 empty] | 3800 | 00000000 | 20250715
血液学的検査 |  | 1 | 0 | 1 | プロトロンビン時間 | プロトロンビン時間(PT-活性) | PT-活性% | PT-活性 | レボヘム PT | 血漿(クエン酸入り) | 凝固時間測定_レボヘム PT | B2006000324402212 | % |  | % |  | 血漿 | 凝固時間測定 | 2B030000002231153 |  |  |  | PQ | [5 empty] | 3800 | 00000000 | 20250715
血液学的検査 |  | 1 | 0 | 1 | プロトロンビン時間 | プロトロンビン時間(PT-活性) | PT-活性% | PT-活性 | レボヘム PT C | 血漿(クエン酸入り) | 凝固時間測定_レボヘム PT c | B2006000324402312 | % |  | % |  | 血漿 | 凝固時間測定 | 2B030000002231153 |  |  |  | PQ | [5 empty] | 3800 | 00000000 | 20250715
血液学的検査 |  | 1 | 0 | 1 | プロトロンビン時間 | プロトロンビン時間(PT-活性) | PT-活性% | PT-活性 | ヒーモスアイエル レディプラスチン | 血漿(クエン酸入り) | 凝固時間測定_ヒーモスアイエル レディプラスチン | B2006000324402412 | % |  | % |  | 血漿 | 凝固時間測定 | 2B030000002231153 |  |  |  | PQ | [5 empty] | 3800 | 00000000 | 20250715
血液学的検査 |  | 1 | 0 | 1 | プロトロンビン時間 | プロトロンビン時間(PT-活性) | PT-活性% | PT-活性 | ラビ PT N | 血漿(クエン酸入り) | 凝固時間測定_ラビ PT N | B2006000324402612 | % |  | % |  | 血漿 | 凝固時間測定 | 2B030000002231153 |  |  |  | PQ | [5 empty] | 3800 | 00000000 | 20250715
血液学的検査 |  | 1 | 0 | 1 | プロトロンビン時間 | プロトロンビン時間(PT-活性) | PT-活性% | PT-活性 | コバス T システム PT REC | 血漿(クエン酸入り) | 凝固時間測定_コバス Tシステム PT Rec | B2006000324402712 | % |  | % |  | 血漿 | 凝固時間測定 | 2B030000002231153 |  |  |  | PQ | [5 empty] | 3800 | 00000000 | 20250715
血液学的検査 |  | 1 | 0 | 1 | プロトロンビン時間 | プロトロンビン時間(PT-活性) | PT-活性% | PT-活性 | STA試薬シリーズ PTネオプチマル | 血漿(クエン酸入り) | 凝固時間測定_STA試薬シリ-ズ PTネオプチマル | B2006000324403112 | % |  | % |  | 血漿 | 凝固時間測定 | 2B030000002231153 |  |  |  | PQ | [5 empty] | 3800 | 00000000 | 20250715
血液学的検査 |  | 1 | 0 | 1 | プロトロンビン時間 | プロトロンビン時間(PT-活性) | PT-活性% | PT-活性 |  | 全血(静脈血) | その他の測定法 | B2006000021000012 | % |  | % |  | 全血 | その他の測定法 | 2B030000001899953 |  |  |  | PQ | [5 empty] | 3800 | 00000000 | 99999999
血液学的検査 |  | 1 | 0 | 1 | プロトロンビン時間 | プロトロンビン時間(PT-活性) | PT-活性% | PT-活性 |  | 血漿 | その他の測定法 | B2006000024000012 | % |  | % |  | 血漿 | その他の測定法 | 2B030000002299953 |  |  |  | PQ | [5 empty] | 3800 | 00000000 | 99999999
血液学的検査 |  | 1 | 0 | 1 | プロトロンビン時間 | プロトロンビン時間(PT-活性) | PT-活性% | PT-活性 |  | 血漿(クエン酸入り) | その他の測定法 | B2006000024400012 | % |  | % |  | 血漿 | その他の測定法 | 2B030000002299953 |  |  |  | PQ | [5 empty] | 3800 | 00000000 | 99999999
血液学的検査 |  | 1 | 0 | 1 | プロトロンビン時間 | プロトロンビン時間(PT-活性) | PT-活性% | PT-活性 |  | 全血(静脈血) | その他の測定法 | B2006000221000012 | % |  | % |  | 全血 | その他の測定法 | 2B030000001899953 |  |  |  | PQ | [5 empty] | 3800 | 00000000 | 20260812
血液学的検査 |  | 1 | 0 | 1 | プロトロンビン時間 | プロトロンビン時間(PT-活性) | PT-活性% | PT-活性 |  | 血漿 | その他の測定法 | B2006000224000012 | % |  | % |  | 血漿 | その他の測定法 | 2B030000002299953 |  |  |  | PQ | [5 empty] | 3800 | 00000000 | 20260812
血液学的検査 |  | 1 | 0 | 1 | プロトロンビン時間 | プロトロンビン時間(PT-活性) | PT-活性% | PT-活性 |  | 血漿(クエン酸入り) | その他の測定法 | B2006000224400012 | % |  | % |  | 血漿 | その他の測定法 | 2B030000002299953 |  |  |  | PQ | [5 empty] | 3800 | 00000000 | 20260812
血液学的検査 |  | 1 | 0 | 1 | プロトロンビン時間 | プロトロンビン時間(PT-活性) | PT-活性% | PT-活性 |  | 血漿 | その他の測定法 | B2006000324000012 | % |  | % |  | 血漿 | その他の測定法 | 2B030000002299953 |  |  |  | PQ | [5 empty] | 3800 | 00000000 | 20260812
血液学的検査 |  | 1 | 0 | 1 | プロトロンビン時間 | プロトロンビン時間(PT-活性) | PT-活性% | PT-活性 |  | 血漿(クエン酸入り) | その他の測定法 | B2006000324400012 | % |  | % |  | 血漿 | その他の測定法 | 2B030000002299953 |  |  |  | PQ | [5 empty] | 3800 | 00000000 | 20260812
血液学的検査 |  | 1 | 0 | 1 | プロトロンビン時間 | プロトロンビン時間(PT-活性) | PT-活性% | PT-活性 |  |  |  |  | % |  | % |  | 全血 | 測定法を問わず | 2B030000001899853 |  |  |  | PQ | [5 empty] | 3800 | 00000000 | 20260812
血液学的検査 |  | 1 | 0 | 1 | プロトロンビン時間 | プロトロンビン時間(PT-活性) | PT-活性% | PT-活性 |  |  |  |  | % |  | % |  | 血漿 | 測定法を問わず | 2B030000002299853 |  |  |  | PQ | [5 empty] | 3800 | 00000000 | 20260812
血液学的検査 |  | 1 | 0 | 1 | プロトロンビン時間 | プロトロンビン時間(PT-INR) | PT-INR | PT-INR | STA ネオプラスチン R | 血漿 | STA ネオプラスチン R | B2006000024001761 | INR |  | {INR} |  | 血漿 | 凝固時間測定 | 2B030000002231157 |  |  |  | PQ | [5 empty] | 3900 | 20250716 | 99999999
血液学的検査 |  | 1 | 0 | 1 | プロトロンビン時間 | プロトロンビン時間(PT-INR) | PT-INR | PT-INR | STA ネオプラスチン R | 血漿(クエン酸入り) | STA ネオプラスチン R | B2006000024401761 | INR |  | {INR} |  | 血漿 | 凝固時間測定 | 2B030000002231157 |  |  |  | PQ | [5 empty] | 3900 | 20250716 | 99999999
血液学的検査 |  | 1 | 0 | 1 | プロトロンビン時間 | プロトロンビン時間(PT-INR) | PT-INR | PT-INR | STA試薬シリーズ PT | 血漿 | STA試薬シリーズ PT | B2006000024001661 | INR |  | {INR} |  | 血漿 | 凝固時間測定 | 2B030000002231157 |  |  |  | PQ | [5 empty] | 3900 | 20250716 | 99999999
血液学的検査 |  | 1 | 0 | 1 | プロトロンビン時間 | プロトロンビン時間(PT-INR) | PT-INR | PT-INR | STA試薬シリーズ PT | 血漿(クエン酸入り) | STA試薬シリーズ PT | B2006000024401661 | INR |  | {INR} |  | 血漿 | 凝固時間測定 | 2B030000002231157 |  |  |  | PQ | [5 empty] | 3900 | 20250716 | 99999999
血液学的検査 |  | 1 | 0 | 1 | プロトロンビン時間 | プロトロンビン時間(PT-INR) | PT-INR | PT-INR | STA試薬シリーズ PTネオプチマル | 血漿 | STA試薬シリーズ PTネオプチマル | B2006000024003161 | INR |  | {INR} |  | 血漿 | 凝固時間測定 | 2B030000002231157 |  |  |  | PQ | [5 empty] | 3900 | 20250716 | 99999999
血液学的検査 |  | 1 | 0 | 1 | プロトロンビン時間 | プロトロンビン時間(PT-INR) | PT-INR | PT-INR | STA試薬シリーズ PTネオプチマル | 血漿(クエン酸入り) | STA試薬シリーズ PTネオプチマル | B2006000024403161 | INR |  | {INR} |  | 血漿 | 凝固時間測定 | 2B030000002231157 |  |  |  | PQ | [5 empty] | 3900 | 20250716 | 99999999
血液学的検査 |  | 1 | 0 | 1 | プロトロンビン時間 | プロトロンビン時間(PT-INR) | PT-INR | PT-INR | エクスプレシア PT/INRテストストリップ | 全血(毛細管血) | エクスプレシア PT/INRテストストリップ | B2006000023002561 | INR |  | {INR} |  | 毛細管血 | 凝固時間測定 | 2B030000002131157 |  |  |  | PQ | [5 empty] | 3900 | 20250716 | 99999999
血液学的検査 |  | 1 | 0 | 1 | プロトロンビン時間 | プロトロンビン時間(PT-INR) | PT-INR | PT-INR | コアグジェネシス PT | 血漿 | コアグジェネシス PT | B2006000024002861 | INR |  | {INR} |  | 血漿 | 凝固時間測定 | 2B030000002231157 |  |  |  | PQ | [5 empty] | 3900 | 20250716 | 99999999
血液学的検査 |  | 1 | 0 | 1 | プロトロンビン時間 | プロトロンビン時間(PT-INR) | PT-INR | PT-INR | コアグジェネシス PT | 血漿(クエン酸入り) | コアグジェネシス PT | B2006000024402861 | INR |  | {INR} |  | 血漿 | 凝固時間測定 | 2B030000002231157 |  |  |  | PQ | [5 empty] | 3900 | 20250716 | 99999999
血液学的検査 |  | 1 | 0 | 1 | プロトロンビン時間 | プロトロンビン時間(PT-INR) | PT-INR | PT-INR | コアグピア PT-Liquid | 血漿 | コアグピア PT-Liquid | B2006000024002961 | INR |  | {INR} |  | 血漿 | 凝固時間測定 | 2B030000002231157 |  |  |  | PQ | [5 empty] | 3900 | 20260813 | 99999999
血液学的検査 |  | 1 | 0 | 1 | プロトロンビン時間 | プロトロンビン時間(PT-INR) | PT-INR | PT-INR | コアグピア PT-Liquid | 血漿(クエン酸入り) | コアグピア PT-Liquid | B2006000024402961 | INR |  | {INR} |  | 血漿 | 凝固時間測定 | 2B030000002231157 |  |  |  | PQ | [5 empty] | 3900 | 20260813 | 99999999
血液学的検査 |  | 1 | 0 | 1 | プロトロンビン時間 | プロトロンビン時間(PT-INR) | PT-INR | PT-INR | コバス t システム PT Rec | 血漿 | コバス t システム PT Rec | B2006000024002761 | INR |  | {INR} |  | 血漿 | 凝固時間測定 | 2B030000002231157 |  |  |  | PQ | [5 empty] | 3900 | 20250716 | 99999999
血液学的検査 |  | 1 | 0 | 1 | プロトロンビン時間 | プロトロンビン時間(PT-INR) | PT-INR | PT-INR | コバス t システム PT Rec | 血漿(クエン酸入り) | コバス t システム PT Rec | B2006000024402761 | INR |  | {INR} |  | 血漿 | 凝固時間測定 | 2B030000002231157 |  |  |  | PQ | [5 empty] | 3900 | 20250716 | 99999999
血液学的検査 |  | 1 | 0 | 1 | プロトロンビン時間 | プロトロンビン時間(PT-INR) | PT-INR | PT-INR | デイド イノビン | 血漿 | デイド イノビン | B2006000024001461 | INR |  | {INR} |  | 血漿 | 凝固時間測定 | 2B030000002231157 |  |  |  | PQ | [5 empty] | 3900 | 20250716 | 99999999
血液学的検査 |  | 1 | 0 | 1 | プロトロンビン時間 | プロトロンビン時間(PT-INR) | PT-INR | PT-INR | デイド イノビン | 血漿(クエン酸入り) | デイド イノビン | B2006000024401461 | INR |  | {INR} |  | 血漿 | 凝固時間測定 | 2B030000002231157 |  |  |  | PQ | [5 empty] | 3900 | 20250716 | 99999999
血液学的検査 |  | 1 | 0 | 1 | プロトロンビン時間 | プロトロンビン時間(PT-INR) | PT-INR | PT-INR | ドライヘマト PT | 血漿 | ドライヘマト PT | B2006000024000461 | INR |  | {INR} |  | 血漿 | 粘稠&散乱光法 | 2B030000002231957 |  |  |  | PQ | [5 empty] | 3900 | 20260813 | 99999999
血液学的検査 |  | 1 | 0 | 1 | プロトロンビン時間 | プロトロンビン時間(PT-INR) | PT-INR | PT-INR | ドライヘマト PT | 血漿(クエン酸入り) | ドライヘマト PT | B2006000024400461 | INR |  | {INR} |  | 血漿 | 粘稠&散乱光法 | 2B030000002231957 |  |  |  | PQ | [5 empty] | 3900 | 20260813 | 99999999
血液学的検査 |  | 1 | 0 | 1 | プロトロンビン時間 | プロトロンビン時間(PT-INR) | PT-INR | PT-INR | トロンボレル S | 血漿 | トロンボレル S | B2006000024001061 | INR |  | {INR} |  | 血漿 | 凝固時間測定 | 2B030000002231157 |  |  |  | PQ | [5 empty] | 3900 | 20250716 | 99999999
血液学的検査 |  | 1 | 0 | 1 | プロトロンビン時間 | プロトロンビン時間(PT-INR) | PT-INR | PT-INR | トロンボレル S | 血漿(クエン酸入り) | トロンボレル S | B2006000024401061 | INR |  | {INR} |  | 血漿 | 凝固時間測定 | 2B030000002231157 |  |  |  | PQ | [5 empty] | 3900 | 20250716 | 99999999
血液学的検査 |  | 1 | 0 | 1 | プロトロンビン時間 | プロトロンビン時間(PT-INR) | PT-INR | PT-INR | ネオプラスチン プラス | 血漿 | ネオプラスチン プラス | B2006000024001861 | INR |  | {INR} |  | 血漿 | 凝固時間測定 | 2B030000002231157 |  |  |  | PQ | [5 empty] | 3900 | 20250716 | 99999999
血液学的検査 |  | 1 | 0 | 1 | プロトロンビン時間 | プロトロンビン時間(PT-INR) | PT-INR | PT-INR | ネオプラスチン プラス | 血漿(クエン酸入り) | ネオプラスチン プラス | B2006000024401861 | INR |  | {INR} |  | 血漿 | 凝固時間測定 | 2B030000002231157 |  |  |  | PQ | [5 empty] | 3900 | 20250716 | 99999999
血液学的検査 |  | 1 | 0 | 1 | プロトロンビン時間 | プロトロンビン時間(PT-INR) | PT-INR | PT-INR | ヒーモスアイエル リコンビプラスチン | 血漿 | ヒーモスアイエル リコンビプラスチン | B2006000024000161 | INR |  | {INR} |  | 血漿 | 凝固時間測定 | 2B030000002231157 |  |  |  | PQ | [5 empty] | 3900 | 20250716 | 99999999
血液学的検査 |  | 1 | 0 | 1 | プロトロンビン時間 | プロトロンビン時間(PT-INR) | PT-INR | PT-INR | ヒーモスアイエル リコンビプラスチン | 血漿(クエン酸入り) | ヒーモスアイエル リコンビプラスチン | B2006000024400161 | INR |  | {INR} |  | 血漿 | 凝固時間測定 | 2B030000002231157 |  |  |  | PQ | [5 empty] | 3900 | 20250716 | 99999999
血液学的検査 |  | 1 | 0 | 1 | プロトロンビン時間 | プロトロンビン時間(PT-INR) | PT-INR | PT-INR | ヒーモスアイエル レディプラスチン | 血漿 | ヒーモスアイエル レディプラスチン | B2006000024002461 | INR |  | {INR} |  | 血漿 | 凝固時間測定 | 2B030000002231157 |  |  |  | PQ | [5 empty] | 3900 | 20250716 | 99999999
血液学的検査 |  | 1 | 0 | 1 | プロトロンビン時間 | プロトロンビン時間(PT-INR) | PT-INR | PT-INR | ヒーモスアイエル レディプラスチン | 血漿(クエン酸入り) | ヒーモスアイエル レディプラスチン | B2006000024402461 | INR |  | {INR} |  | 血漿 | 凝固時間測定 | 2B030000002231157 |  |  |  | PQ | [5 empty] | 3900 | 20250716 | 99999999
血液学的検査 |  | 1 | 0 | 1 | プロトロンビン時間 | プロトロンビン時間(PT-INR) | PT-INR | PT-INR | ヘモクロン PTカートリッジ | 全血(静脈血) | ヘモクロン PTカートリッジ | B2006000021002161 | INR |  | {INR} |  | 全血 | 凝固時間測定 | 2B030000001831157 |  |  |  | PQ | [5 empty] | 3900 | 20260813 | 99999999
血液学的検査 |  | 1 | 0 | 1 | プロトロンビン時間 | プロトロンビン時間(PT-INR) | PT-INR | PT-INR | レボヘム PT | 血漿 | レボヘム PT | B2006000024002261 | INR |  | {INR} |  | 血漿 | 凝固時間測定 | 2B030000002231157 |  |  |  | PQ | [5 empty] | 3900 | 20250716 | 99999999
血液学的検査 |  | 1 | 0 | 1 | プロトロンビン時間 | プロトロンビン時間(PT-INR) | PT-INR | PT-INR | レボヘム PT | 血漿(クエン酸入り) | レボヘム PT | B2006000024402261 | INR |  | {INR} |  | 血漿 | 凝固時間測定 | 2B030000002231157 |  |  |  | PQ | [5 empty] | 3900 | 20250716 | 99999999
血液学的検査 |  | 1 | 0 | 1 | プロトロンビン時間 | プロトロンビン時間(PT-INR) | PT-INR | PT-INR | ロシュ PT テストストリップ | 全血(静脈血) | ロシュ PT テストストリップ | B2006000021001961 | INR |  | {INR} |  | 全血 | 凝固時間測定 | 2B030000001831157 |  |  |  | PQ | [5 empty] | 3900 | 20250716 | 99999999
血液学的検査 |  | 1 | 0 | 1 | プロトロンビン時間 | プロトロンビン時間(PT-INR) | PT-INR | PT-INR | ロシュ PT テストストリップ | 全血(毛細管血) | ロシュ PT テストストリップ | B2006000023001961 | INR |  | {INR} |  | 毛細管血 | 凝固時間測定 | 2B030000002131157 |  |  |  | PQ | [5 empty] | 3900 | 20260813 | 99999999
血液学的検査 |  | 1 | 0 | 1 | プロトロンビン時間 | プロトロンビン時間(PT-INR) | PT-INR | PT-INR | INRATIO テストストリップ PLUS | 全血(静脈血) | 凝固時間測定_INRaTIO テストストリップ PLUS | B2006000021002061 | INR |  | {INR} |  | 全血 | 凝固時間測定 | 2B030000001831157 |  |  |  | PQ | [5 empty] | 3900 | 20250716 | 20260812
血液学的検査 |  | 1 | 0 | 1 | プロトロンビン時間 | プロトロンビン時間(PT-INR) | PT-INR | PT-INR | ヒーモスアイエル PT･フィブリノゲン HS PLUS | 血漿 | 凝固時間測定_ヒーモスアイエル PT･フィブリノゲン HS PLUS | B2006000024000261 | INR |  | {INR} |  | 血漿 | 凝固時間測定 | 2B030000002231157 |  |  |  | PQ | [5 empty] | 3900 | 20250716 | 20260812
血液学的検査 |  | 1 | 0 | 1 | プロトロンビン時間 | プロトロンビン時間(PT-INR) | PT-INR | PT-INR | ヒーモスアイエル PT･フィブリノゲン | 血漿 | 凝固時間測定_ヒーモスアイエル PT･フィブリノゲン | B2006000024000361 | INR |  | {INR} |  | 血漿 | 凝固時間測定 | 2B030000002231157 |  |  |  | PQ | [5 empty] | 3900 | 20250716 | 20260812
血液学的検査 |  | 1 | 0 | 1 | プロトロンビン時間 | プロトロンビン時間(PT-INR) | PT-INR | PT-INR | コアグピア PT-N | 血漿 | コアグピア PT-N | B2006000024001561 | INR |  | {INR} |  | 血漿 | 凝固時間測定 | 2B030000002231157 |  |  |  | PQ | [5 empty] | 3900 | 20260813 | 99999999
血液学的検査 |  | 1 | 0 | 1 | プロトロンビン時間 | プロトロンビン時間(PT-INR) | PT-INR | PT-INR | コアグピア PT-N | 血漿(クエン酸入り) | コアグピア PT-N | B2006000024401561 | INR |  | {INR} |  | 血漿 | 凝固時間測定 | 2B030000002231157 |  |  |  | PQ | [5 empty] | 3900 | 20260813 | 99999999
血液学的検査 |  | 1 | 0 | 1 | プロトロンビン時間 | プロトロンビン時間(PT-INR) | PT-INR | PT-INR | シンプラスチン エクセル | 血漿 | 凝固時間測定_シンプラスチン エクセル | B2006000024000761 | INR |  | {INR} |  | 血漿 | 凝固時間測定 | 2B030000002231157 |  |  |  | PQ | [5 empty] | 3900 | 20250716 | 20260812
血液学的検査 |  | 1 | 0 | 1 | プロトロンビン時間 | プロトロンビン時間(PT-INR) | PT-INR | PT-INR | シンプラスチン エクセル S | 血漿 | 凝固時間測定_シンプラスチン エクセル S | B2006000024000861 | INR |  | {INR} |  | 血漿 | 凝固時間測定 | 2B030000002231157 |  |  |  | PQ | [5 empty] | 3900 | 20250716 | 20260812
血液学的検査 |  | 1 | 0 | 1 | プロトロンビン時間 | プロトロンビン時間(PT-INR) | PT-INR | PT-INR | シンプラスチン HTF MDA | 血漿 | 凝固時間測定_シンプラスチン HTF MDA | B2006000024000961 | INR |  | {INR} |  | 血漿 | 凝固時間測定 | 2B030000002231157 |  |  |  | PQ | [5 empty] | 3900 | 20250716 | 20260812
血液学的検査 |  | 1 | 0 | 1 | プロトロンビン時間 | プロトロンビン時間(PT-INR) | PT-INR | PT-INR | ヘモクロンPTカートリッジ | 血漿 | 凝固時間測定_ヘモクロンPTカートリッジ | B2006000024002161 | INR |  | {INR} |  | 血漿 | 凝固時間測定 | 2B030000002231157 |  |  |  | PQ | [5 empty] | 3900 | 20250716 | 20260812
血液学的検査 |  | 1 | 0 | 1 | プロトロンビン時間 | プロトロンビン時間(PT-INR) | PT-INR | PT-INR | レボヘム PT C | 血漿 | 凝固時間測定_レボヘム PT c | B2006000024002361 | INR |  | {INR} |  | 血漿 | 凝固時間測定 | 2B030000002231157 |  |  |  | PQ | [5 empty] | 3900 | 20250716 | 20260812
血液学的検査 |  | 1 | 0 | 1 | プロトロンビン時間 | プロトロンビン時間(PT-INR) | PT-INR | PT-INR | ラビ PT N | 血漿 | 凝固時間測定_ラビ PT N | B2006000024002661 | INR |  | {INR} |  | 血漿 | 凝固時間測定 | 2B030000002231157 |  |  |  | PQ | [5 empty] | 3900 | 20250716 | 20260812
血液学的検査 |  | 1 | 0 | 1 | プロトロンビン時間 | プロトロンビン時間(PT-INR) | PT-INR | PT-INR | ヒーモスアイエル PT･フィブリノゲン HS PLUS | 血漿(クエン酸入り) | 凝固時間測定_ヒーモスアイエル PT･フィブリノゲン HS PLUS | B2006000024400261 | INR |  | {INR} |  | 血漿 | 凝固時間測定 | 2B030000002231157 |  |  |  | PQ | [5 empty] | 3900 | 20250716 | 20260812
血液学的検査 |  | 1 | 0 | 1 | プロトロンビン時間 | プロトロンビン時間(PT-INR) | PT-INR | PT-INR | ヒーモスアイエル PT･フィブリノゲン | 血漿(クエン酸入り) | 凝固時間測定_ヒーモスアイエル PT･フィブリノゲン | B2006000024400361 | INR |  | {INR} |  | 血漿 | 凝固時間測定 | 2B030000002231157 |  |  |  | PQ | [5 empty] | 3900 | 20250716 | 20260812
血液学的検査 |  | 1 | 0 | 1 | プロトロンビン時間 | プロトロンビン時間(PT-INR) | PT-INR | PT-INR | シンプラスチン エクセル | 血漿(クエン酸入り) | 凝固時間測定_シンプラスチン エクセル | B2006000024400761 | INR |  | {INR} |  | 血漿 | 凝固時間測定 | 2B030000002231157 |  |  |  | PQ | [5 empty] | 3900 | 20250716 | 20260812
血液学的検査 |  | 1 | 0 | 1 | プロトロンビン時間 | プロトロンビン時間(PT-INR) | PT-INR | PT-INR | シンプラスチン エクセル S | 血漿(クエン酸入り) | 凝固時間測定_シンプラスチン エクセル S | B2006000024400861 | INR |  | {INR} |  | 血漿 | 凝固時間測定 | 2B030000002231157 |  |  |  | PQ | [5 empty] | 3900 | 20250716 | 20260812
血液学的検査 |  | 1 | 0 | 1 | プロトロンビン時間 | プロトロンビン時間(PT-INR) | PT-INR | PT-INR | シンプラスチン HTF MDA | 血漿(クエン酸入り) | 凝固時間測定_シンプラスチン HTF MDA | B2006000024400961 | INR |  | {INR} |  | 血漿 | 凝固時間測定 | 2B030000002231157 |  |  |  | PQ | [5 empty] | 3900 | 20250716 | 20260812
血液学的検査 |  | 1 | 0 | 1 | プロトロンビン時間 | プロトロンビン時間(PT-INR) | PT-INR | PT-INR | ヘモクロンPTカートリッジ | 血漿(クエン酸入り) | 凝固時間測定_ヘモクロンPTカートリッジ | B2006000024402161 | INR |  | {INR} |  | 血漿 | 凝固時間測定 | 2B030000002231157 |  |  |  | PQ | [5 empty] | 3900 | 20250716 | 20260812
血液学的検査 |  | 1 | 0 | 1 | プロトロンビン時間 | プロトロンビン時間(PT-INR) | PT-INR | PT-INR | レボヘム PT C | 血漿(クエン酸入り) | 凝固時間測定_レボヘム PT c | B2006000024402361 | INR |  | {INR} |  | 血漿 | 凝固時間測定 | 2B030000002231157 |  |  |  | PQ | [5 empty] | 3900 | 20250716 | 20260812
血液学的検査 |  | 1 | 0 | 1 | プロトロンビン時間 | プロトロンビン時間(PT-INR) | PT-INR | PT-INR | ラビ PT N | 血漿(クエン酸入り) | 凝固時間測定_ラビ PT N | B2006000024402661 | INR |  | {INR} |  | 血漿 | 凝固時間測定 | 2B030000002231157 |  |  |  | PQ | [5 empty] | 3900 | 20250716 | 20260812
血液学的検査 |  | 1 | 0 | 1 | プロトロンビン時間 | プロトロンビン時間(PT-INR) | PT-INR | PT-INR | INRATIO テストストリップ PLUS | 全血(静脈血) | 凝固時間測定_INRaTIO テストストリップ PLUS | B2006000221002061 | INR |  | {INR} |  | 全血 | 凝固時間測定 | 2B030000001831157 |  |  |  | PQ | [5 empty] | 3900 | 00000000 | 20250715
血液学的検査 |  | 1 | 0 | 1 | プロトロンビン時間 | プロトロンビン時間(PT-INR) | PT-INR | PT-INR | エクスプレシア PT/INRテストストリップ | 全血(毛細管血) | 凝固時間測定_エクスプレシア PT/INRテストストリップ | B2006000223002561 | INR |  | {INR} |  | 毛細管血 | 凝固時間測定 | 2B030000002131157 |  |  |  | PQ | [5 empty] | 3900 | 00000000 | 20250715
血液学的検査 |  | 1 | 0 | 1 | プロトロンビン時間 | プロトロンビン時間(PT-INR) | PT-INR | PT-INR | ヘモクロンPTカートリッジ | 血漿 | 凝固時間測定_ヘモクロンPTカートリッジ | B2006000224002161 | INR |  | {INR} |  | 血漿 | 凝固時間測定 | 2B030000002231157 |  |  |  | PQ | [5 empty] | 3900 | 00000000 | 20250715
血液学的検査 |  | 1 | 0 | 1 | プロトロンビン時間 | プロトロンビン時間(PT-INR) | PT-INR | PT-INR | ヘモクロンPTカートリッジ | 血漿(クエン酸入り) | 凝固時間測定_ヘモクロンPTカートリッジ | B2006000224402161 | INR |  | {INR} |  | 血漿 | 凝固時間測定 | 2B030000002231157 |  |  |  | PQ | [5 empty] | 3900 | 00000000 | 20250715
血液学的検査 |  | 1 | 0 | 1 | プロトロンビン時間 | プロトロンビン時間(PT-INR) | PT-INR | PT-INR | ロシュ PT テストストリップ | 全血(静脈血) | 凝固時間測定_ロシュ PT テストストリップ | B2006000321001961 | INR |  | {INR} |  | 全血 | 凝固時間測定 | 2B030000001831157 |  |  |  | PQ | [5 empty] | 3900 | 00000000 | 20250715
血液学的検査 |  | 1 | 0 | 1 | プロトロンビン時間 | プロトロンビン時間(PT-INR) | PT-INR | PT-INR | STAネオプラスチン R | 血漿 | 凝固時間測定_STAネオプラスチン R | B2006000324001761 | INR |  | {INR} |  | 血漿 | 凝固時間測定 | 2B030000002231157 |  |  |  | PQ | [5 empty] | 3900 | 00000000 | 20250715
血液学的検査 |  | 1 | 0 | 1 | プロトロンビン時間 | プロトロンビン時間(PT-INR) | PT-INR | PT-INR | STAネオプラスチン R | 血漿(クエン酸入り) | 凝固時間測定_STAネオプラスチン R | B2006000324401761 | INR |  | {INR} |  | 血漿 | 凝固時間測定 | 2B030000002231157 |  |  |  | PQ | [5 empty] | 3900 | 00000000 | 20250715
血液学的検査 |  | 1 | 0 | 1 | プロトロンビン時間 | プロトロンビン時間(PT-INR) | PT-INR | PT-INR | ヒーモスアイエル リコンビプラスチン | 血漿 | 凝固時間測定_ヒーモスアイエル リコンビプラスチン | B2006000424000161 | INR |  | {INR} |  | 血漿 | 凝固時間測定 | 2B030000002231157 |  |  |  | PQ | [5 empty] | 3900 | 00000000 | 20250715
血液学的検査 |  | 1 | 0 | 1 | プロトロンビン時間 | プロトロンビン時間(PT-INR) | PT-INR | PT-INR | ヒーモスアイエル PT･フィブリノゲン HS PLUS | 血漿 | 凝固時間測定_ヒーモスアイエル PT･フィブリノゲン HS PLUS | B2006000424000261 | INR |  | {INR} |  | 血漿 | 凝固時間測定 | 2B030000002231157 |  |  |  | PQ | [5 empty] | 3900 | 00000000 | 20250715
血液学的検査 |  | 1 | 0 | 1 | プロトロンビン時間 | プロトロンビン時間(PT-INR) | PT-INR | PT-INR | ヒーモスアイエル PT･フィブリノゲン | 血漿 | 凝固時間測定_ヒーモスアイエル PT･フィブリノゲン | B2006000424000361 | INR |  | {INR} |  | 血漿 | 凝固時間測定 | 2B030000002231157 |  |  |  | PQ | [5 empty] | 3900 | 00000000 | 20250715
血液学的検査 |  | 1 | 0 | 1 | プロトロンビン時間 | プロトロンビン時間(PT-INR) | PT-INR | PT-INR | シンプラスチン エクセル | 血漿 | 凝固時間測定_シンプラスチン エクセル | B2006000424000761 | INR |  | {INR} |  | 血漿 | 凝固時間測定 | 2B030000002231157 |  |  |  | PQ | [5 empty] | 3900 | 00000000 | 20250715
血液学的検査 |  | 1 | 0 | 1 | プロトロンビン時間 | プロトロンビン時間(PT-INR) | PT-INR | PT-INR | シンプラスチン エクセル S | 血漿 | 凝固時間測定_シンプラスチン エクセル S | B2006000424000861 | INR |  | {INR} |  | 血漿 | 凝固時間測定 | 2B030000002231157 |  |  |  | PQ | [5 empty] | 3900 | 00000000 | 20250715
血液学的検査 |  | 1 | 0 | 1 | プロトロンビン時間 | プロトロンビン時間(PT-INR) | PT-INR | PT-INR | シンプラスチン HTF MDA | 血漿 | 凝固時間測定_シンプラスチン HTF MDA | B2006000424000961 | INR |  | {INR} |  | 血漿 | 凝固時間測定 | 2B030000002231157 |  |  |  | PQ | [5 empty] | 3900 | 00000000 | 20250715
血液学的検査 |  | 1 | 0 | 1 | プロトロンビン時間 | プロトロンビン時間(PT-INR) | PT-INR | PT-INR | トロンボレル S | 血漿 | 凝固時間測定_トロンボレル S | B2006000424001061 | INR |  | {INR} |  | 血漿 | 凝固時間測定 | 2B030000002231157 |  |  |  | PQ | [5 empty] | 3900 | 00000000 | 20250715
血液学的検査 |  | 1 | 0 | 1 | プロトロンビン時間 | プロトロンビン時間(PT-INR) | PT-INR | PT-INR | デイド イノビン | 血漿 | 凝固時間測定_デイド イノビン | B2006000424001461 | INR |  | {INR} |  | 血漿 | 凝固時間測定 | 2B030000002231157 |  |  |  | PQ | [5 empty] | 3900 | 00000000 | 20250715
血液学的検査 |  | 1 | 0 | 1 | プロトロンビン時間 | プロトロンビン時間(PT-INR) | PT-INR | PT-INR | STA試薬シリーズ PT | 血漿 | 凝固時間測定_STA試薬シリーズ PT | B2006000424001661 | INR |  | {INR} |  | 血漿 | 凝固時間測定 | 2B030000002231157 |  |  |  | PQ | [5 empty] | 3900 | 00000000 | 20250715
血液学的検査 |  | 1 | 0 | 1 | プロトロンビン時間 | プロトロンビン時間(PT-INR) | PT-INR | PT-INR | ネオプラスチン プラス | 血漿 | 凝固時間測定_ネオプラスチン プラス | B2006000424001861 | INR |  | {INR} |  | 血漿 | 凝固時間測定 | 2B030000002231157 |  |  |  | PQ | [5 empty] | 3900 | 00000000 | 20250715
血液学的検査 |  | 1 | 0 | 1 | プロトロンビン時間 | プロトロンビン時間(PT-INR) | PT-INR | PT-INR | レボヘム PT | 血漿 | 凝固時間測定_レボヘム PT | B2006000424002261 | INR |  | {INR} |  | 血漿 | 凝固時間測定 | 2B030000002231157 |  |  |  | PQ | [5 empty] | 3900 | 00000000 | 20250715
血液学的検査 |  | 1 | 0 | 1 | プロトロンビン時間 | プロトロンビン時間(PT-INR) | PT-INR | PT-INR | レボヘム PT C | 血漿 | 凝固時間測定_レボヘム PT c | B2006000424002361 | INR |  | {INR} |  | 血漿 | 凝固時間測定 | 2B030000002231157 |  |  |  | PQ | [5 empty] | 3900 | 00000000 | 20250715
血液学的検査 |  | 1 | 0 | 1 | プロトロンビン時間 | プロトロンビン時間(PT-INR) | PT-INR | PT-INR | ヒーモスアイエル レディプラスチン | 血漿 | 凝固時間測定_ヒーモスアイエル レディプラスチン | B2006000424002461 | INR |  | {INR} |  | 血漿 | 凝固時間測定 | 2B030000002231157 |  |  |  | PQ | [5 empty] | 3900 | 00000000 | 20250715
血液学的検査 |  | 1 | 0 | 1 | プロトロンビン時間 | プロトロンビン時間(PT-INR) | PT-INR | PT-INR | ラビ PT N | 血漿 | 凝固時間測定_ラビ PT N | B2006000424002661 | INR |  | {INR} |  | 血漿 | 凝固時間測定 | 2B030000002231157 |  |  |  | PQ | [5 empty] | 3900 | 00000000 | 20250715
血液学的検査 |  | 1 | 0 | 1 | プロトロンビン時間 | プロトロンビン時間(PT-INR) | PT-INR | PT-INR | コバス T システム PT REC | 血漿 | 凝固時間測定_コバス Tシステム PT Rec | B2006000424002761 | INR |  | {INR} |  | 血漿 | 凝固時間測定 | 2B030000002231157 |  |  |  | PQ | [5 empty] | 3900 | 00000000 | 20250715
血液学的検査 |  | 1 | 0 | 1 | プロトロンビン時間 | プロトロンビン時間(PT-INR) | PT-INR | PT-INR | STA試薬シリーズ PTネオプチマル | 血漿 | 凝固時間測定_STA試薬シリ-ズ PTネオプチマル | B2006000424003161 | INR |  | {INR} |  | 血漿 | 凝固時間測定 | 2B030000002231157 |  |  |  | PQ | [5 empty] | 3900 | 00000000 | 20250715
血液学的検査 |  | 1 | 0 | 1 | プロトロンビン時間 | プロトロンビン時間(PT-INR) | PT-INR | PT-INR | ヒーモスアイエル リコンビプラスチン | 血漿(クエン酸入り) | 凝固時間測定_ヒーモスアイエル リコンビプラスチン | B2006000424400161 | INR |  | {INR} |  | 血漿 | 凝固時間測定 | 2B030000002231157 |  |  |  | PQ | [5 empty] | 3900 | 00000000 | 20250715
血液学的検査 |  | 1 | 0 | 1 | プロトロンビン時間 | プロトロンビン時間(PT-INR) | PT-INR | PT-INR | ヒーモスアイエル PT･フィブリノゲン HS PLUS | 血漿(クエン酸入り) | 凝固時間測定_ヒーモスアイエル PT･フィブリノゲン HS PLUS | B2006000424400261 | INR |  | {INR} |  | 血漿 | 凝固時間測定 | 2B030000002231157 |  |  |  | PQ | [5 empty] | 3900 | 00000000 | 20250715
血液学的検査 |  | 1 | 0 | 1 | プロトロンビン時間 | プロトロンビン時間(PT-INR) | PT-INR | PT-INR | ヒーモスアイエル PT･フィブリノゲン | 血漿(クエン酸入り) | 凝固時間測定_ヒーモスアイエル PT･フィブリノゲン | B2006000424400361 | INR |  | {INR} |  | 血漿 | 凝固時間測定 | 2B030000002231157 |  |  |  | PQ | [5 empty] | 3900 | 00000000 | 20250715
血液学的検査 |  | 1 | 0 | 1 | プロトロンビン時間 | プロトロンビン時間(PT-INR) | PT-INR | PT-INR | シンプラスチン エクセル | 血漿(クエン酸入り) | 凝固時間測定_シンプラスチン エクセル | B2006000424400761 | INR |  | {INR} |  | 血漿 | 凝固時間測定 | 2B030000002231157 |  |  |  | PQ | [5 empty] | 3900 | 00000000 | 20250715
血液学的検査 |  | 1 | 0 | 1 | プロトロンビン時間 | プロトロンビン時間(PT-INR) | PT-INR | PT-INR | シンプラスチン エクセル S | 血漿(クエン酸入り) | 凝固時間測定_シンプラスチン エクセル S | B2006000424400861 | INR |  | {INR} |  | 血漿 | 凝固時間測定 | 2B030000002231157 |  |  |  | PQ | [5 empty] | 3900 | 00000000 | 20250715
血液学的検査 |  | 1 | 0 | 1 | プロトロンビン時間 | プロトロンビン時間(PT-INR) | PT-INR | PT-INR | シンプラスチン HTF MDA | 血漿(クエン酸入り) | 凝固時間測定_シンプラスチン HTF MDA | B2006000424400961 | INR |  | {INR} |  | 血漿 | 凝固時間測定 | 2B030000002231157 |  |  |  | PQ | [5 empty] | 3900 | 00000000 | 20250715
血液学的検査 |  | 1 | 0 | 1 | プロトロンビン時間 | プロトロンビン時間(PT-INR) | PT-INR | PT-INR | トロンボレル S | 血漿(クエン酸入り) | 凝固時間測定_トロンボレル S | B2006000424401061 | INR |  | {INR} |  | 血漿 | 凝固時間測定 | 2B030000002231157 |  |  |  | PQ | [5 empty] | 3900 | 00000000 | 20250715
血液学的検査 |  | 1 | 0 | 1 | プロトロンビン時間 | プロトロンビン時間(PT-INR) | PT-INR | PT-INR | デイド イノビン | 血漿(クエン酸入り) | 凝固時間測定_デイド イノビン | B2006000424401461 | INR |  | {INR} |  | 血漿 | 凝固時間測定 | 2B030000002231157 |  |  |  | PQ | [5 empty] | 3900 | 00000000 | 20250715
血液学的検査 |  | 1 | 0 | 1 | プロトロンビン時間 | プロトロンビン時間(PT-INR) | PT-INR | PT-INR | STA試薬シリーズ PT | 血漿(クエン酸入り) | 凝固時間測定_STA試薬シリーズ PT | B2006000424401661 | INR |  | {INR} |  | 血漿 | 凝固時間測定 | 2B030000002231157 |  |  |  | PQ | [5 empty] | 3900 | 00000000 | 20250715
血液学的検査 |  | 1 | 0 | 1 | プロトロンビン時間 | プロトロンビン時間(PT-INR) | PT-INR | PT-INR | ネオプラスチン プラス | 血漿(クエン酸入り) | 凝固時間測定_ネオプラスチン プラス | B2006000424401861 | INR |  | {INR} |  | 血漿 | 凝固時間測定 | 2B030000002231157 |  |  |  | PQ | [5 empty] | 3900 | 00000000 | 20250715
血液学的検査 |  | 1 | 0 | 1 | プロトロンビン時間 | プロトロンビン時間(PT-INR) | PT-INR | PT-INR | レボヘム PT | 血漿(クエン酸入り) | 凝固時間測定_レボヘム PT | B2006000424402261 | INR |  | {INR} |  | 血漿 | 凝固時間測定 | 2B030000002231157 |  |  |  | PQ | [5 empty] | 3900 | 00000000 | 20250715
血液学的検査 |  | 1 | 0 | 1 | プロトロンビン時間 | プロトロンビン時間(PT-INR) | PT-INR | PT-INR | レボヘム PT C | 血漿(クエン酸入り) | 凝固時間測定_レボヘム PT c | B2006000424402361 | INR |  | {INR} |  | 血漿 | 凝固時間測定 | 2B030000002231157 |  |  |  | PQ | [5 empty] | 3900 | 00000000 | 20250715
血液学的検査 |  | 1 | 0 | 1 | プロトロンビン時間 | プロトロンビン時間(PT-INR) | PT-INR | PT-INR | ヒーモスアイエル レディプラスチン | 血漿(クエン酸入り) | 凝固時間測定_ヒーモスアイエル レディプラスチン | B2006000424402461 | INR |  | {INR} |  | 血漿 | 凝固時間測定 | 2B030000002231157 |  |  |  | PQ | [5 empty] | 3900 | 00000000 | 20250715
血液学的検査 |  | 1 | 0 | 1 | プロトロンビン時間 | プロトロンビン時間(PT-INR) | PT-INR | PT-INR | ラビ PT N | 血漿(クエン酸入り) | 凝固時間測定_ラビ PT N | B2006000424402661 | INR |  | {INR} |  | 血漿 | 凝固時間測定 | 2B030000002231157 |  |  |  | PQ | [5 empty] | 3900 | 00000000 | 20250715
血液学的検査 |  | 1 | 0 | 1 | プロトロンビン時間 | プロトロンビン時間(PT-INR) | PT-INR | PT-INR | コバス T システム PT REC | 血漿(クエン酸入り) | 凝固時間測定_コバス Tシステム PT Rec | B2006000424402761 | INR |  | {INR} |  | 血漿 | 凝固時間測定 | 2B030000002231157 |  |  |  | PQ | [5 empty] | 3900 | 00000000 | 20250715
血液学的検査 |  | 1 | 0 | 1 | プロトロンビン時間 | プロトロンビン時間(PT-INR) | PT-INR | PT-INR | STA試薬シリーズ PTネオプチマル | 血漿(クエン酸入り) | 凝固時間測定_STA試薬シリ-ズ PTネオプチマル | B2006000424403161 | INR |  | {INR} |  | 血漿 | 凝固時間測定 | 2B030000002231157 |  |  |  | PQ | [5 empty] | 3900 | 00000000 | 20250715
血液学的検査 |  | 1 | 0 | 1 | プロトロンビン時間 | プロトロンビン時間(PT-INR) | PT-INR | PT-INR |  | 全血(静脈血) | その他の測定法 | B2006000021000061 | INR |  | {INR} |  | 全血 | その他の測定法 | 2B030000001899957 |  |  |  | PQ | [5 empty] | 3900 | 00000000 | 99999999
血液学的検査 |  | 1 | 0 | 1 | プロトロンビン時間 | プロトロンビン時間(PT-INR) | PT-INR | PT-INR |  | 全血(毛細管血) | その他の測定法 | B2006000023000061 | INR |  | {INR} |  | 毛細管血 | その他の測定法 | 2B030000002199957 |  |  |  | PQ | [5 empty] | 3900 | 00000000 | 99999999
血液学的検査 |  | 1 | 0 | 1 | プロトロンビン時間 | プロトロンビン時間(PT-INR) | PT-INR | PT-INR |  | 血漿 | その他の測定法 | B2006000024000061 | INR |  | {INR} |  | 血漿 | その他の測定法 | 2B030000002299957 |  |  |  | PQ | [5 empty] | 3900 | 00000000 | 99999999
血液学的検査 |  | 1 | 0 | 1 | プロトロンビン時間 | プロトロンビン時間(PT-INR) | PT-INR | PT-INR |  | 血漿(クエン酸入り) | その他の測定法 | B2006000024400061 | INR |  | {INR} |  | 血漿 | その他の測定法 | 2B030000002299957 |  |  |  | PQ | [5 empty] | 3900 | 00000000 | 99999999
血液学的検査 |  | 1 | 0 | 1 | プロトロンビン時間 | プロトロンビン時間(PT-INR) | PT-INR | PT-INR |  | 全血(静脈血) | その他の測定法 | B2006000221000061 | INR |  | {INR} |  | 全血 | その他の測定法 | 2B030000001899957 |  |  |  | PQ | [5 empty] | 3900 | 00000000 | 20260812
血液学的検査 |  | 1 | 0 | 1 | プロトロンビン時間 | プロトロンビン時間(PT-INR) | PT-INR | PT-INR |  | 全血(毛細管血) | その他の測定法 | B2006000223000061 | INR |  | {INR} |  | 毛細管血 | その他の測定法 | 2B030000002199957 |  |  |  | PQ | [5 empty] | 3900 | 00000000 | 20260812
血液学的検査 |  | 1 | 0 | 1 | プロトロンビン時間 | プロトロンビン時間(PT-INR) | PT-INR | PT-INR |  | 血漿 | その他の測定法 | B2006000224000061 | INR |  | {INR} |  | 血漿 | その他の測定法 | 2B030000002299957 |  |  |  | PQ | [5 empty] | 3900 | 00000000 | 20260812
血液学的検査 |  | 1 | 0 | 1 | プロトロンビン時間 | プロトロンビン時間(PT-INR) | PT-INR | PT-INR |  | 血漿(クエン酸入り) | その他の測定法 | B2006000224400061 | INR |  | {INR} |  | 血漿 | その他の測定法 | 2B030000002299957 |  |  |  | PQ | [5 empty] | 3900 | 00000000 | 20260812
血液学的検査 |  | 1 | 0 | 1 | プロトロンビン時間 | プロトロンビン時間(PT-INR) | PT-INR | PT-INR |  | 全血(静脈血) | その他の測定法 | B2006000321000061 | INR |  | {INR} |  | 全血 | その他の測定法 | 2B030000001899957 |  |  |  | PQ | [5 empty] | 3900 | 00000000 | 20260812
血液学的検査 |  | 1 | 0 | 1 | プロトロンビン時間 | プロトロンビン時間(PT-INR) | PT-INR | PT-INR |  | 血漿 | その他の測定法 | B2006000324000061 | INR |  | {INR} |  | 血漿 | その他の測定法 | 2B030000002299957 |  |  |  | PQ | [5 empty] | 3900 | 00000000 | 20260812
血液学的検査 |  | 1 | 0 | 1 | プロトロンビン時間 | プロトロンビン時間(PT-INR) | PT-INR | PT-INR |  | 血漿(クエン酸入り) | その他の測定法 | B2006000324400061 | INR |  | {INR} |  | 血漿 | その他の測定法 | 2B030000002299957 |  |  |  | PQ | [5 empty] | 3900 | 00000000 | 20260812
血液学的検査 |  | 1 | 0 | 1 | プロトロンビン時間 | プロトロンビン時間(PT-INR) | PT-INR | PT-INR |  | 血漿 | その他の測定法 | B2006000424000061 | INR |  | {INR} |  | 血漿 | その他の測定法 | 2B030000002299957 |  |  |  | PQ | [5 empty] | 3900 | 00000000 | 20260812
血液学的検査 |  | 1 | 0 | 1 | プロトロンビン時間 | プロトロンビン時間(PT-INR) | PT-INR | PT-INR |  | 血漿(クエン酸入り) | その他の測定法 | B2006000424400061 | INR |  | {INR} |  | 血漿 | その他の測定法 | 2B030000002299957 |  |  |  | PQ | [5 empty] | 3900 | 00000000 | 20260812
血液学的検査 |  | 1 | 0 | 1 | プロトロンビン時間 | プロトロンビン時間(PT-INR) | PT-INR | PT-INR |  |  |  |  | INR |  | {INR} |  | 全血 | 測定法を問わず | 2B030000001899857 |  |  |  | PQ | [5 empty] | 3900 | 00000000 | 20260812
血液学的検査 |  | 1 | 0 | 1 | プロトロンビン時間 | プロトロンビン時間(PT-INR) | PT-INR | PT-INR |  |  |  |  | INR |  | {INR} |  | 毛細管血 | 測定法を問わず | 2B030000002199857 |  |  |  | PQ | [5 empty] | 3900 | 00000000 | 20260812
血液学的検査 |  | 1 | 0 | 1 | プロトロンビン時間 | プロトロンビン時間(PT-INR) | PT-INR | PT-INR |  |  |  |  | INR |  | {INR} |  | 血漿 | 測定法を問わず | 2B030000002299857 |  |  |  | PQ | [5 empty] | 3900 | 00000000 | 20260812
血液学的検査 |  | 1 | 0 | 1 | Dダイマー(DD) | Dダイマー(定量) | DD | DD | AFIAS D-Dimer テストカートリッジ | 全血(静脈血、抗凝固剤入り) | AFIAS D-Dimer テストカートリッジ | B20190000211037H6 | μg/mL |  | ug/mL |  | 全血(添加物入り) | イムノクロマトグラフィ法 | 2B140000001919001 |  |  |  | PQ | [5 empty] | 4000 | 00000000 | 99999999
血液学的検査 |  | 1 | 0 | 1 | Dダイマー(DD) | Dダイマー(定量) | DD | DD | AFIAS D-Dimer テストカートリッジ | 血漿 | AFIAS D-Dimer テストカートリッジ | B20190000240037H6 | μg/mL |  | ug/mL |  | 血漿 | イムノクロマトグラフィ法 | 2B140000002219001 |  |  |  | PQ | [5 empty] | 4000 | 00000000 | 99999999
血液学的検査 |  | 1 | 0 | 1 | Dダイマー(DD) | Dダイマー(定量) | DD | DD | AFIAS D-Dimer テストカートリッジ | 全血(静脈血、クエン酸入り) | AFIAS D-Dimer テストカートリッジ | B20190000214037H6 | μg/mL |  | ug/mL |  | 全血(添加物入り) | イムノクロマトグラフィ法 | 2B140000001919001 |  |  |  | PQ | [5 empty] | 4000 | 00000000 | 99999999
血液学的検査 |  | 1 | 0 | 1 | Dダイマー(DD) | Dダイマー(定量) | DD | DD | AFIAS D-Dimer テストカートリッジ | 血漿(クエン酸入り) | AFIAS D-Dimer テストカートリッジ | B20190000244037H6 | μg/mL |  | ug/mL |  | 血漿 | イムノクロマトグラフィ法 | 2B140000002219001 |  |  |  | PQ | [5 empty] | 4000 | 00000000 | 99999999
血液学的検査 |  | 1 | 0 | 1 | Dダイマー(DD) | Dダイマー(定量) | DD | DD | AIA-パックCL Dダイマー | 血漿 | AIA-パックCL Dダイマー | B20190000240033H6 | μg/mL |  | ug/mL |  | 血漿 | 化学・生物発光イムノアッセイ(CLEIA) | 2B140000002205201 |  |  |  | PQ | [5 empty] | 4000 | 00000000 | 99999999
血液学的検査 |  | 1 | 0 | 1 | Dダイマー(DD) | Dダイマー(定量) | DD | DD | AIA-パックCL Dダイマー | 血漿 | AIA-パックCL Dダイマー | B20190000240033H3 | μg/L |  | ug/L |  | 血漿 | 化学・生物発光イムノアッセイ(CLEIA) | 2B140000002205201 |  |  |  | PQ | [5 empty] | 4000 | 20260813 | 99999999
血液学的検査 |  | 1 | 0 | 1 | Dダイマー(DD) | Dダイマー(定量) | DD | DD | AIA-パックCL Dダイマー | 血漿(ヘパリン入り) | AIA-パックCL Dダイマー | B20190000243033H6 | μg/mL |  | ug/mL |  | 血漿 | 化学・生物発光イムノアッセイ(CLEIA) | 2B140000002205201 |  |  |  | PQ | [5 empty] | 4000 | 20260813 | 99999999
血液学的検査 |  | 1 | 0 | 1 | Dダイマー(DD) | Dダイマー(定量) | DD | DD | AIA-パックCL Dダイマー | 血漿(ヘパリン入り) | AIA-パックCL Dダイマー | B20190000243033H3 | μg/L |  | ug/L |  | 血漿 | 化学・生物発光イムノアッセイ(CLEIA) | 2B140000002205201 |  |  |  | PQ | [5 empty] | 4000 | 20260813 | 99999999
血液学的検査 |  | 1 | 0 | 1 | Dダイマー(DD) | Dダイマー(定量) | DD | DD | AIA-パックCL Dダイマー | 血漿(クエン酸入り) | AIA-パックCL Dダイマー | B20190000244033H6 | μg/mL |  | ug/mL |  | 血漿 | 化学・生物発光イムノアッセイ(CLEIA) | 2B140000002205201 |  |  |  | PQ | [5 empty] | 4000 | 00000000 | 99999999
血液学的検査 |  | 1 | 0 | 1 | Dダイマー(DD) | Dダイマー(定量) | DD | DD | AIA-パックCL Dダイマー | 血漿(クエン酸入り) | AIA-パックCL Dダイマー | B20190000244033H3 | μg/L |  | ug/L |  | 血漿 | 化学・生物発光イムノアッセイ(CLEIA) | 2B140000002205201 |  |  |  | PQ | [5 empty] | 4000 | 20260813 | 99999999
血液学的検査 |  | 1 | 0 | 1 | Dダイマー(DD) | Dダイマー(定量) | DD | DD | D-ダイマー AQTテストキット | 全血(静脈血、クエン酸入り) | D-ダイマー AQTテストキット | B20190000214008H3 | μg/L |  | ug/L |  | 全血(添加物入り) | 蛍光イムノアッセイ(FIA) | 2B140000001904301 |  |  |  | PQ | [5 empty] | 4000 | 20260813 | 99999999
血液学的検査 |  | 1 | 0 | 1 | Dダイマー(DD) | Dダイマー(定量) | DD | DD | D-ダイマー AQTテストキット | 全血(静脈血、クエン酸入り) | D-ダイマー AQTテストキット | B20190000214008H6 | μg/mL |  | ug/mL |  | 全血(添加物入り) | 蛍光イムノアッセイ(FIA) | 2B140000001904301 |  |  |  | PQ | [5 empty] | 4000 | 00000000 | 99999999
血液学的検査 |  | 1 | 0 | 1 | Dダイマー(DD) | Dダイマー(定量) | DD | DD | D-ダイマー AQTテストキット | 全血(静脈血、EDTA入り) | D-ダイマー AQTテストキット | B20190000212008H3 | μg/L |  | ug/L |  | 全血(添加物入り) | 蛍光イムノアッセイ(FIA) | 2B140000001904301 |  |  |  | PQ | [5 empty] | 4000 | 20260813 | 99999999
血液学的検査 |  | 1 | 0 | 1 | Dダイマー(DD) | Dダイマー(定量) | DD | DD | D-ダイマー AQTテストキット | 全血(静脈血、EDTA入り) | D-ダイマー AQTテストキット | B20190000212008H6 | μg/mL |  | ug/mL |  | 全血(添加物入り) | 蛍光イムノアッセイ(FIA) | 2B140000001904301 |  |  |  | PQ | [5 empty] | 4000 | 00000000 | 99999999
血液学的検査 |  | 1 | 0 | 1 | Dダイマー(DD) | Dダイマー(定量) | DD | DD | D-ダイマー AQTテストキット | 全血(静脈血、ヘパリン入り) | D-ダイマー AQTテストキット | B20190000213008H3 | μg/L |  | ug/L |  | 全血(添加物入り) | 蛍光イムノアッセイ(FIA) | 2B140000001904301 |  |  |  | PQ | [5 empty] | 4000 | 20260813 | 99999999
血液学的検査 |  | 1 | 0 | 1 | Dダイマー(DD) | Dダイマー(定量) | DD | DD | D-ダイマー AQTテストキット | 全血(静脈血、ヘパリン入り) | D-ダイマー AQTテストキット | B20190000213008H6 | μg/mL |  | ug/mL |  | 全血(添加物入り) | 蛍光イムノアッセイ(FIA) | 2B140000001904301 |  |  |  | PQ | [5 empty] | 4000 | 00000000 | 99999999
血液学的検査 |  | 1 | 0 | 1 | Dダイマー(DD) | Dダイマー(定量) | DD | DD | Dダイマーテスト「コクサイ」・F | 血漿 | Dダイマーテスト「コクサイ」・F | B20190000240003H6 | μg/mL |  | ug/mL |  | 血漿 | エンザイムイムノアッセイ(EIA) | 2B140000002202301 |  |  |  | PQ | [5 empty] | 4000 | 00000000 | 99999999
血液学的検査 |  | 1 | 0 | 1 | Dダイマー(DD) | Dダイマー(定量) | DD | DD | Dダイマーテスト「コクサイ」・F | 血漿(クエン酸入り) | Dダイマーテスト「コクサイ」・F | B20190000244003H6 | μg/mL |  | ug/mL |  | 血漿 | エンザイムイムノアッセイ(EIA) | 2B140000002202301 |  |  |  | PQ | [5 empty] | 4000 | 00000000 | 99999999
血液学的検査 |  | 1 | 0 | 1 | Dダイマー(DD) | Dダイマー(定量) | DD | DD | Dダイマーテスト「コクサイ」・F | 血清 | Dダイマーテスト「コクサイ」・F | B20190000250003H6 | μg/mL |  | ug/mL |  | 血清 | エンザイムイムノアッセイ(EIA) | 2B140000002302301 |  |  |  | PQ | [5 empty] | 4000 | 00000000 | 99999999
血液学的検査 |  | 1 | 0 | 1 | Dダイマー(DD) | Dダイマー(定量) | DD | DD | Dダイマー測定用試薬「FR」 | 血漿 | Dダイマー測定用試薬「FR」 | B20190000240021H6 | μg/mL |  | ug/mL |  | 血漿 | 粒子凝集反応 | 2B140000002211752 |  |  |  | PQ | [5 empty] | 4000 | 00000000 | 99999999
血液学的検査 |  | 1 | 0 | 1 | Dダイマー(DD) | Dダイマー(定量) | DD | DD | Dダイマー測定用試薬「FR」 | 血漿(クエン酸入り) | Dダイマー測定用試薬「FR」 | B20190000244021H6 | μg/mL |  | ug/mL |  | 血漿 | 粒子凝集反応 | 2B140000002211752 |  |  |  | PQ | [5 empty] | 4000 | 00000000 | 99999999
血液学的検査 |  | 1 | 0 | 1 | Dダイマー(DD) | Dダイマー(定量) | DD | DD | Eテスト「TOSOH」II(Dダイマー) | 血漿 | Eテスト「TOSOH」II(Dダイマー) | B20190000240022H6 | μg/mL |  | ug/mL |  | 血漿 | エンザイムイムノアッセイ(EIA) | 2B140000002202301 |  |  |  | PQ | [5 empty] | 4000 | 00000000 | 99999999
血液学的検査 |  | 1 | 0 | 1 | Dダイマー(DD) | Dダイマー(定量) | DD | DD | Eテスト「TOSOH」II(Dダイマー) | 血漿 | Eテスト「TOSOH」II(Dダイマー) | B20190000240022H3 | μg/L |  | ug/L |  | 血漿 | エンザイムイムノアッセイ(EIA) | 2B140000002202301 |  |  |  | PQ | [5 empty] | 4000 | 20260813 | 99999999
血液学的検査 |  | 1 | 0 | 1 | Dダイマー(DD) | Dダイマー(定量) | DD | DD | Eテスト「TOSOH」II(Dダイマー) | 血漿(クエン酸入り) | Eテスト「TOSOH」II(Dダイマー) | B20190000244022H6 | μg/mL |  | ug/mL |  | 血漿 | エンザイムイムノアッセイ(EIA) | 2B140000002202301 |  |  |  | PQ | [5 empty] | 4000 | 00000000 | 99999999
血液学的検査 |  | 1 | 0 | 1 | Dダイマー(DD) | Dダイマー(定量) | DD | DD | Eテスト「TOSOH」II(Dダイマー) | 血漿(クエン酸入り) | Eテスト「TOSOH」II(Dダイマー) | B20190000244022H3 | μg/L |  | ug/L |  | 血漿 | エンザイムイムノアッセイ(EIA) | 2B140000002202301 |  |  |  | PQ | [5 empty] | 4000 | 20260813 | 99999999
血液学的検査 |  | 1 | 0 | 1 | Dダイマー(DD) | Dダイマー(定量) | DD | DD | FTメイトラテックス Dダイマー | 血漿 | FTメイトラテックス Dダイマー | B20190000240038H6 | μg/mL |  | ug/mL |  | 血漿 | ラテックス凝集比濁法 | 2B140000002206201 |  |  |  | PQ | [5 empty] | 4000 | 00000000 | 99999999
血液学的検査 |  | 1 | 0 | 1 | Dダイマー(DD) | Dダイマー(定量) | DD | DD | FTメイトラテックス Dダイマー | 血漿(クエン酸入り) | FTメイトラテックス Dダイマー | B20190000244038H6 | μg/mL |  | ug/mL |  | 血漿 | ラテックス凝集比濁法 | 2B140000002206201 |  |  |  | PQ | [5 empty] | 4000 | 00000000 | 99999999
血液学的検査 |  | 1 | 0 | 1 | Dダイマー(DD) | Dダイマー(定量) | DD | DD | FTメイトラテックス Dダイマー | 血清 | FTメイトラテックス Dダイマー | B20190000250038H6 | μg/mL |  | ug/mL |  | 血清 | ラテックス凝集比濁法 | 2B140000002306201 |  |  |  | PQ | [5 empty] | 4000 | 20260813 | 99999999
血液学的検査 |  | 1 | 0 | 1 | Dダイマー(DD) | Dダイマー(定量) | DD | DD | FTラテックス Dダイマー | 血漿 | FTラテックス Dダイマー | B20190000240016H6 | μg/mL |  | ug/mL |  | 血漿 | ラテックス凝集比濁法 | 2B140000002206201 |  |  |  | PQ | [5 empty] | 4000 | 00000000 | 99999999
血液学的検査 |  | 1 | 0 | 1 | Dダイマー(DD) | Dダイマー(定量) | DD | DD | FTラテックス Dダイマー | 血漿(クエン酸入り) | FTラテックス Dダイマー | B20190000244016H6 | μg/mL |  | ug/mL |  | 血漿 | ラテックス凝集比濁法 | 2B140000002206201 |  |  |  | PQ | [5 empty] | 4000 | 00000000 | 99999999
血液学的検査 |  | 1 | 0 | 1 | Dダイマー(DD) | Dダイマー(定量) | DD | DD | FTラテックス Dダイマー | 血清 | FTラテックス Dダイマー | B20190000250016H6 | μg/mL |  | ug/mL |  | 血清 | ラテックス凝集比濁法 | 2B140000002306201 |  |  |  | PQ | [5 empty] | 4000 | 00000000 | 99999999
血液学的検査 |  | 1 | 0 | 1 | Dダイマー(DD) | Dダイマー(定量) | DD | DD | LATECLE Dダイマー試薬 | 血漿 | LATECLE Dダイマー試薬 | B20190000240014H6 | μg/mL |  | ug/mL |  | 血漿 | ラテックス凝集比濁法 | 2B140000002206201 |  |  |  | PQ | [5 empty] | 4000 | 00000000 | 99999999
血液学的検査 |  | 1 | 0 | 1 | Dダイマー(DD) | Dダイマー(定量) | DD | DD | LATECLE Dダイマー試薬 | 血漿(クエン酸入り) | LATECLE Dダイマー試薬 | B20190000244014H6 | μg/mL |  | ug/mL |  | 血漿 | ラテックス凝集比濁法 | 2B140000002206201 |  |  |  | PQ | [5 empty] | 4000 | 00000000 | 99999999
血液学的検査 |  | 1 | 0 | 1 | Dダイマー(DD) | Dダイマー(定量) | DD | DD | LATECLE Dダイマー試薬 | 血清 | LATECLE Dダイマー試薬 | B20190000250014H6 | μg/mL |  | ug/mL |  | 血清 | ラテックス凝集比濁法 | 2B140000002306201 |  |  |  | PQ | [5 empty] | 4000 | 00000000 | 99999999
血液学的検査 |  | 1 | 0 | 1 | Dダイマー(DD) | Dダイマー(定量) | DD | DD | LATECLE Dダイマー試薬 | 血漿(EDTA入り) | LATECLE Dダイマー試薬 | B20190000242014H6 | μg/mL |  | ug/mL |  | 血漿 | ラテックス凝集比濁法 | 2B140000002206201 |  |  |  | PQ | [5 empty] | 4000 | 00000000 | 99999999
血液学的検査 |  | 1 | 0 | 1 | Dダイマー(DD) | Dダイマー(定量) | DD | DD | LATECLE Dダイマー試薬 | 血漿(ヘパリン入り) | LATECLE Dダイマー試薬 | B20190000243014H6 | μg/mL |  | ug/mL |  | 血漿 | ラテックス凝集比濁法 | 2B140000002206201 |  |  |  | PQ | [5 empty] | 4000 | 00000000 | 99999999
血液学的検査 |  | 1 | 0 | 1 | Dダイマー(DD) | Dダイマー(定量) | DD | DD | LATECLE Dダイマー試薬 | 血漿(フッ化物入り) | LATECLE Dダイマー試薬 | B20190000245014H6 | μg/mL |  | ug/mL |  | 血漿 | ラテックス凝集比濁法 | 2B140000002206201 |  |  |  | PQ | [5 empty] | 4000 | 20260813 | 99999999
血液学的検査 |  | 1 | 0 | 1 | Dダイマー(DD) | Dダイマー(定量) | DD | DD | LPIAジェネシス Dダイマー | 血漿 | LPIAジェネシス Dダイマー | B20190000240023H6 | μg/mL |  | ug/mL |  | 血漿 | ラテックス凝集比濁法 | 2B140000002206201 |  |  |  | PQ | [5 empty] | 4000 | 00000000 | 99999999
血液学的検査 |  | 1 | 0 | 1 | Dダイマー(DD) | Dダイマー(定量) | DD | DD | LPIAジェネシス Dダイマー | 血漿(クエン酸入り) | LPIAジェネシス Dダイマー | B20190000244023H6 | μg/mL |  | ug/mL |  | 血漿 | ラテックス凝集比濁法 | 2B140000002206201 |  |  |  | PQ | [5 empty] | 4000 | 00000000 | 99999999
血液学的検査 |  | 1 | 0 | 1 | Dダイマー(DD) | Dダイマー(定量) | DD | DD | LPIAジェネシス Dダイマー | 血清 | LPIAジェネシス Dダイマー | B20190000250023H6 | μg/mL |  | ug/mL |  | 血清 | ラテックス凝集比濁法 | 2B140000002306201 |  |  |  | PQ | [5 empty] | 4000 | 00000000 | 99999999
血液学的検査 |  | 1 | 0 | 1 | Dダイマー(DD) | Dダイマー(定量) | DD | DD | NSオートDダイマー | 血漿 | NSオートDダイマー | B20190000240018H6 | μg/mL |  | ug/mL |  | 血漿 | ラテックス凝集比濁法 | 2B140000002206201 |  |  |  | PQ | [5 empty] | 4000 | 00000000 | 99999999
血液学的検査 |  | 1 | 0 | 1 | Dダイマー(DD) | Dダイマー(定量) | DD | DD | NSオートDダイマー | 血漿(クエン酸入り) | NSオートDダイマー | B20190000244018H6 | μg/mL |  | ug/mL |  | 血漿 | ラテックス凝集比濁法 | 2B140000002206201 |  |  |  | PQ | [5 empty] | 4000 | 00000000 | 99999999
血液学的検査 |  | 1 | 0 | 1 | Dダイマー(DD) | Dダイマー(定量) | DD | DD | NSオートDダイマー | 血清 | NSオートDダイマー | B20190000250018H6 | μg/mL |  | ug/mL |  | 血清 | ラテックス凝集比濁法 | 2B140000002306201 |  |  |  | PQ | [5 empty] | 4000 | 00000000 | 99999999
血液学的検査 |  | 1 | 0 | 1 | Dダイマー(DD) | Dダイマー(定量) | DD | DD | STA ライアテストDダイマー | 血漿 | STA ライアテストDダイマー | B20190000240009H6 | μg/mL |  | ug/mL |  | 血漿 | ラテックス凝集比濁法 | 2B140000002206201 |  |  |  | PQ | [5 empty] | 4000 | 00000000 | 99999999
血液学的検査 |  | 1 | 0 | 1 | Dダイマー(DD) | Dダイマー(定量) | DD | DD | STA ライアテストDダイマー | 血漿(クエン酸入り) | STA ライアテストDダイマー | B20190000244009H6 | μg/mL |  | ug/mL |  | 血漿 | ラテックス凝集比濁法 | 2B140000002206201 |  |  |  | PQ | [5 empty] | 4000 | 00000000 | 99999999
血液学的検査 |  | 1 | 0 | 1 | Dダイマー(DD) | Dダイマー(定量) | DD | DD | エルピアエースD-DダイマーII | 血漿 | エルピアエースD-DダイマーII | B20190000240013H6 | μg/mL |  | ug/mL |  | 血漿 | ラテックス凝集比濁法 | 2B140000002206201 |  |  |  | PQ | [5 empty] | 4000 | 00000000 | 99999999
血液学的検査 |  | 1 | 0 | 1 | Dダイマー(DD) | Dダイマー(定量) | DD | DD | エルピアエースD-DダイマーII | 血漿(クエン酸入り) | エルピアエースD-DダイマーII | B20190000244013H6 | μg/mL |  | ug/mL |  | 血漿 | ラテックス凝集比濁法 | 2B140000002206201 |  |  |  | PQ | [5 empty] | 4000 | 00000000 | 99999999
血液学的検査 |  | 1 | 0 | 1 | Dダイマー(DD) | Dダイマー(定量) | DD | DD | クイックターボ D-Dダイマー | 血漿 | クイックターボ D-Dダイマー | B20190000240006H6 | μg/mL |  | ug/mL |  | 血漿 | ラテックス凝集比濁法 | 2B140000002206201 |  |  |  | PQ | [5 empty] | 4000 | 00000000 | 99999999
血液学的検査 |  | 1 | 0 | 1 | Dダイマー(DD) | Dダイマー(定量) | DD | DD | クイックターボ D-Dダイマー | 血漿(クエン酸入り) | クイックターボ D-Dダイマー | B20190000244006H6 | μg/mL |  | ug/mL |  | 血漿 | ラテックス凝集比濁法 | 2B140000002206201 |  |  |  | PQ | [5 empty] | 4000 | 00000000 | 99999999
血液学的検査 |  | 1 | 0 | 1 | Dダイマー(DD) | Dダイマー(定量) | DD | DD | ストラタス CS D-ダイマー | 血漿 | ストラタス CS D-ダイマー | B20190000240004C6 | ng/mL |  | ng/mL |  | 血漿 | エンザイムイムノアッセイ(EIA) | 2B140000002202301 |  |  |  | PQ | [5 empty] | 4000 | 20260813 | 99999999
血液学的検査 |  | 1 | 0 | 1 | Dダイマー(DD) | Dダイマー(定量) | DD | DD | ストラタス CS D-ダイマー | 血漿(クエン酸入り) | ストラタス CS D-ダイマー | B20190000244004C6 | ng/mL |  | ng/mL |  | 血漿 | エンザイムイムノアッセイ(EIA) | 2B140000002202301 |  |  |  | PQ | [5 empty] | 4000 | 20260813 | 99999999
血液学的検査 |  | 1 | 0 | 1 | Dダイマー(DD) | Dダイマー(定量) | DD | DD | ストラタス CS D-ダイマー | 血漿(ヘパリン入り) | ストラタス CS D-ダイマー | B20190000243004C6 | ng/mL |  | ng/mL |  | 血漿 | エンザイムイムノアッセイ(EIA) | 2B140000002202301 |  |  |  | PQ | [5 empty] | 4000 | 20260813 | 99999999
血液学的検査 |  | 1 | 0 | 1 | Dダイマー(DD) | Dダイマー(定量) | DD | DD | ティナクアント Dダイマー(I) | 血漿 | ティナクアント Dダイマー(I) | B20190000240010H6 | μg/mL |  | ug/mL |  | 血漿 | ラテックス凝集比濁法 | 2B140000002206201 |  |  |  | PQ | [5 empty] | 4000 | 00000000 | 99999999
血液学的検査 |  | 1 | 0 | 1 | Dダイマー(DD) | Dダイマー(定量) | DD | DD | ティナクアント Dダイマー(I) | 血漿(クエン酸入り) | ティナクアント Dダイマー(I) | B20190000244010H6 | μg/mL |  | ug/mL |  | 血漿 | ラテックス凝集比濁法 | 2B140000002206201 |  |  |  | PQ | [5 empty] | 4000 | 00000000 | 99999999
血液学的検査 |  | 1 | 0 | 1 | Dダイマー(DD) | Dダイマー(定量) | DD | DD | トリアージテスト Dダイマー | 全血(静脈血、抗凝固剤入り) | トリアージテスト Dダイマー | B20190000211036C6 | ng/mL |  | ng/mL |  | 全血(添加物入り) | 蛍光イムノアッセイ(FIA) | 2B140000001904401 |  |  |  | PQ | [5 empty] | 4000 | 20260813 | 99999999
血液学的検査 |  | 1 | 0 | 1 | Dダイマー(DD) | Dダイマー(定量) | DD | DD | トリアージテスト Dダイマー | 血漿 | トリアージテスト Dダイマー | B20190000240036C6 | ng/mL |  | ng/mL |  | 血漿 | 蛍光イムノアッセイ(FIA) | 2B140000002204401 |  |  |  | PQ | [5 empty] | 4000 | 20260813 | 99999999
血液学的検査 |  | 1 | 0 | 1 | Dダイマー(DD) | Dダイマー(定量) | DD | DD | トリアージテスト Dダイマー | 全血(静脈血、EDTA入り) | トリアージテスト Dダイマー | B20190000212036C6 | ng/mL |  | ng/mL |  | 全血(添加物入り) | 蛍光イムノアッセイ(FIA) | 2B140000001904401 |  |  |  | PQ | [5 empty] | 4000 | 20260813 | 99999999
血液学的検査 |  | 1 | 0 | 1 | Dダイマー(DD) | Dダイマー(定量) | DD | DD | トリアージテスト Dダイマー | 血漿(EDTA入り) | トリアージテスト Dダイマー | B20190000242036C6 | ng/mL |  | ng/mL |  | 血漿 | 蛍光イムノアッセイ(FIA) | 2B140000002204401 |  |  |  | PQ | [5 empty] | 4000 | 20260813 | 99999999
血液学的検査 |  | 1 | 0 | 1 | Dダイマー(DD) | Dダイマー(定量) | DD | DD | ナノピア Dダイマー | 血漿 | ナノピア Dダイマー | B20190000240017H6 | μg/mL |  | ug/mL |  | 血漿 | ラテックス凝集比濁法 | 2B140000002206201 |  |  |  | PQ | [5 empty] | 4000 | 00000000 | 99999999
血液学的検査 |  | 1 | 0 | 1 | Dダイマー(DD) | Dダイマー(定量) | DD | DD | ナノピア Dダイマー | 血漿(クエン酸入り) | ナノピア Dダイマー | B20190000244017H6 | μg/mL |  | ug/mL |  | 血漿 | ラテックス凝集比濁法 | 2B140000002206201 |  |  |  | PQ | [5 empty] | 4000 | 00000000 | 99999999
血液学的検査 |  | 1 | 0 | 1 | Dダイマー(DD) | Dダイマー(定量) | DD | DD | ナノピア Dダイマー | 血清 | ナノピア Dダイマー | B20190000250017H6 | μg/mL |  | ug/mL |  | 血清 | ラテックス凝集比濁法 | 2B140000002306201 |  |  |  | PQ | [5 empty] | 4000 | 00000000 | 99999999
血液学的検査 |  | 1 | 0 | 1 | Dダイマー(DD) | Dダイマー(定量) | DD | DD | パスファーストDダイマーH | 血漿 | パスファーストDダイマーH | B20190000240001H6 | μg/mL |  | ug/mL |  | 血漿 | 化学・生物発光イムノアッセイ(CLEIA) | 2B140000002205201 |  |  |  | PQ | [5 empty] | 4000 | 00000000 | 99999999
血液学的検査 |  | 1 | 0 | 1 | Dダイマー(DD) | Dダイマー(定量) | DD | DD | パスファーストDダイマーH | 血漿(クエン酸入り) | パスファーストDダイマーH | B20190000244001H6 | μg/mL |  | ug/mL |  | 血漿 | 化学・生物発光イムノアッセイ(CLEIA) | 2B140000002205201 |  |  |  | PQ | [5 empty] | 4000 | 00000000 | 99999999
血液学的検査 |  | 1 | 0 | 1 | Dダイマー(DD) | Dダイマー(定量) | DD | DD | パスファーストDダイマーH | 血漿(ヘパリン入り) | パスファーストDダイマーH | B20190000243001H6 | μg/mL |  | ug/mL |  | 血漿 | 化学・生物発光イムノアッセイ(CLEIA) | 2B140000002205201 |  |  |  | PQ | [5 empty] | 4000 | 00000000 | 99999999
血液学的検査 |  | 1 | 0 | 1 | Dダイマー(DD) | Dダイマー(定量) | DD | DD | パスファーストDダイマーH | 全血(静脈血、ヘパリン入り) | パスファーストDダイマーH | B20190000213001H6 | μg/mL |  | ug/mL |  | 全血(添加物入り) | 化学・生物発光イムノアッセイ(CLEIA) | 2B140000001905201 |  |  |  | PQ | [5 empty] | 4000 | 20260813 | 99999999
血液学的検査 |  | 1 | 0 | 1 | Dダイマー(DD) | Dダイマー(定量) | DD | DD | パスファーストDダイマーH | 全血(静脈血、クエン酸入り) | パスファーストDダイマーH | B20190000214001H6 | μg/mL |  | ug/mL |  | 全血(添加物入り) | 化学・生物発光イムノアッセイ(CLEIA) | 2B140000001905201 |  |  |  | PQ | [5 empty] | 4000 | 00000000 | 99999999
血液学的検査 |  | 1 | 0 | 1 | Dダイマー(DD) | Dダイマー(定量) | DD | DD | ヒーモスアイエル D-ダイマー HS2000 | 血漿 | ヒーモスアイエル D-ダイマー HS2000 | B20190000240034H6 | μg/mL |  | ug/mL |  | 血漿 | ラテックス凝集比濁法 | 2B140000002206201 |  |  |  | PQ | [5 empty] | 4000 | 00000000 | 99999999
血液学的検査 |  | 1 | 0 | 1 | Dダイマー(DD) | Dダイマー(定量) | DD | DD | ヒーモスアイエル D-ダイマー HS2000 | 血漿(クエン酸入り) | ヒーモスアイエル D-ダイマー HS2000 | B20190000244034H6 | μg/mL |  | ug/mL |  | 血漿 | ラテックス凝集比濁法 | 2B140000002206201 |  |  |  | PQ | [5 empty] | 4000 | 00000000 | 99999999
血液学的検査 |  | 1 | 0 | 1 | Dダイマー(DD) | Dダイマー(定量) | DD | DD | ヒーモスアイエル D-ダイマー HS500 | 血漿 | ヒーモスアイエル D-ダイマー HS500 | B20190000240028C6 | ng/mL |  | ng/mL |  | 血漿 | ラテックス凝集比濁法 | 2B140000002206201 |  |  |  | PQ | [5 empty] | 4000 | 20260813 | 99999999
血液学的検査 |  | 1 | 0 | 1 | Dダイマー(DD) | Dダイマー(定量) | DD | DD | ヒーモスアイエル D-ダイマー HS500 | 血漿(クエン酸入り) | ヒーモスアイエル D-ダイマー HS500 | B20190000244028C6 | ng/mL |  | ng/mL |  | 血漿 | ラテックス凝集比濁法 | 2B140000002206201 |  |  |  | PQ | [5 empty] | 4000 | 20260813 | 99999999
血液学的検査 |  | 1 | 0 | 1 | Dダイマー(DD) | Dダイマー(定量) | DD | DD | ヒーモスアイエル アキュスター D-ダイマー | 血漿 | ヒーモスアイエル アキュスター D-ダイマー | B20190000240027C6 | ng/mL |  | ng/mL |  | 血漿 | 化学・生物発光イムノアッセイ(CLIA) | 2B140000002205101 |  |  |  | PQ | [5 empty] | 4000 | 20260813 | 99999999
血液学的検査 |  | 1 | 0 | 1 | Dダイマー(DD) | Dダイマー(定量) | DD | DD | ヒーモスアイエル アキュスター D-ダイマー | 血漿(クエン酸入り) | ヒーモスアイエル アキュスター D-ダイマー | B20190000244027C6 | ng/mL |  | ng/mL |  | 血漿 | 化学・生物発光イムノアッセイ(CLIA) | 2B140000002205101 |  |  |  | PQ | [5 empty] | 4000 | 20260813 | 99999999
血液学的検査 |  | 1 | 0 | 1 | Dダイマー(DD) | Dダイマー(定量) | DD | DD | ファクターオートDダイマー | 血漿 | ファクターオートDダイマー | B20190000240024H6 | μg/mL |  | ug/mL |  | 血漿 | ラテックス凝集比濁法 | 2B140000002206201 |  |  |  | PQ | [5 empty] | 4000 | 00000000 | 99999999
血液学的検査 |  | 1 | 0 | 1 | Dダイマー(DD) | Dダイマー(定量) | DD | DD | ファクターオートDダイマー | 血漿(クエン酸入り) | ファクターオートDダイマー | B20190000244024H6 | μg/mL |  | ug/mL |  | 血漿 | ラテックス凝集比濁法 | 2B140000002206201 |  |  |  | PQ | [5 empty] | 4000 | 00000000 | 99999999
血液学的検査 |  | 1 | 0 | 1 | Dダイマー(DD) | Dダイマー(定量) | DD | DD | ヘキサメイト Dダイマー | 血漿 | ヘキサメイト Dダイマー | B20190000240032H6 | μg/mL |  | ug/mL |  | 血漿 | ラテックス凝集比濁法 | 2B140000002206201 |  |  |  | PQ | [5 empty] | 4000 | 00000000 | 99999999
血液学的検査 |  | 1 | 0 | 1 | Dダイマー(DD) | Dダイマー(定量) | DD | DD | ヘキサメイト Dダイマー | 血漿(クエン酸入り) | ヘキサメイト Dダイマー | B20190000244032H6 | μg/mL |  | ug/mL |  | 血漿 | ラテックス凝集比濁法 | 2B140000002206201 |  |  |  | PQ | [5 empty] | 4000 | 00000000 | 99999999
血液学的検査 |  | 1 | 0 | 1 | Dダイマー(DD) | Dダイマー(定量) | DD | DD | ヘキサメイト Dダイマー | 血清 | ヘキサメイト Dダイマー | B20190000250032H6 | μg/mL |  | ug/mL |  | 血清 | ラテックス凝集比濁法 | 2B140000002306201 |  |  |  | PQ | [5 empty] | 4000 | 00000000 | 99999999
血液学的検査 |  | 1 | 0 | 1 | Dダイマー(DD) | Dダイマー(定量) | DD | DD | メジャー D-ダイマー | 血清 | メジャー D-ダイマー | B20190000250039H6 | μg/mL |  | ug/mL |  | 血清 | ラテックス凝集比濁法 | 2B140000002306201 |  |  |  | PQ | [5 empty] | 4000 | 00000000 | 99999999
血液学的検査 |  | 1 | 0 | 1 | Dダイマー(DD) | Dダイマー(定量) | DD | DD | メジャー D-ダイマー | 血漿 | メジャー D-ダイマー | B20190000240039H6 | μg/mL |  | ug/mL |  | 血漿 | ラテックス凝集比濁法 | 2B140000002206201 |  |  |  | PQ | [5 empty] | 4000 | 00000000 | 99999999
血液学的検査 |  | 1 | 0 | 1 | Dダイマー(DD) | Dダイマー(定量) | DD | DD | ラピッドチップ Dダイマー | 血漿 | ラピッドチップ Dダイマー | B20190000240020H6 | μg/mL |  | ug/mL |  | 血漿 | イムノクロマトグラフィ法 | 2B140000002219001 |  |  |  | PQ | [5 empty] | 4000 | 00000000 | 99999999
血液学的検査 |  | 1 | 0 | 1 | Dダイマー(DD) | Dダイマー(定量) | DD | DD | ラピッドチップ Dダイマー | 血漿(クエン酸入り) | ラピッドチップ Dダイマー | B20190000244020H6 | μg/mL |  | ug/mL |  | 血漿 | イムノクロマトグラフィ法 | 2B140000002219001 |  |  |  | PQ | [5 empty] | 4000 | 00000000 | 99999999
血液学的検査 |  | 1 | 0 | 1 | Dダイマー(DD) | Dダイマー(定量) | DD | DD | ラピッドチップ Dダイマー | 血漿(ヘパリン入り) | ラピッドチップ Dダイマー | B20190000243020H6 | μg/mL |  | ug/mL |  | 血漿 | イムノクロマトグラフィ法 | 2B140000002219001 |  |  |  | PQ | [5 empty] | 4000 | 00000000 | 99999999
血液学的検査 |  | 1 | 0 | 1 | Dダイマー(DD) | Dダイマー(定量) | DD | DD | ラピッドチップ Dダイマー | 全血(静脈血、ヘパリン入り) | ラピッドチップ Dダイマー | B20190000213020H6 | μg/mL |  | ug/mL |  | 全血(添加物入り) | イムノクロマトグラフィ法 | 2B140000001919001 |  |  |  | PQ | [5 empty] | 4000 | 20260813 | 99999999
血液学的検査 |  | 1 | 0 | 1 | Dダイマー(DD) | Dダイマー(定量) | DD | DD | ラピッドチップ Dダイマー | 全血(静脈血、クエン酸入り) | ラピッドチップ Dダイマー | B20190000214020H6 | μg/mL |  | ug/mL |  | 全血(添加物入り) | イムノクロマトグラフィ法 | 2B140000001919001 |  |  |  | PQ | [5 empty] | 4000 | 00000000 | 99999999
血液学的検査 |  | 1 | 0 | 1 | Dダイマー(DD) | Dダイマー(定量) | DD | DD | リアスオート・Dダイマー ネオ | 血漿 | リアスオート・Dダイマー ネオ | B20190000240002H6 | μg/mL |  | ug/mL |  | 血漿 | ラテックス凝集比濁法 | 2B140000002206201 |  |  |  | PQ | [5 empty] | 4000 | 00000000 | 99999999
血液学的検査 |  | 1 | 0 | 1 | Dダイマー(DD) | Dダイマー(定量) | DD | DD | リアスオート・Dダイマー ネオ | 血漿(クエン酸入り) | リアスオート・Dダイマー ネオ | B20190000244002H6 | μg/mL |  | ug/mL |  | 血漿 | ラテックス凝集比濁法 | 2B140000002206201 |  |  |  | PQ | [5 empty] | 4000 | 00000000 | 99999999
血液学的検査 |  | 1 | 0 | 1 | Dダイマー(DD) | Dダイマー(定量) | DD | DD | リアスオート・Dダイマー ネオ | 血清 | リアスオート・Dダイマー ネオ | B20190000250002H6 | μg/mL |  | ug/mL |  | 血清 | ラテックス凝集比濁法 | 2B140000002306201 |  |  |  | PQ | [5 empty] | 4000 | 00000000 | 99999999
血液学的検査 |  | 1 | 0 | 1 | Dダイマー(DD) | Dダイマー(定量) | DD | DD |  | 血漿 | その他の測定法 | B20190000240000H3 | μg/L |  | ug/L |  | 血漿 | その他の測定法 | 2B140000002299901 |  |  |  | PQ | [5 empty] | 4000 | 20260813 | 99999999
血液学的検査 |  | 1 | 0 | 1 | Dダイマー(DD) | Dダイマー(定量) | DD | DD |  | 血漿(ヘパリン入り) | その他の測定法 | B20190000243000H3 | μg/L |  | ug/L |  | 血漿 | その他の測定法 | 2B140000002299901 |  |  |  | PQ | [5 empty] | 4000 | 20260813 | 99999999
血液学的検査 |  | 1 | 0 | 1 | Dダイマー(DD) | Dダイマー(定量) | DD | DD |  | 血漿(クエン酸入り) | その他の測定法 | B20190000244000H3 | μg/L |  | ug/L |  | 血漿 | その他の測定法 | 2B140000002299901 |  |  |  | PQ | [5 empty] | 4000 | 20260813 | 99999999
血液学的検査 |  | 1 | 0 | 1 | Dダイマー(DD) | Dダイマー(定量) | DD | DD |  | 全血(静脈血、クエン酸入り) | その他の測定法 | B20190000214000H3 | μg/L |  | ug/L |  | 全血(添加物入り) | その他の測定法 | 2B140000001999901 |  |  |  | PQ | [5 empty] | 4000 | 20260813 | 99999999
血液学的検査 |  | 1 | 0 | 1 | Dダイマー(DD) | Dダイマー(定量) | DD | DD |  | 全血(静脈血、EDTA入り) | その他の測定法 | B20190000212000H3 | μg/L |  | ug/L |  | 全血(添加物入り) | その他の測定法 | 2B140000001999901 |  |  |  | PQ | [5 empty] | 4000 | 20260813 | 99999999
血液学的検査 |  | 1 | 0 | 1 | Dダイマー(DD) | Dダイマー(定量) | DD | DD |  | 全血(静脈血、ヘパリン入り) | その他の測定法 | B20190000213000H3 | μg/L |  | ug/L |  | 全血(添加物入り) | その他の測定法 | 2B140000001999901 |  |  |  | PQ | [5 empty] | 4000 | 20260813 | 99999999
血液学的検査 |  | 1 | 0 | 1 | Dダイマー(DD) | Dダイマー(定量) | DD | DD |  | 血漿(フッ化物入り) | その他の測定法 | B20190000245000H6 | μg/mL |  | ug/mL |  | 血漿 | その他の測定法 | 2B140000002299901 |  |  |  | PQ | [5 empty] | 4000 | 20260813 | 99999999
血液学的検査 |  | 1 | 0 | 1 | Dダイマー(DD) | Dダイマー(定量) | DD | DD |  | 血漿 | その他の測定法 | B20190000240000C6 | ng/mL |  | ng/mL |  | 血漿 | その他の測定法 | 2B140000002299901 |  |  |  | PQ | [5 empty] | 4000 | 20260813 | 99999999
血液学的検査 |  | 1 | 0 | 1 | Dダイマー(DD) | Dダイマー(定量) | DD | DD |  | 血漿(クエン酸入り) | その他の測定法 | B20190000244000C6 | ng/mL |  | ng/mL |  | 血漿 | その他の測定法 | 2B140000002299901 |  |  |  | PQ | [5 empty] | 4000 | 20260813 | 99999999
血液学的検査 |  | 1 | 0 | 1 | Dダイマー(DD) | Dダイマー(定量) | DD | DD |  | 血漿(ヘパリン入り) | その他の測定法 | B20190000243000C6 | ng/mL |  | ng/mL |  | 血漿 | その他の測定法 | 2B140000002299901 |  |  |  | PQ | [5 empty] | 4000 | 20260813 | 99999999
血液学的検査 |  | 1 | 0 | 1 | Dダイマー(DD) | Dダイマー(定量) | DD | DD |  | 全血(静脈血、抗凝固剤入り) | その他の測定法 | B20190000211000C6 | ng/mL |  | ng/mL |  | 全血(添加物入り) | その他の測定法 | 2B140000001999901 |  |  |  | PQ | [5 empty] | 4000 | 20260813 | 99999999
血液学的検査 |  | 1 | 0 | 1 | Dダイマー(DD) | Dダイマー(定量) | DD | DD |  | 全血(静脈血、EDTA入り) | その他の測定法 | B20190000212000C6 | ng/mL |  | ng/mL |  | 全血(添加物入り) | その他の測定法 | 2B140000001999901 |  |  |  | PQ | [5 empty] | 4000 | 20260813 | 99999999
血液学的検査 |  | 1 | 0 | 1 | Dダイマー(DD) | Dダイマー(定量) | DD | DD |  | 血漿(EDTA入り) | その他の測定法 | B20190000242000C6 | ng/mL |  | ng/mL |  | 血漿 | その他の測定法 | 2B140000002299901 |  |  |  | PQ | [5 empty] | 4000 | 20260813 | 99999999
血液学的検査 |  | 1 | 0 | 1 | Dダイマー(DD) | Dダイマー(定量) | DD | DD | カーディアック試薬 D-ダイマー | 全血(静脈血、ヘパリン入り) | カーディアック試薬 D-ダイマー | B20190000213011H6 | μg/mL |  | ug/mL |  | 全血(添加物入り) | イムノクロマトグラフィ法 | 2B140000001919001 |  |  |  | PQ | [5 empty] | 4000 | 00000000 | 99999999
血液学的検査 |  | 1 | 0 | 1 | Dダイマー(DD) | Dダイマー(定量) | DD | DD | エバテストDダイマー | 全血(静脈血、抗凝固剤入り) | エバネセント波蛍光イムノアッセイ(EV-FIA)_エバテストDダイマー | B20190000211007H6 | μg/mL |  | ug/mL |  | 全血(添加物入り) | 蛍光イムノアッセイ(FIA)_蛍光偏光イムノアッセイ(FPIA) | 2B140000001904101 |  |  |  | PQ | [5 empty] | 4000 | 00000000 | 20260812
血液学的検査 |  | 1 | 0 | 1 | Dダイマー(DD) | Dダイマー(定量) | DD | DD | トリアージテスト Dダイマー | 全血(静脈血、抗凝固剤入り) | 蛍光イムノアッセイ(FIA)_トリアージテスト Dダイマー | B20190000211036H6 | μg/mL |  | ug/mL |  | 全血(添加物入り) | 蛍光イムノアッセイ(FIA)_その他の蛍光イムノアッセイ | 2B140000001904401 |  |  |  | PQ | [5 empty] | 4000 | 00000000 | 20260812
血液学的検査 |  | 1 | 0 | 1 | Dダイマー(DD) | Dダイマー(定量) | DD | DD | トリアージテスト Dダイマー | 全血(静脈血、EDTA入り) | 蛍光イムノアッセイ(FIA)_トリアージテスト Dダイマー | B20190000212036H6 | μg/mL |  | ug/mL |  | 全血(添加物入り) | 蛍光イムノアッセイ(FIA)_その他の蛍光イムノアッセイ | 2B140000001904401 |  |  |  | PQ | [5 empty] | 4000 | 00000000 | 20260812
血液学的検査 |  | 1 | 0 | 1 | Dダイマー(DD) | Dダイマー(定量) | DD | DD | トリアージテスト Dダイマー | 全血(静脈血、クエン酸入り) | イムノクロマトグラフィ法_トリアージテスト Dダイマー | B20190000214019H6 | μg/mL |  | ug/mL |  | 全血(添加物入り) | イムノクロマトグラフィ法 | 2B140000001919001 |  |  |  | PQ | [5 empty] | 4000 | 00000000 | 20260812
血液学的検査 |  | 1 | 0 | 1 | Dダイマー(DD) | Dダイマー(定量) | DD | DD |  | 全血(静脈血、抗凝固剤入り) | その他の測定法 | B20190000211000H6 | μg/mL |  | ug/mL |  | 全血(添加物入り) | その他の測定法 | 2B140000001999901 |  |  |  | PQ | [5 empty] | 4000 | 00000000 | 99999999
血液学的検査 |  | 1 | 0 | 1 | Dダイマー(DD) | Dダイマー(定量) | DD | DD |  | 全血(静脈血、EDTA入り) | その他の測定法 | B20190000212000H6 | μg/mL |  | ug/mL |  | 全血(添加物入り) | その他の測定法 | 2B140000001999901 |  |  |  | PQ | [5 empty] | 4000 | 00000000 | 99999999
血液学的検査 |  | 1 | 0 | 1 | Dダイマー(DD) | Dダイマー(定量) | DD | DD |  | 全血(静脈血、ヘパリン入り) | その他の測定法 | B20190000213000H6 | μg/mL |  | ug/mL |  | 全血(添加物入り) | その他の測定法 | 2B140000001999901 |  |  |  | PQ | [5 empty] | 4000 | 00000000 | 99999999
血液学的検査 |  | 1 | 0 | 1 | Dダイマー(DD) | Dダイマー(定量) | DD | DD |  | 全血(静脈血、クエン酸入り) | その他の測定法 | B20190000214000H6 | μg/mL |  | ug/mL |  | 全血(添加物入り) | その他の測定法 | 2B140000001999901 |  |  |  | PQ | [5 empty] | 4000 | 00000000 | 99999999
血液学的検査 |  | 1 | 0 | 1 | Dダイマー(DD) | Dダイマー(定量) | DD | DD |  |  |  |  | μg/mL |  | ug/mL |  | 全血(添加物入り) | 測定法を問わず | 2B140000001999801 |  |  |  | PQ | [5 empty] | 4000 | 00000000 | 20260812
血液学的検査 |  | 1 | 0 | 1 | Dダイマー(DD) | Dダイマー(定量) | DD | DD | ストラタス CS D-ダイマー | 血漿 | エンザイムイムノアッセイ(EIA)_ストラタス CS D-ダイマー | B20190000240004H6 | μg/mL |  | ug/mL |  | 血漿 | エンザイムイムノアッセイ(EIA)_IEMA法 | 2B140000002202301 |  |  |  | PQ | [5 empty] | 4000 | 00000000 | 20260812
血液学的検査 |  | 1 | 0 | 1 | Dダイマー(DD) | Dダイマー(定量) | DD | DD | バイダス アッセイキット D‐ダイマー2 | 血漿 | エンザイムイムノアッセイ(EIA)_バイダス アッセイキット D-ダイマー2 | B20190000240005H6 | μg/mL |  | ug/mL |  | 血漿 | エンザイムイムノアッセイ(EIA)_IEMA法 | 2B140000002202301 |  |  |  | PQ | [5 empty] | 4000 | 00000000 | 20260812 | 測定法（JLAC11）をエンザイムイムノアッセイ(EIA)_バイダス アッセイキット D‐ダイマー2からエンザイムイムノアッセイ(EIA)_バイダス アッセイキット D-ダイマー2に変更しました。
血液学的検査 |  | 1 | 0 | 1 | Dダイマー(DD) | Dダイマー(定量) | DD | DD | エバテストDダイマー | 血漿 | エバネセント波蛍光イムノアッセイ(EV-FIA)_エバテストDダイマー | B20190000240007H6 | μg/mL |  | ug/mL |  | 血漿 | 蛍光イムノアッセイ(FIA)_蛍光偏光イムノアッセイ(FPIA) | 2B140000002204101 |  |  |  | PQ | [5 empty] | 4000 | 00000000 | 20260812
血液学的検査 |  | 1 | 0 | 1 | Dダイマー(DD) | Dダイマー(定量) | DD | DD | イアトロエースD-DダイマーⅡ | 血漿 | ラテックス凝集比濁法_イアトロエースD-DダイマーⅡ | B20190000240012H6 | μg/mL |  | ug/mL |  | 血漿 | ラテックス凝集比濁法 | 2B140000002206201 |  |  |  | PQ | [5 empty] | 4000 | 00000000 | 20260812
血液学的検査 |  | 1 | 0 | 1 | Dダイマー(DD) | Dダイマー(定量) | DD | DD | ランピア ラテックス Dダイマー | 血漿 | ラテックス凝集比濁法_ランピア ラテックス Dダイマー | B20190000240015H6 | μg/mL |  | ug/mL |  | 血漿 | ラテックス凝集比濁法 | 2B140000002206201 |  |  |  | PQ | [5 empty] | 4000 | 00000000 | 20260812
血液学的検査 |  | 1 | 0 | 1 | Dダイマー(DD) | Dダイマー(定量) | DD | DD | トリアージテスト Dダイマー | 血漿 | イムノクロマトグラフィ法_トリアージテスト Dダイマー | B20190000240019H6 | μg/mL |  | ug/mL |  | 血漿 | イムノクロマトグラフィ法 | 2B140000002219001 |  |  |  | PQ | [5 empty] | 4000 | 00000000 | 20260812
血液学的検査 |  | 1 | 0 | 1 | Dダイマー(DD) | Dダイマー(定量) | DD | DD | ラテックス Dダイマーキット｢ヤマサ｣ | 血漿 | ラテックス凝集比濁法_ラテックス Dダイマーキット｢ヤマサ｣ | B20190000240025H6 | μg/mL |  | ug/mL |  | 血漿 | ラテックス凝集比濁法 | 2B140000002206201 |  |  |  | PQ | [5 empty] | 4000 | 00000000 | 20260812
血液学的検査 |  | 1 | 0 | 1 | Dダイマー(DD) | Dダイマー(定量) | DD | DD | シグナスオート D-Dダイマー | 血漿 | ラテックス凝集比濁法_シグナスオート D-Dダイマー | B20190000240026H6 | μg/mL |  | ug/mL |  | 血漿 | ラテックス凝集比濁法 | 2B140000002206201 |  |  |  | PQ | [5 empty] | 4000 | 00000000 | 20260812
血液学的検査 |  | 1 | 0 | 1 | Dダイマー(DD) | Dダイマー(定量) | DD | DD | ヒーモスアイエル アキュスター D-ダイマー | 血漿 | 化学･生物発光イムノアッセイ(CLEIA)_ヒーモスアイエル アキュスター D-ダイマー | B20190000240027H6 | μg/mL |  | ug/mL |  | 血漿 | 化学・生物発光イムノアッセイ(CLEIA) | 2B140000002205201 |  |  |  | PQ | [5 empty] | 4000 | 00000000 | 20260812
血液学的検査 |  | 1 | 0 | 1 | Dダイマー(DD) | Dダイマー(定量) | DD | DD | ヒーモスアイエル D-ダイマー HS 500 | 血漿 | ラテックス凝集比濁法_ヒ-モスアイエル D-ダイマー HS500 | B20190000240028H6 | μg/mL |  | ug/mL |  | 血漿 | ラテックス凝集比濁法 | 2B140000002206201 |  |  |  | PQ | [5 empty] | 4000 | 00000000 | 20260812
血液学的検査 |  | 1 | 0 | 1 | Dダイマー(DD) | Dダイマー(定量) | DD | DD | ヒーモスアイエル D-ダイマー HS1000 | 血漿 | ラテックス凝集比濁法_ヒ-モスアイエル D-ダイマー HS1000 | B20190000240029H6 | μg/mL |  | ug/mL |  | 血漿 | ラテックス凝集比濁法 | 2B140000002206201 |  |  |  | PQ | [5 empty] | 4000 | 00000000 | 20260812
血液学的検査 |  | 1 | 0 | 1 | Dダイマー(DD) | Dダイマー(定量) | DD | DD | ファクトクイック Dダイマー | 血漿 | ラテックス凝集比濁法_ファクトクイック Dダイマー | B20190000240035H6 | μg/mL |  | ug/mL |  | 血漿 | ラテックス凝集比濁法 | 2B140000002206201 |  |  |  | PQ | [5 empty] | 4000 | 00000000 | 20260812
血液学的検査 |  | 1 | 0 | 1 | Dダイマー(DD) | Dダイマー(定量) | DD | DD | トリアージテスト Dダイマー | 血漿 | 蛍光イムノアッセイ(FIA)_トリアージテスト Dダイマー | B20190000240036H6 | μg/mL |  | ug/mL |  | 血漿 | 蛍光イムノアッセイ(FIA)_その他の蛍光イムノアッセイ | 2B140000002204401 |  |  |  | PQ | [5 empty] | 4000 | 00000000 | 20260812
血液学的検査 |  | 1 | 0 | 1 | Dダイマー(DD) | Dダイマー(定量) | DD | DD | Dダイマーテスト｢コクサイ｣･F | 血漿(EDTA入り) | エンザイムイムノアッセイ(EIA)_Dダイマーテスト｢コクサイ｣･F | B20190000242003H6 | μg/mL |  | ug/mL |  | 血漿 | エンザイムイムノアッセイ(EIA)_IEMA法 | 2B140000002202301 |  |  |  | PQ | [5 empty] | 4000 | 00000000 | 20260812
血液学的検査 |  | 1 | 0 | 1 | Dダイマー(DD) | Dダイマー(定量) | DD | DD | ランピア ラテックス Dダイマー | 血漿(EDTA入り) | ラテックス凝集比濁法_ランピア ラテックス Dダイマー | B20190000242015H6 | μg/mL |  | ug/mL |  | 血漿 | ラテックス凝集比濁法 | 2B140000002206201 |  |  |  | PQ | [5 empty] | 4000 | 00000000 | 20260812
血液学的検査 |  | 1 | 0 | 1 | Dダイマー(DD) | Dダイマー(定量) | DD | DD | トリアージテスト Dダイマー | 血漿(EDTA入り) | イムノクロマトグラフィ法_トリアージテスト Dダイマー | B20190000242019H6 | μg/mL |  | ug/mL |  | 血漿 | イムノクロマトグラフィ法 | 2B140000002219001 |  |  |  | PQ | [5 empty] | 4000 | 00000000 | 20260812
血液学的検査 |  | 1 | 0 | 1 | Dダイマー(DD) | Dダイマー(定量) | DD | DD | ファクターオート Dダイマー | 血漿(EDTA入り) | ラテックス凝集比濁法_ファクターオート Dダイマー | B20190000242024H6 | μg/mL |  | ug/mL |  | 血漿 | ラテックス凝集比濁法 | 2B140000002206201 |  |  |  | PQ | [5 empty] | 4000 | 00000000 | 20260812
血液学的検査 |  | 1 | 0 | 1 | Dダイマー(DD) | Dダイマー(定量) | DD | DD | ラテックス Dダイマーキット｢ヤマサ｣ | 血漿(EDTA入り) | ラテックス凝集比濁法_ラテックス Dダイマーキット｢ヤマサ｣ | B20190000242025H6 | μg/mL |  | ug/mL |  | 血漿 | ラテックス凝集比濁法 | 2B140000002206201 |  |  |  | PQ | [5 empty] | 4000 | 00000000 | 20260812
血液学的検査 |  | 1 | 0 | 1 | Dダイマー(DD) | Dダイマー(定量) | DD | DD | トリアージテスト Dダイマー | 血漿(EDTA入り) | 蛍光イムノアッセイ(FIA)_トリアージテスト Dダイマー | B20190000242036H6 | μg/mL |  | ug/mL |  | 血漿 | 蛍光イムノアッセイ(FIA)_その他の蛍光イムノアッセイ | 2B140000002204401 |  |  |  | PQ | [5 empty] | 4000 | 00000000 | 20260812
血液学的検査 |  | 1 | 0 | 1 | Dダイマー(DD) | Dダイマー(定量) | DD | DD | Dダイマーテスト｢コクサイ｣･F | 血漿(ヘパリン入り) | エンザイムイムノアッセイ(EIA)_Dダイマーテスト｢コクサイ｣･F | B20190000243003H6 | μg/mL |  | ug/mL |  | 血漿 | エンザイムイムノアッセイ(EIA)_IEMA法 | 2B140000002202301 |  |  |  | PQ | [5 empty] | 4000 | 00000000 | 20260812
血液学的検査 |  | 1 | 0 | 1 | Dダイマー(DD) | Dダイマー(定量) | DD | DD | ストラタス CS D-ダイマー | 血漿(ヘパリン入り) | エンザイムイムノアッセイ(EIA)_ストラタス CS D-ダイマー | B20190000243004H6 | μg/mL |  | ug/mL |  | 血漿 | エンザイムイムノアッセイ(EIA)_IEMA法 | 2B140000002202301 |  |  |  | PQ | [5 empty] | 4000 | 00000000 | 20260812
血液学的検査 |  | 1 | 0 | 1 | Dダイマー(DD) | Dダイマー(定量) | DD | DD | ランピア ラテックス Dダイマー | 血漿(ヘパリン入り) | ラテックス凝集比濁法_ランピア ラテックス Dダイマー | B20190000243015H6 | μg/mL |  | ug/mL |  | 血漿 | ラテックス凝集比濁法 | 2B140000002206201 |  |  |  | PQ | [5 empty] | 4000 | 00000000 | 20260812
血液学的検査 |  | 1 | 0 | 1 | Dダイマー(DD) | Dダイマー(定量) | DD | DD | ファクターオート Dダイマー | 血漿(ヘパリン入り) | ラテックス凝集比濁法_ファクターオート Dダイマー | B20190000243024H6 | μg/mL |  | ug/mL |  | 血漿 | ラテックス凝集比濁法 | 2B140000002206201 |  |  |  | PQ | [5 empty] | 4000 | 00000000 | 20260812
血液学的検査 |  | 1 | 0 | 1 | Dダイマー(DD) | Dダイマー(定量) | DD | DD | ラテックス Dダイマーキット｢ヤマサ｣ | 血漿(ヘパリン入り) | ラテックス凝集比濁法_ラテックス Dダイマーキット｢ヤマサ｣ | B20190000243025H6 | μg/mL |  | ug/mL |  | 血漿 | ラテックス凝集比濁法 | 2B140000002206201 |  |  |  | PQ | [5 empty] | 4000 | 00000000 | 20260812
血液学的検査 |  | 1 | 0 | 1 | Dダイマー(DD) | Dダイマー(定量) | DD | DD | ストラタス CS D-ダイマー | 血漿(クエン酸入り) | エンザイムイムノアッセイ(EIA)_ストラタス CS D-ダイマー | B20190000244004H6 | μg/mL |  | ug/mL |  | 血漿 | エンザイムイムノアッセイ(EIA)_IEMA法 | 2B140000002202301 |  |  |  | PQ | [5 empty] | 4000 | 00000000 | 20260812
血液学的検査 |  | 1 | 0 | 1 | Dダイマー(DD) | Dダイマー(定量) | DD | DD | バイダス アッセイキット D‐ダイマー2 | 血漿(クエン酸入り) | エンザイムイムノアッセイ(EIA)_バイダス アッセイキット D-ダイマー2 | B20190000244005H6 | μg/mL |  | ug/mL |  | 血漿 | エンザイムイムノアッセイ(EIA)_IEMA法 | 2B140000002202301 |  |  |  | PQ | [5 empty] | 4000 | 00000000 | 20260812 | 測定法（JLAC11）をエンザイムイムノアッセイ(EIA)_バイダス アッセイキット D‐ダイマー2からエンザイムイムノアッセイ(EIA)_バイダス アッセイキット D-ダイマー2に変更しました。
血液学的検査 |  | 1 | 0 | 1 | Dダイマー(DD) | Dダイマー(定量) | DD | DD | イアトロエースD-DダイマーⅡ | 血漿(クエン酸入り) | ラテックス凝集比濁法_イアトロエースD-DダイマーⅡ | B20190000244012H6 | μg/mL |  | ug/mL |  | 血漿 | ラテックス凝集比濁法 | 2B140000002206201 |  |  |  | PQ | [5 empty] | 4000 | 00000000 | 20260812
血液学的検査 |  | 1 | 0 | 1 | Dダイマー(DD) | Dダイマー(定量) | DD | DD | ランピア ラテックス Dダイマー | 血漿(クエン酸入り) | ラテックス凝集比濁法_ランピア ラテックス Dダイマー | B20190000244015H6 | μg/mL |  | ug/mL |  | 血漿 | ラテックス凝集比濁法 | 2B140000002206201 |  |  |  | PQ | [5 empty] | 4000 | 00000000 | 20260812
血液学的検査 |  | 1 | 0 | 1 | Dダイマー(DD) | Dダイマー(定量) | DD | DD | ラテックス Dダイマーキット｢ヤマサ｣ | 血漿(クエン酸入り) | ラテックス凝集比濁法_ラテックス Dダイマーキット｢ヤマサ｣ | B20190000244025H6 | μg/mL |  | ug/mL |  | 血漿 | ラテックス凝集比濁法 | 2B140000002206201 |  |  |  | PQ | [5 empty] | 4000 | 00000000 | 20260812
血液学的検査 |  | 1 | 0 | 1 | Dダイマー(DD) | Dダイマー(定量) | DD | DD | シグナスオート D-Dダイマー | 血漿(クエン酸入り) | ラテックス凝集比濁法_シグナスオート D-Dダイマー | B20190000244026H6 | μg/mL |  | ug/mL |  | 血漿 | ラテックス凝集比濁法 | 2B140000002206201 |  |  |  | PQ | [5 empty] | 4000 | 00000000 | 20260812
血液学的検査 |  | 1 | 0 | 1 | Dダイマー(DD) | Dダイマー(定量) | DD | DD | ヒーモスアイエル アキュスター D-ダイマー | 血漿(クエン酸入り) | 化学･生物発光イムノアッセイ(CLEIA)_ヒーモスアイエル アキュスター D-ダイマー | B20190000244027H6 | μg/mL |  | ug/mL |  | 血漿 | 化学・生物発光イムノアッセイ(CLEIA) | 2B140000002205201 |  |  |  | PQ | [5 empty] | 4000 | 00000000 | 20260812
血液学的検査 |  | 1 | 0 | 1 | Dダイマー(DD) | Dダイマー(定量) | DD | DD | ヒーモスアイエル D-ダイマー HS 500 | 血漿(クエン酸入り) | ラテックス凝集比濁法_ヒ-モスアイエル D-ダイマー HS500 | B20190000244028H6 | μg/mL |  | ug/mL |  | 血漿 | ラテックス凝集比濁法 | 2B140000002206201 |  |  |  | PQ | [5 empty] | 4000 | 00000000 | 20260812
血液学的検査 |  | 1 | 0 | 1 | Dダイマー(DD) | Dダイマー(定量) | DD | DD | ヒーモスアイエル D-ダイマー HS1000 | 血漿(クエン酸入り) | ラテックス凝集比濁法_ヒ-モスアイエル D-ダイマー HS1000 | B20190000244029H6 | μg/mL |  | ug/mL |  | 血漿 | ラテックス凝集比濁法 | 2B140000002206201 |  |  |  | PQ | [5 empty] | 4000 | 00000000 | 20260812
血液学的検査 |  | 1 | 0 | 1 | Dダイマー(DD) | Dダイマー(定量) | DD | DD | ファクトクイック Dダイマー | 血漿(クエン酸入り) | ラテックス凝集比濁法_ファクトクイック Dダイマー | B20190000244035H6 | μg/mL |  | ug/mL |  | 血漿 | ラテックス凝集比濁法 | 2B140000002206201 |  |  |  | PQ | [5 empty] | 4000 | 00000000 | 20260812
血液学的検査 |  | 1 | 0 | 1 | Dダイマー(DD) | Dダイマー(定量) | DD | DD | クイックターボ D-Dダイマー | 血清 | ラテックス凝集比濁法_クイックターボ D-Dダイマー | B20190000250006H6 | μg/mL |  | ug/mL |  | 血清 | ラテックス凝集比濁法 | 2B140000002306201 |  |  |  | PQ | [5 empty] | 4000 | 00000000 | 20260812
血液学的検査 |  | 1 | 0 | 1 | Dダイマー(DD) | Dダイマー(定量) | DD | DD | エバテストDダイマー | 血清 | エバネセント波蛍光イムノアッセイ(EV-FIA)_エバテストDダイマー | B20190000250007H6 | μg/mL |  | ug/mL |  | 血清 | 蛍光イムノアッセイ(FIA)_蛍光偏光イムノアッセイ(FPIA) | 2B140000002304101 |  |  |  | PQ | [5 empty] | 4000 | 00000000 | 20260812
血液学的検査 |  | 1 | 0 | 1 | Dダイマー(DD) | Dダイマー(定量) | DD | DD | イアトロエースD-DダイマーⅡ | 血清 | ラテックス凝集比濁法_イアトロエースD-DダイマーⅡ | B20190000250012H6 | μg/mL |  | ug/mL |  | 血清 | ラテックス凝集比濁法 | 2B140000002306201 |  |  |  | PQ | [5 empty] | 4000 | 00000000 | 20260812
血液学的検査 |  | 1 | 0 | 1 | Dダイマー(DD) | Dダイマー(定量) | DD | DD | エルピアエースD-DダイマーⅡ | 血清 | ラテックス凝集比濁法_エルピアエースD-DダイマーⅡ | B20190000250013H6 | μg/mL |  | ug/mL |  | 血清 | ラテックス凝集比濁法 | 2B140000002306201 |  |  |  | PQ | [5 empty] | 4000 | 00000000 | 20260812
血液学的検査 |  | 1 | 0 | 1 | Dダイマー(DD) | Dダイマー(定量) | DD | DD | ランピア ラテックス Dダイマー | 血清 | ラテックス凝集比濁法_ランピア ラテックス Dダイマー | B20190000250015H6 | μg/mL |  | ug/mL |  | 血清 | ラテックス凝集比濁法 | 2B140000002306201 |  |  |  | PQ | [5 empty] | 4000 | 00000000 | 20260812
血液学的検査 |  | 1 | 0 | 1 | Dダイマー(DD) | Dダイマー(定量) | DD | DD | ラテックス Dダイマーキット｢ヤマサ｣ | 血清 | ラテックス凝集比濁法_ラテックス Dダイマーキット｢ヤマサ｣ | B20190000250025H6 | μg/mL |  | ug/mL |  | 血清 | ラテックス凝集比濁法 | 2B140000002306201 |  |  |  | PQ | [5 empty] | 4000 | 00000000 | 20260812
血液学的検査 |  | 1 | 0 | 1 | Dダイマー(DD) | Dダイマー(定量) | DD | DD | シグナスオート D-Dダイマー | 血清 | ラテックス凝集比濁法_シグナスオート D-Dダイマー | B20190000250026H6 | μg/mL |  | ug/mL |  | 血清 | ラテックス凝集比濁法 | 2B140000002306201 |  |  |  | PQ | [5 empty] | 4000 | 00000000 | 20260812
血液学的検査 |  | 1 | 0 | 1 | Dダイマー(DD) | Dダイマー(定量) | DD | DD |  | 血漿 | その他の測定法 | B20190000240000H6 | μg/mL |  | ug/mL |  | 血漿 | その他の測定法 | 2B140000002299901 |  |  |  | PQ | [5 empty] | 4000 | 00000000 | 99999999
血液学的検査 |  | 1 | 0 | 1 | Dダイマー(DD) | Dダイマー(定量) | DD | DD |  | 血漿(EDTA入り) | その他の測定法 | B20190000242000H6 | μg/mL |  | ug/mL |  | 血漿 | その他の測定法 | 2B140000002299901 |  |  |  | PQ | [5 empty] | 4000 | 00000000 | 99999999
血液学的検査 |  | 1 | 0 | 1 | Dダイマー(DD) | Dダイマー(定量) | DD | DD |  | 血漿(ヘパリン入り) | その他の測定法 | B20190000243000H6 | μg/mL |  | ug/mL |  | 血漿 | その他の測定法 | 2B140000002299901 |  |  |  | PQ | [5 empty] | 4000 | 00000000 | 99999999
血液学的検査 |  | 1 | 0 | 1 | Dダイマー(DD) | Dダイマー(定量) | DD | DD |  | 血漿(クエン酸入り) | その他の測定法 | B20190000244000H6 | μg/mL |  | ug/mL |  | 血漿 | その他の測定法 | 2B140000002299901 |  |  |  | PQ | [5 empty] | 4000 | 00000000 | 99999999
血液学的検査 |  | 1 | 0 | 1 | Dダイマー(DD) | Dダイマー(定量) | DD | DD |  | 血清 | その他の測定法 | B20190000250000H6 | μg/mL |  | ug/mL |  | 血清 | その他の測定法 | 2B140000002399901 |  |  |  | PQ | [5 empty] | 4000 | 00000000 | 99999999
血液学的検査 |  | 1 | 0 | 1 | Dダイマー(DD) | Dダイマー(定量) | DD | DD |  |  |  |  | μg/mL |  | ug/mL |  | 血漿 | 測定法を問わず | 2B140000002299801 |  |  |  | PQ | [5 empty] | 4000 | 00000000 | 20260812
血液学的検査 |  | 1 | 0 | 1 | Dダイマー(DD) | Dダイマー(定量) | DD | DD |  |  |  |  | μg/mL |  | ug/mL |  | 血清 | 測定法を問わず | 2B140000002399801 |  |  |  | PQ | [5 empty] | 4000 | 00000000 | 20260812
血液学的検査 |  | 1 | 0 | 1 | Dダイマー(DD) | Dダイマー(定性) | DD-定性 | DD | Dダイマー測定用試薬「FR」 | 血漿 | Dダイマー測定用試薬「FR」 | B2019000024002102 | 定性･判定 |  |  |  | 血漿 | 粒子凝集反応 | 2B140000002211711 |  |  |  | CD | 1 | 2 |  | 1：陽性、2：陰性 | http://jpfhir.jp/fhir/LaboResult/CodeSystem/JP_PosNegHold_CS | 4100 | 20260813 | 99999999
血液学的検査 |  | 1 | 0 | 1 | Dダイマー(DD) | Dダイマー(定性) | DD-定性 | DD | Dダイマー測定用試薬「FR」 | 血漿(クエン酸入り) | Dダイマー測定用試薬「FR」 | B2019000024402102 | 定性･判定 |  |  |  | 血漿 | 粒子凝集反応 | 2B140000002211711 |  |  |  | CD | 1 | 2 |  | 1：陽性、2：陰性 | http://jpfhir.jp/fhir/LaboResult/CodeSystem/JP_PosNegHold_CS | 4100 | 20260813 | 99999999
血液学的検査 |  | 1 | 0 | 1 | Dダイマー(DD) | Dダイマー(定性) | DD-定性 | DD | ラピディア-DdimerII | 血清 | ラピディア-DdimerII | B2019000025003102 | 定性･判定 |  |  |  | 血清 | 粒子凝集反応 | 2B140000002311711 |  |  |  | CD | 1 | 2 |  | 1：陽性、2：陰性 | http://jpfhir.jp/fhir/LaboResult/CodeSystem/JP_PosNegHold_CS | 4100 | 00000000 | 99999999
血液学的検査 |  | 1 | 0 | 1 | Dダイマー(DD) | Dダイマー(定性) | DD-定性 | DD | ラピディア-DdimerII | 血漿 | ラピディア-DdimerII | B2019000024003102 | 定性･判定 |  |  |  | 血漿 | 粒子凝集反応 | 2B140000002211711 |  |  |  | CD | 1 | 2 |  | 1：陽性、2：陰性 | http://jpfhir.jp/fhir/LaboResult/CodeSystem/JP_PosNegHold_CS | 4100 | 00000000 | 99999999
血液学的検査 |  | 1 | 0 | 1 | Dダイマー(DD) | Dダイマー(定性) | DD-定性 | DD | ラピディア-DdimerII | 血漿(EDTA入り) | ラピディア-DdimerII | B2019000024203102 | 定性･判定 |  |  |  | 血漿 | 粒子凝集反応 | 2B140000002211711 |  |  |  | CD | 1 | 2 |  | 1：陽性、2：陰性 | http://jpfhir.jp/fhir/LaboResult/CodeSystem/JP_PosNegHold_CS | 4100 | 00000000 | 99999999
血液学的検査 |  | 1 | 0 | 1 | Dダイマー(DD) | Dダイマー(定性) | DD-定性 | DD | ラピディア-DdimerII | 血漿(ヘパリン入り) | ラピディア-DdimerII | B2019000024303102 | 定性･判定 |  |  |  | 血漿 | 粒子凝集反応 | 2B140000002211711 |  |  |  | CD | 1 | 2 |  | 1：陽性、2：陰性 | http://jpfhir.jp/fhir/LaboResult/CodeSystem/JP_PosNegHold_CS | 4100 | 00000000 | 99999999
血液学的検査 |  | 1 | 0 | 1 | Dダイマー(DD) | Dダイマー(定性) | DD-定性 | DD | ラピディア-DdimerII | 血漿(クエン酸入り) | ラピディア-DdimerII | B2019000024403102 | 定性･判定 |  |  |  | 血漿 | 粒子凝集反応 | 2B140000002211711 |  |  |  | CD | 1 | 2 |  | 1：陽性、2：陰性 | http://jpfhir.jp/fhir/LaboResult/CodeSystem/JP_PosNegHold_CS | 4100 | 00000000 | 99999999
血液学的検査 |  | 1 | 0 | 1 | Dダイマー(DD) | Dダイマー(定性) | DD-定性 | DD | ラピディア-DdimerII | 血清(添加物入り) | ラピディア-DdimerII | B2019000025103102 | 定性･判定 |  |  |  | 血清 | 粒子凝集反応 | 2B140000002311711 |  |  |  | CD | 1 | 2 |  | 1：陽性、2：陰性 | http://jpfhir.jp/fhir/LaboResult/CodeSystem/JP_PosNegHold_CS | 4100 | 20260813 | 99999999
血液学的検査 |  | 1 | 0 | 1 | Dダイマー(DD) | Dダイマー(定性) | DD-定性 | DD |  | 血清(添加物入り) | その他の測定法 | B2019000025100002 | 定性･判定 |  |  |  | 血清 | その他の測定法 | 2B140000002399911 |  |  |  | CD | 1 | 2 |  | 1：陽性、2：陰性 | http://jpfhir.jp/fhir/LaboResult/CodeSystem/JP_PosNegHold_CS | 4100 | 20260813 | 99999999
血液学的検査 |  | 1 | 0 | 1 | Dダイマー(DD) | Dダイマー(定性) | DD-定性 | DD |  | 血漿 | その他の測定法 | B2019000024000002 | 定性･判定 |  |  |  | 血漿 | その他の測定法 | 2B140000002299911 |  |  |  | CD | 1 | 2 |  | 1：陽性、2：陰性 | http://jpfhir.jp/fhir/LaboResult/CodeSystem/JP_PosNegHold_CS | 4100 | 00000000 | 99999999
血液学的検査 |  | 1 | 0 | 1 | Dダイマー(DD) | Dダイマー(定性) | DD-定性 | DD |  | 血漿(EDTA入り) | その他の測定法 | B2019000024200002 | 定性･判定 |  |  |  | 血漿 | その他の測定法 | 2B140000002299911 |  |  |  | CD | 1 | 2 |  | 1：陽性、2：陰性 | http://jpfhir.jp/fhir/LaboResult/CodeSystem/JP_PosNegHold_CS | 4100 | 00000000 | 99999999
血液学的検査 |  | 1 | 0 | 1 | Dダイマー(DD) | Dダイマー(定性) | DD-定性 | DD |  | 血漿(ヘパリン入り) | その他の測定法 | B2019000024300002 | 定性･判定 |  |  |  | 血漿 | その他の測定法 | 2B140000002299911 |  |  |  | CD | 1 | 2 |  | 1：陽性、2：陰性 | http://jpfhir.jp/fhir/LaboResult/CodeSystem/JP_PosNegHold_CS | 4100 | 00000000 | 99999999
血液学的検査 |  | 1 | 0 | 1 | Dダイマー(DD) | Dダイマー(定性) | DD-定性 | DD |  | 血漿(クエン酸入り) | その他の測定法 | B2019000024400002 | 定性･判定 |  |  |  | 血漿 | その他の測定法 | 2B140000002299911 |  |  |  | CD | 1 | 2 |  | 1：陽性、2：陰性 | http://jpfhir.jp/fhir/LaboResult/CodeSystem/JP_PosNegHold_CS | 4100 | 00000000 | 99999999
血液学的検査 |  | 1 | 0 | 1 | Dダイマー(DD) | Dダイマー(定性) | DD-定性 | DD |  | 血清 | その他の測定法 | B2019000025000002 | 定性･判定 |  |  |  | 血清 | その他の測定法 | 2B140000002399911 |  |  |  | CD | 1 | 2 |  | 1：陽性、2：陰性 | http://jpfhir.jp/fhir/LaboResult/CodeSystem/JP_PosNegHold_CS | 4100 | 00000000 | 99999999
血液学的検査 |  | 1 | 0 | 1 | Dダイマー(DD) | Dダイマー(定性) | DD-定性 | DD |  |  |  |  | 定性･判定 |  |  |  | 血漿 | 測定法を問わず | 2B140000002299811 |  |  |  | CD | 1 | 2 |  | 1：陽性、2：陰性 | http://jpfhir.jp/fhir/LaboResult/CodeSystem/JP_PosNegHold_CS | 4100 | 00000000 | 20260812
血液学的検査 |  | 1 | 0 | 1 | Dダイマー(DD) | Dダイマー(定性) | DD-定性 | DD |  |  |  |  | 定性･判定 |  |  |  | 血清 | 測定法を問わず | 2B140000002399811 |  |  |  | CD | 1 | 2 |  | 1：陽性、2：陰性 | http://jpfhir.jp/fhir/LaboResult/CodeSystem/JP_PosNegHold_CS | 4100 | 00000000 | 20260812
尿・糞便等検査 |  | 0 | 1 | 1 | 尿蛋白 | 尿蛋白(定性) | U-TP | U-TP | Combur テスト | 尿 | Combur テスト(目視判定) | C1002000010007402 | 定性･判定 |  |  |  | 尿(含むその他) | 化学発色法 | 1A990000000190153 |  |  |  | CD | 1 | 6 |  | 1：－、2：±、3：＋、4：2＋、5：3＋、6：4＋ | http://jpfhir.jp/fhir/LaboResult/CodeSystem/JP_Urine_Code_CS | 4200 | 20260813 | 99999999
尿・糞便等検査 |  | 0 | 1 | 1 | 尿蛋白 | 尿蛋白(定性) | U-TP | U-TP | UAテスト 1000AD | 尿 | UAテスト 1000AD(機器判定) | C1002000010008302 | 定性･判定 |  |  |  | 尿(含むその他) | 化学発色法(機械読み取り） | 1A990000000191153 |  |  |  | CD | 1 | 6 |  | 1：－、2：±、3：＋、4：2＋、5：3＋、6：4＋ | http://jpfhir.jp/fhir/LaboResult/CodeSystem/JP_Urine_Code_CS | 4200 | 20260813 | 99999999
尿・糞便等検査 |  | 0 | 1 | 1 | 尿蛋白 | 尿蛋白(定性) | U-TP | U-TP | U-テストビジュアル | 尿 | U-テストビジュアル(機器判定) | C1002000010008502 | 定性･判定 |  |  |  | 尿(含むその他) | 化学発色法(機械読み取り） | 1A990000000191153 |  |  |  | CD | 1 | 6 |  | 1：－、2：±、3：＋、4：2＋、5：3＋、6：4＋ | http://jpfhir.jp/fhir/LaboResult/CodeSystem/JP_Urine_Code_CS | 4200 | 20260813 | 99999999
尿・糞便等検査 |  | 0 | 1 | 1 | 尿蛋白 | 尿蛋白(定性) | U-TP | U-TP | U-テストビジュアル | 尿 | U-テストビジュアル(目視判定) | C1002000010008402 | 定性･判定 |  |  |  | 尿(含むその他) | 化学発色法 | 1A990000000190153 |  |  |  | CD | 1 | 6 |  | 1：－、2：±、3：＋、4：2＋、5：3＋、6：4＋ | http://jpfhir.jp/fhir/LaboResult/CodeSystem/JP_Urine_Code_CS | 4200 | 20260813 | 99999999
尿・糞便等検査 |  | 0 | 1 | 1 | 尿蛋白 | 尿蛋白(定性) | U-TP | U-TP | ZDテストワコー | 尿 | ZDテストワコー(機器判定) | C1002000010009402 | 定性･判定 |  |  |  | 尿(含むその他) | 化学発色法(機械読み取り） | 1A990000000191153 |  |  |  | CD | 1 | 6 |  | 1：－、2：±、3：＋、4：2＋、5：3＋、6：4＋ | http://jpfhir.jp/fhir/LaboResult/CodeSystem/JP_Urine_Code_CS | 4200 | 20260813 | 99999999
尿・糞便等検査 |  | 0 | 1 | 1 | 尿蛋白 | 尿蛋白(定性) | U-TP | U-TP | アイケムヴェロシティ試験紙 | 尿 | アイケムヴェロシティ試験紙(機器判定) | C1002000010008902 | 定性･判定 |  |  |  | 尿(含むその他) | 化学発色法(機械読み取り） | 1A990000000191153 |  |  |  | CD | 1 | 6 |  | 1：－、2：±、3：＋、4：2＋、5：3＋、6：4＋ | http://jpfhir.jp/fhir/LaboResult/CodeSystem/JP_Urine_Code_CS | 4200 | 20260813 | 99999999
尿・糞便等検査 |  | 0 | 1 | 1 | 尿蛋白 | 尿蛋白(定性) | U-TP | U-TP | ウリエース(Kc) | 尿 | ウリエース(Kc)(目視判定) | C1002000010007302 | 定性･判定 |  |  |  | 尿(含むその他) | 化学発色法 | 1A990000000190153 |  |  |  | CD | 1 | 6 |  | 1：－、2：±、3：＋、4：2＋、5：3＋、6：4＋ | http://jpfhir.jp/fhir/LaboResult/CodeSystem/JP_Urine_Code_CS | 4200 | 20260813 | 99999999
尿・糞便等検査 |  | 0 | 1 | 1 | 尿蛋白 | 尿蛋白(定性) | U-TP | U-TP | ウリエース | 尿 | ウリエース(機器判定) | C1002000010007202 | 定性･判定 |  |  |  | 尿(含むその他) | 化学発色法(機械読み取り） | 1A990000000191153 |  |  |  | CD | 1 | 6 |  | 1：－、2：±、3：＋、4：2＋、5：3＋、6：4＋ | http://jpfhir.jp/fhir/LaboResult/CodeSystem/JP_Urine_Code_CS | 4200 | 20260813 | 99999999
尿・糞便等検査 |  | 0 | 1 | 1 | 尿蛋白 | 尿蛋白(定性) | U-TP | U-TP | ウリエース | 尿 | ウリエース(目視判定) | C1002000010007102 | 定性･判定 |  |  |  | 尿(含むその他) | 化学発色法 | 1A990000000190153 |  |  |  | CD | 1 | 6 |  | 1：－、2：±、3：＋、4：2＋、5：3＋、6：4＋ | http://jpfhir.jp/fhir/LaboResult/CodeSystem/JP_Urine_Code_CS | 4200 | 20260813 | 99999999
尿・糞便等検査 |  | 0 | 1 | 1 | 尿蛋白 | 尿蛋白(定性) | U-TP | U-TP | ウロピースS | 尿 | ウロピースS(目視判定) | C1002000010008602 | 定性･判定 |  |  |  | 尿(含むその他) | 化学発色法 | 1A990000000190153 |  |  |  | CD | 1 | 6 |  | 1：－、2：±、3：＋、4：2＋、5：3＋、6：4＋ | http://jpfhir.jp/fhir/LaboResult/CodeSystem/JP_Urine_Code_CS | 4200 | 20260813 | 99999999
尿・糞便等検査 |  | 0 | 1 | 1 | 尿蛋白 | 尿蛋白(定性) | U-TP | U-TP | ウロペーパーIII 栄研 | 尿 | ウロペーパーIII 栄研 (機器判定) | C1002000010007702 | 定性･判定 |  |  |  | 尿(含むその他) | 化学発色法(機械読み取り） | 1A990000000191153 |  |  |  | CD | 1 | 6 |  | 1：－、2：±、3：＋、4：2＋、5：3＋、6：4＋ | http://jpfhir.jp/fhir/LaboResult/CodeSystem/JP_Urine_Code_CS | 4200 | 20260813 | 99999999
尿・糞便等検査 |  | 0 | 1 | 1 | 尿蛋白 | 尿蛋白(定性) | U-TP | U-TP | ウロペーパーIII 栄研 | 尿 | ウロペーパーIII 栄研 (目視判定) | C1002000010007602 | 定性･判定 |  |  |  | 尿(含むその他) | 化学発色法 | 1A990000000190153 |  |  |  | CD | 1 | 6 |  | 1：－、2：±、3：＋、4：2＋、5：3＋、6：4＋ | http://jpfhir.jp/fhir/LaboResult/CodeSystem/JP_Urine_Code_CS | 4200 | 20260813 | 99999999
尿・糞便等検査 |  | 0 | 1 | 1 | 尿蛋白 | 尿蛋白(定性) | U-TP | U-TP | ウロペーパーαIII 栄研 | 尿 | ウロペーパーαIII 栄研 (機器判定) | C1002000010007802 | 定性･判定 |  |  |  | 尿(含むその他) | 化学発色法(機械読み取り） | 1A990000000191153 |  |  |  | CD | 1 | 6 |  | 1：－、2：±、3：＋、4：2＋、5：3＋、6：4＋ | http://jpfhir.jp/fhir/LaboResult/CodeSystem/JP_Urine_Code_CS | 4200 | 20260813 | 99999999
尿・糞便等検査 |  | 0 | 1 | 1 | 尿蛋白 | 尿蛋白(定性) | U-TP | U-TP | エームス尿検査試験紙 | 尿 | エームス尿検査試験紙(機器判定) | C1002000010009602 | 定性･判定 |  |  |  | 尿(含むその他) | 化学発色法(機械読み取り) | 1A990000000191153 |  |  |  | CD | 1 | 6 |  | 1：－、2：±、3：＋、4：2＋、5：3＋、6：4＋ | http://jpfhir.jp/fhir/LaboResult/CodeSystem/JP_Urine_Code_CS | 4200 | 20260813 | 99999999
尿・糞便等検査 |  | 0 | 1 | 1 | 尿蛋白 | 尿蛋白(定性) | U-TP | U-TP | エームス尿検査試験紙 | 尿 | エームス尿検査試験紙(目視判定) | C1002000010009502 | 定性･判定 |  |  |  | 尿(含むその他) | 化学発色法 | 1A990000000190153 |  |  |  | CD | 1 | 6 |  | 1：－、2：±、3：＋、4：2＋、5：3＋、6：4＋ | http://jpfhir.jp/fhir/LaboResult/CodeSystem/JP_Urine_Code_CS | 4200 | 20260813 | 99999999
尿・糞便等検査 |  | 0 | 1 | 1 | 尿蛋白 | 尿蛋白(定性) | U-TP | U-TP | オーションスティックス | 尿 | オーションスティックス(機器判定) | C1002000010008002 | 定性･判定 |  |  |  | 尿(含むその他) | 化学発色法(機械読み取り） | 1A990000000191153 |  |  |  | CD | 1 | 6 |  | 1：－、2：±、3：＋、4：2＋、5：3＋、6：4＋ | http://jpfhir.jp/fhir/LaboResult/CodeSystem/JP_Urine_Code_CS | 4200 | 20260813 | 99999999
尿・糞便等検査 |  | 0 | 1 | 1 | 尿蛋白 | 尿蛋白(定性) | U-TP | U-TP | オーションスティックス | 尿 | オーションスティックス(目視判定) | C1002000010007902 | 定性･判定 |  |  |  | 尿(含むその他) | 化学発色法 | 1A990000000190153 |  |  |  | CD | 1 | 6 |  | 1：－、2：±、3：＋、4：2＋、5：3＋、6：4＋ | http://jpfhir.jp/fhir/LaboResult/CodeSystem/JP_Urine_Code_CS | 4200 | 20260813 | 99999999
尿・糞便等検査 |  | 0 | 1 | 1 | 尿蛋白 | 尿蛋白(定性) | U-TP | U-TP | プレテスト | 尿 | プレテスト(機器判定) | C1002000010009302 | 定性･判定 |  |  |  | 尿(含むその他) | 化学発色法(機械読み取り） | 1A990000000191153 |  |  |  | CD | 1 | 6 |  | 1：－、2：±、3：＋、4：2＋、5：3＋、6：4＋ | http://jpfhir.jp/fhir/LaboResult/CodeSystem/JP_Urine_Code_CS | 4200 | 20260813 | 99999999
尿・糞便等検査 |  | 0 | 1 | 1 | 尿蛋白 | 尿蛋白(定性) | U-TP | U-TP | プレテスト | 尿 | プレテスト(目視判定) | C1002000010009202 | 定性･判定 |  |  |  | 尿(含むその他) | 化学発色法 | 1A990000000190153 |  |  |  | CD | 1 | 6 |  | 1：－、2：±、3：＋、4：2＋、5：3＋、6：4＋ | http://jpfhir.jp/fhir/LaboResult/CodeSystem/JP_Urine_Code_CS | 4200 | 20260813 | 99999999
尿・糞便等検査 |  | 0 | 1 | 1 | 尿蛋白 | 尿蛋白(定性) | U-TP | U-TP | メディテープII | 尿 | メディテープII(機器判定) | C1002000010008102 | 定性･判定 |  |  |  | 尿(含むその他) | 化学発色法(機械読み取り） | 1A990000000191153 |  |  |  | CD | 1 | 6 |  | 1：－、2：±、3：＋、4：2＋、5：3＋、6：4＋ | http://jpfhir.jp/fhir/LaboResult/CodeSystem/JP_Urine_Code_CS | 4200 | 20260813 | 99999999
尿・糞便等検査 |  | 0 | 1 | 1 | 尿蛋白 | 尿蛋白(定性) | U-TP | U-TP | メディテ-プ10H | 尿 | メディテ-プ10H(機器判定) | C1002000010006802 | 定性･判定 |  |  |  | 尿(含むその他) | 化学発色法(機械読み取り） | 1A990000000191153 |  |  |  | CD | 1 | 6 |  | 1：－、2：±、3：＋、4：2＋、5：3＋、6：4＋ | http://jpfhir.jp/fhir/LaboResult/CodeSystem/JP_Urine_Code_CS | 4200 | 20260813 | 99999999
尿・糞便等検査 |  | 0 | 1 | 1 | 尿蛋白 | 尿蛋白(定性) | U-TP | U-TP | メディテ-プ10M | 尿 | メディテ-プ10M(機器判定) | C1002000010006902 | 定性･判定 |  |  |  | 尿(含むその他) | 化学発色法(機械読み取り） | 1A990000000191153 |  |  |  | CD | 1 | 6 |  | 1：－、2：±、3：＋、4：2＋、5：3＋、6：4＋ | http://jpfhir.jp/fhir/LaboResult/CodeSystem/JP_Urine_Code_CS | 4200 | 20260813 | 99999999
尿・糞便等検査 |  | 0 | 1 | 1 | 尿蛋白 | 尿蛋白(定性) | U-TP | U-TP | ユリフレットS | 尿 | ユリフレットS(機器判定) | C1002000010008202 | 定性･判定 |  |  |  | 尿(含むその他) | 化学発色法(機械読み取り） | 1A990000000191153 |  |  |  | CD | 1 | 6 |  | 1：－、2：±、3：＋、4：2＋、5：3＋、6：4＋ | http://jpfhir.jp/fhir/LaboResult/CodeSystem/JP_Urine_Code_CS | 4200 | 20260813 | 99999999
尿・糞便等検査 |  | 0 | 1 | 1 | 尿蛋白 | 尿蛋白(定性) | U-TP | U-TP |  | 尿 | その他の測定法 | C1002000010000002 | 定性･判定 |  |  |  | 尿(含むその他) | その他の測定法 | 1A990000000199953 |  |  |  | CD | 1 | 6 |  | 1：－、2：±、3：＋、4：2＋、5：3＋、6：4＋ | http://jpfhir.jp/fhir/LaboResult/CodeSystem/JP_Urine_Code_CS | 4200 | 20260813 | 99999999
尿・糞便等検査 |  | 0 | 1 | 1 | 尿蛋白 | 尿蛋白(定性) | U-TP | U-TP | メディテープ10H | 尿 | 化学発色法(機械読み取リ)_メディテープ10H(機器判定) | A1006000010001602 | 定性･判定 |  |  |  | 尿(含むその他) | 化学発色法(機械読み取り) | 1A990000000191153 |  |  |  | CD | 1 | 6 |  | 1：－、2：±、3：＋、4：2＋、5：3＋、6：4＋ | http://jpfhir.jp/fhir/LaboResult/CodeSystem/JP_Urine_Code_CS | 4200 | 20250716 | 20260812
尿・糞便等検査 |  | 0 | 1 | 1 | 尿蛋白 | 尿蛋白(定性) | U-TP | U-TP | メディテープ10M | 尿 | 化学発色法(機械読み取リ)_メディテープ10M(機器判定) | A1006000010001702 | 定性･判定 |  |  |  | 尿(含むその他) | 化学発色法(機械読み取り) | 1A990000000191153 |  |  |  | CD | 1 | 6 |  | 1：－、2：±、3：＋、4：2＋、5：3＋、6：4＋ | http://jpfhir.jp/fhir/LaboResult/CodeSystem/JP_Urine_Code_CS | 4200 | 20250716 | 20260812
尿・糞便等検査 |  | 0 | 1 | 1 | 尿蛋白 | 尿蛋白(定性) | U-TP | U-TP | URISYS 2400 カセット | 尿 | 化学発色法(機械読み取リ)_URISYS 2400 カセット(機器判定) | A1006000010001802 | 定性･判定 |  |  |  | 尿(含むその他) | 化学発色法(機械読み取り) | 1A990000000191153 |  |  |  | CD | 1 | 6 |  | 1：－、2：±、3：＋、4：2＋、5：3＋、6：4＋ | http://jpfhir.jp/fhir/LaboResult/CodeSystem/JP_Urine_Code_CS | 4200 | 20250716 | 20260812
尿・糞便等検査 |  | 0 | 1 | 1 | 尿蛋白 | 尿蛋白(定性) | U-TP | U-TP | ウリエース | 尿 | 化学発色法_ウリエース(目視判定) | A1006000010001902 | 定性･判定 |  |  |  | 尿(含むその他) | 化学発色法 | 1A990000000190153 |  |  |  | CD | 1 | 6 |  | 1：－、2：±、3：＋、4：2＋、5：3＋、6：4＋ | http://jpfhir.jp/fhir/LaboResult/CodeSystem/JP_Urine_Code_CS | 4200 | 20250716 | 20260812
尿・糞便等検査 |  | 0 | 1 | 1 | 尿蛋白 | 尿蛋白(定性) | U-TP | U-TP | ウリエース | 尿 | 化学発色法(機械読み取リ)_ウリエース(機器判定) | A1006000010002002 | 定性･判定 |  |  |  | 尿(含むその他) | 化学発色法(機械読み取り) | 1A990000000191153 |  |  |  | CD | 1 | 6 |  | 1：－、2：±、3：＋、4：2＋、5：3＋、6：4＋ | http://jpfhir.jp/fhir/LaboResult/CodeSystem/JP_Urine_Code_CS | 4200 | 20250716 | 20260812
尿・糞便等検査 |  | 0 | 1 | 1 | 尿蛋白 | 尿蛋白(定性) | U-TP | U-TP | ウリエース(KC) | 尿 | 化学発色法_ウリエース(KC)(目視判定) | A1006000010002102 | 定性･判定 |  |  |  | 尿(含むその他) | 化学発色法 | 1A990000000190153 |  |  |  | CD | 1 | 6 |  | 1：－、2：±、3：＋、4：2＋、5：3＋、6：4＋ | http://jpfhir.jp/fhir/LaboResult/CodeSystem/JP_Urine_Code_CS | 4200 | 20250716 | 20260812
尿・糞便等検査 |  | 0 | 1 | 1 | 尿蛋白 | 尿蛋白(定性) | U-TP | U-TP | COMBUR テスト | 尿 | 化学発色法_COMBUR テスト(目視判定) | A1006000010002202 | 定性･判定 |  |  |  | 尿(含むその他) | 化学発色法 | 1A990000000190153 |  |  |  | CD | 1 | 6 |  | 1：－、2：±、3：＋、4：2＋、5：3＋、6：4＋ | http://jpfhir.jp/fhir/LaboResult/CodeSystem/JP_Urine_Code_CS | 4200 | 20250716 | 20260812
尿・糞便等検査 |  | 0 | 1 | 1 | 尿蛋白 | 尿蛋白(定性) | U-TP | U-TP | ウロペーパーIII'栄研' | 尿 | 化学発色法_ウロペーパーIII'栄研'(目視判定) | A1006000010002402 | 定性･判定 |  |  |  | 尿(含むその他) | 化学発色法 | 1A990000000190153 |  |  |  | CD | 1 | 6 |  | 1：－、2：±、3：＋、4：2＋、5：3＋、6：4＋ | http://jpfhir.jp/fhir/LaboResult/CodeSystem/JP_Urine_Code_CS | 4200 | 20250716 | 20260812
尿・糞便等検査 |  | 0 | 1 | 1 | 尿蛋白 | 尿蛋白(定性) | U-TP | U-TP | ウロペーパーIII'栄研' | 尿 | 化学発色法(機械読み取り)_ウロペーパーIII'栄研'(機器判定) | A1006000010002502 | 定性･判定 |  |  |  | 尿(含むその他) | 化学発色法(機械読み取り) | 1A990000000191153 |  |  |  | CD | 1 | 6 |  | 1：－、2：±、3：＋、4：2＋、5：3＋、6：4＋ | http://jpfhir.jp/fhir/LaboResult/CodeSystem/JP_Urine_Code_CS | 4200 | 20250716 | 20260812
尿・糞便等検査 |  | 0 | 1 | 1 | 尿蛋白 | 尿蛋白(定性) | U-TP | U-TP | ウロペーパーαIII'栄研' | 尿 | 化学発色法(機械読み取り)_ウロペーパーαIII'栄研'(機器判定) | A1006000010002602 | 定性･判定 |  |  |  | 尿(含むその他) | 化学発色法(機械読み取り) | 1A990000000191153 |  |  |  | CD | 1 | 6 |  | 1：－、2：±、3：＋、4：2＋、5：3＋、6：4＋ | http://jpfhir.jp/fhir/LaboResult/CodeSystem/JP_Urine_Code_CS | 4200 | 20250716 | 20260812
尿・糞便等検査 |  | 0 | 1 | 1 | 尿蛋白 | 尿蛋白(定性) | U-TP | U-TP | オーションスティックス | 尿 | 化学発色法_オーションスティックス(目視判定) | A1006000010002902 | 定性･判定 |  |  |  | 尿(含むその他) | 化学発色法 | 1A990000000190153 |  |  |  | CD | 1 | 6 |  | 1：－、2：±、3：＋、4：2＋、5：3＋、6：4＋ | http://jpfhir.jp/fhir/LaboResult/CodeSystem/JP_Urine_Code_CS | 4200 | 20250716 | 20260812
尿・糞便等検査 |  | 0 | 1 | 1 | 尿蛋白 | 尿蛋白(定性) | U-TP | U-TP | オーションスティックス | 尿 | 化学発色法(機械読み取リ)_オーションスティックス(機器判定) | A1006000010003002 | 定性･判定 |  |  |  | 尿(含むその他) | 化学発色法(機械読み取り) | 1A990000000191153 |  |  |  | CD | 1 | 6 |  | 1：－、2：±、3：＋、4：2＋、5：3＋、6：4＋ | http://jpfhir.jp/fhir/LaboResult/CodeSystem/JP_Urine_Code_CS | 4200 | 20250716 | 20260812
尿・糞便等検査 |  | 0 | 1 | 1 | 尿蛋白 | 尿蛋白(定性) | U-TP | U-TP | メディテープII | 尿 | 化学発色法(機械読み取リ)_メディテープII(機器判定) | A1006000010003102 | 定性･判定 |  |  |  | 尿(含むその他) | 化学発色法(機械読み取り) | 1A990000000191153 |  |  |  | CD | 1 | 6 |  | 1：－、2：±、3：＋、4：2＋、5：3＋、6：4＋ | http://jpfhir.jp/fhir/LaboResult/CodeSystem/JP_Urine_Code_CS | 4200 | 20250716 | 20260812
尿・糞便等検査 |  | 0 | 1 | 1 | 尿蛋白 | 尿蛋白(定性) | U-TP | U-TP | ユリフレットS | 尿 | 化学発色法(機械読み取リ)_ユリフレットS(機器判定) | A1006000010003202 | 定性･判定 |  |  |  | 尿(含むその他) | 化学発色法(機械読み取り) | 1A990000000191153 |  |  |  | CD | 1 | 6 |  | 1：－、2：±、3：＋、4：2＋、5：3＋、6：4＋ | http://jpfhir.jp/fhir/LaboResult/CodeSystem/JP_Urine_Code_CS | 4200 | 20250716 | 20260812
尿・糞便等検査 |  | 0 | 1 | 1 | 尿蛋白 | 尿蛋白(定性) | U-TP | U-TP | UAテスト 1000AD | 尿 | 化学発色法(機械読み取リ)_UAテスト 1000AD(機器判定) | A1006000010003302 | 定性･判定 |  |  |  | 尿(含むその他) | 化学発色法(機械読み取り) | 1A990000000191153 |  |  |  | CD | 1 | 6 |  | 1：－、2：±、3：＋、4：2＋、5：3＋、6：4＋ | http://jpfhir.jp/fhir/LaboResult/CodeSystem/JP_Urine_Code_CS | 4200 | 20250716 | 20260812
尿・糞便等検査 |  | 0 | 1 | 1 | 尿蛋白 | 尿蛋白(定性) | U-TP | U-TP | U-テストビジュアル | 尿 | 化学発色法_U-テストビジュアル(目視判定) | A1006000010003502 | 定性･判定 |  |  |  | 尿(含むその他) | 化学発色法 | 1A990000000190153 |  |  |  | CD | 1 | 6 |  | 1：－、2：±、3：＋、4：2＋、5：3＋、6：4＋ | http://jpfhir.jp/fhir/LaboResult/CodeSystem/JP_Urine_Code_CS | 4200 | 20250716 | 20260812
尿・糞便等検査 |  | 0 | 1 | 1 | 尿蛋白 | 尿蛋白(定性) | U-TP | U-TP | U-テストビジュアル | 尿 | 化学発色法(機械読み取リ)_U-テストビジュアル(機器判定) | A1006000010003602 | 定性･判定 |  |  |  | 尿(含むその他) | 化学発色法(機械読み取り) | 1A990000000191153 |  |  |  | CD | 1 | 6 |  | 1：－、2：±、3：＋、4：2＋、5：3＋、6：4＋ | http://jpfhir.jp/fhir/LaboResult/CodeSystem/JP_Urine_Code_CS | 4200 | 20250716 | 20260812
尿・糞便等検査 |  | 0 | 1 | 1 | 尿蛋白 | 尿蛋白(定性) | U-TP | U-TP | ウロピースS | 尿 | 化学発色法_ウロピースS(目視判定) | A1006000010003702 | 定性･判定 |  |  |  | 尿(含むその他) | 化学発色法 | 1A990000000190153 |  |  |  | CD | 1 | 6 |  | 1：－、2：±、3：＋、4：2＋、5：3＋、6：4＋ | http://jpfhir.jp/fhir/LaboResult/CodeSystem/JP_Urine_Code_CS | 4200 | 20250716 | 20260812
尿・糞便等検査 |  | 0 | 1 | 1 | 尿蛋白 | 尿蛋白(定性) | U-TP | U-TP | ウロピースS | 尿 | 化学発色法(機械読み取リ)_ウロピースS(機器判定) | A1006000010003802 | 定性･判定 |  |  |  | 尿(含むその他) | 化学発色法(機械読み取り) | 1A990000000191153 |  |  |  | CD | 1 | 6 |  | 1：－、2：±、3：＋、4：2＋、5：3＋、6：4＋ | http://jpfhir.jp/fhir/LaboResult/CodeSystem/JP_Urine_Code_CS | 4200 | 20250716 | 20260812
尿・糞便等検査 |  | 0 | 1 | 1 | 尿蛋白 | 尿蛋白(定性) | U-TP | U-TP | USCANペーパー | 尿 | 化学発色法(機械読み取リ)_USCANペーパー(機器判定) | A1006000010003902 | 定性･判定 |  |  |  | 尿(含むその他) | 化学発色法(機械読み取り) | 1A990000000191153 |  |  |  | CD | 1 | 6 |  | 1：－、2：±、3：＋、4：2＋、5：3＋、6：4＋ | http://jpfhir.jp/fhir/LaboResult/CodeSystem/JP_Urine_Code_CS | 4200 | 20250716 | 20260812
尿・糞便等検査 |  | 0 | 1 | 1 | 尿蛋白 | 尿蛋白(定性) | U-TP | U-TP | アイケムヴェロシティ試験紙 | 尿 | 化学発色法(機械読み取リ)_アイケムヴェロシティ試験紙(機器判定) | A1006000010004202 | 定性･判定 |  |  |  | 尿(含むその他) | 化学発色法(機械読み取り) | 1A990000000191153 |  |  |  | CD | 1 | 6 |  | 1：－、2：±、3：＋、4：2＋、5：3＋、6：4＋ | http://jpfhir.jp/fhir/LaboResult/CodeSystem/JP_Urine_Code_CS | 4200 | 20250716 | 20260812
尿・糞便等検査 |  | 0 | 1 | 1 | 尿蛋白 | 尿蛋白(定性) | U-TP | U-TP | UAテスト700I | 尿 | 化学発色法(機械読み取リ)_UAテスト700I(機器判定) | A1006000010004302 | 定性･判定 |  |  |  | 尿(含むその他) | 化学発色法(機械読み取り) | 1A990000000191153 |  |  |  | CD | 1 | 6 |  | 1：－、2：±、3：＋、4：2＋、5：3＋、6：4＋ | http://jpfhir.jp/fhir/LaboResult/CodeSystem/JP_Urine_Code_CS | 4200 | 20250716 | 20260812
尿・糞便等検査 |  | 0 | 1 | 1 | 尿蛋白 | 尿蛋白(定性) | U-TP | U-TP | ZDテープワコー P | 尿 | 化学発色法(機械読み取リ)_ZDテープワコー P(機器判定) | A1006000010004602 | 定性･判定 |  |  |  | 尿(含むその他) | 化学発色法(機械読み取り) | 1A990000000191153 |  |  |  | CD | 1 | 6 |  | 1：－、2：±、3：＋、4：2＋、5：3＋、6：4＋ | http://jpfhir.jp/fhir/LaboResult/CodeSystem/JP_Urine_Code_CS | 4200 | 20250716 | 20260812
尿・糞便等検査 |  | 0 | 1 | 1 | 尿蛋白 | 尿蛋白(定性) | U-TP | U-TP | プレテスト | 尿 | 化学発色法_プレテスト(目視判定) | A1006000010004802 | 定性･判定 |  |  |  | 尿(含むその他) | 化学発色法 | 1A990000000190153 |  |  |  | CD | 1 | 6 |  | 1：－、2：±、3：＋、4：2＋、5：3＋、6：4＋ | http://jpfhir.jp/fhir/LaboResult/CodeSystem/JP_Urine_Code_CS | 4200 | 20250716 | 20260812
尿・糞便等検査 |  | 0 | 1 | 1 | 尿蛋白 | 尿蛋白(定性) | U-TP | U-TP | プレテスト | 尿 | 化学発色法(機械読み取リ)_プレテスト(機器判定) | A1006000010004902 | 定性･判定 |  |  |  | 尿(含むその他) | 化学発色法(機械読み取り) | 1A990000000191153 |  |  |  | CD | 1 | 6 |  | 1：－、2：±、3：＋、4：2＋、5：3＋、6：4＋ | http://jpfhir.jp/fhir/LaboResult/CodeSystem/JP_Urine_Code_CS | 4200 | 20250716 | 20260812
尿・糞便等検査 |  | 0 | 1 | 1 | 尿蛋白 | 尿蛋白(定性) | U-TP | U-TP | ZDテストワコー | 尿 | 化学発色法(機械読み取リ)_ZDテストワコー(機器判定) | A1006000010005002 | 定性･判定 |  |  |  | 尿(含むその他) | 化学発色法(機械読み取り) | 1A990000000191153 |  |  |  | CD | 1 | 6 |  | 1：－、2：±、3：＋、4：2＋、5：3＋、6：4＋ | http://jpfhir.jp/fhir/LaboResult/CodeSystem/JP_Urine_Code_CS | 4200 | 20250716 | 20260812
尿・糞便等検査 |  | 0 | 1 | 1 | 尿蛋白 | 尿蛋白(定性) | U-TP | U-TP | エームス尿検査試験紙 | 尿 | 化学発色法_エームス尿検査試験紙(目視判定) | A1006000010005102 | 定性･判定 |  |  |  | 尿(含むその他) | 化学発色法 | 1A990000000190153 |  |  |  | CD | 1 | 6 |  | 1：－、2：±、3：＋、4：2＋、5：3＋、6：4＋ | http://jpfhir.jp/fhir/LaboResult/CodeSystem/JP_Urine_Code_CS | 4200 | 20250716 | 20260812
尿・糞便等検査 |  | 0 | 1 | 1 | 尿蛋白 | 尿蛋白(定性) | U-TP | U-TP | エームス尿検査試験紙 | 尿 | 化学発色法(機械読み取リ)_エームス尿検査試験紙(機器判定) | A1006000010005202 | 定性･判定 |  |  |  | 尿(含むその他) | 化学発色法(機械読み取り) | 1A990000000191153 |  |  |  | CD | 1 | 6 |  | 1：－、2：±、3：＋、4：2＋、5：3＋、6：4＋ | http://jpfhir.jp/fhir/LaboResult/CodeSystem/JP_Urine_Code_CS | 4200 | 20250716 | 20260812
尿・糞便等検査 |  | 0 | 1 | 1 | 尿蛋白 | 尿蛋白(定性) | U-TP | U-TP | メディテープ10H | 尿 | 化学発色法(機械読み取リ)_メディテープ10H(機器判定) | A1006000110001602 | 定性･判定 |  |  |  | 尿(含むその他) | 化学発色法(機械読み取り) | 1A990000000191153 |  |  |  | CD | 1 | 6 |  | 1：－、2：±、3：＋、4：2＋、5：3＋、6：4＋ | http://jpfhir.jp/fhir/LaboResult/CodeSystem/JP_Urine_Code_CS | 4200 | 00000000 | 20250715
尿・糞便等検査 |  | 0 | 1 | 1 | 尿蛋白 | 尿蛋白(定性) | U-TP | U-TP | メディテープ10M | 尿 | 化学発色法(機械読み取リ)_メディテープ10M(機器判定) | A1006000110001702 | 定性･判定 |  |  |  | 尿(含むその他) | 化学発色法(機械読み取り) | 1A990000000191153 |  |  |  | CD | 1 | 6 |  | 1：－、2：±、3：＋、4：2＋、5：3＋、6：4＋ | http://jpfhir.jp/fhir/LaboResult/CodeSystem/JP_Urine_Code_CS | 4200 | 00000000 | 20250715
尿・糞便等検査 |  | 0 | 1 | 1 | 尿蛋白 | 尿蛋白(定性) | U-TP | U-TP | URISYS 2400 カセット | 尿 | 化学発色法(機械読み取リ)_URISYS 2400 カセット(機器判定) | A1006000110001802 | 定性･判定 |  |  |  | 尿(含むその他) | 化学発色法(機械読み取り) | 1A990000000191153 |  |  |  | CD | 1 | 6 |  | 1：－、2：±、3：＋、4：2＋、5：3＋、6：4＋ | http://jpfhir.jp/fhir/LaboResult/CodeSystem/JP_Urine_Code_CS | 4200 | 00000000 | 20250715
尿・糞便等検査 |  | 0 | 1 | 1 | 尿蛋白 | 尿蛋白(定性) | U-TP | U-TP | ウリエース | 尿 | 化学発色法_ウリエース(目視判定) | A1006000110001902 | 定性･判定 |  |  |  | 尿(含むその他) | 化学発色法 | 1A990000000190153 |  |  |  | CD | 1 | 6 |  | 1：－、2：±、3：＋、4：2＋、5：3＋、6：4＋ | http://jpfhir.jp/fhir/LaboResult/CodeSystem/JP_Urine_Code_CS | 4200 | 00000000 | 20250715
尿・糞便等検査 |  | 0 | 1 | 1 | 尿蛋白 | 尿蛋白(定性) | U-TP | U-TP | ウリエース | 尿 | 化学発色法(機械読み取リ)_ウリエース(機器判定) | A1006000110002002 | 定性･判定 |  |  |  | 尿(含むその他) | 化学発色法(機械読み取り) | 1A990000000191153 |  |  |  | CD | 1 | 6 |  | 1：－、2：±、3：＋、4：2＋、5：3＋、6：4＋ | http://jpfhir.jp/fhir/LaboResult/CodeSystem/JP_Urine_Code_CS | 4200 | 00000000 | 20250715
尿・糞便等検査 |  | 0 | 1 | 1 | 尿蛋白 | 尿蛋白(定性) | U-TP | U-TP | ウリエース(KC) | 尿 | 化学発色法_ウリエース(KC)(目視判定) | A1006000110002102 | 定性･判定 |  |  |  | 尿(含むその他) | 化学発色法 | 1A990000000190153 |  |  |  | CD | 1 | 6 |  | 1：－、2：±、3：＋、4：2＋、5：3＋、6：4＋ | http://jpfhir.jp/fhir/LaboResult/CodeSystem/JP_Urine_Code_CS | 4200 | 00000000 | 20250715
尿・糞便等検査 |  | 0 | 1 | 1 | 尿蛋白 | 尿蛋白(定性) | U-TP | U-TP | COMBUR テスト | 尿 | 化学発色法_COMBUR テスト(目視判定) | A1006000110002202 | 定性･判定 |  |  |  | 尿(含むその他) | 化学発色法 | 1A990000000190153 |  |  |  | CD | 1 | 6 |  | 1：－、2：±、3：＋、4：2＋、5：3＋、6：4＋ | http://jpfhir.jp/fhir/LaboResult/CodeSystem/JP_Urine_Code_CS | 4200 | 00000000 | 20250715
尿・糞便等検査 |  | 0 | 1 | 1 | 尿蛋白 | 尿蛋白(定性) | U-TP | U-TP | ウロペーパーIII'栄研' | 尿 | 化学発色法_ウロペーパーIII'栄研'(目視判定) | A1006000110002402 | 定性･判定 |  |  |  | 尿(含むその他) | 化学発色法 | 1A990000000190153 |  |  |  | CD | 1 | 6 |  | 1：－、2：±、3：＋、4：2＋、5：3＋、6：4＋ | http://jpfhir.jp/fhir/LaboResult/CodeSystem/JP_Urine_Code_CS | 4200 | 00000000 | 20250715
尿・糞便等検査 |  | 0 | 1 | 1 | 尿蛋白 | 尿蛋白(定性) | U-TP | U-TP | ウロペーパーIII'栄研' | 尿 | 化学発色法(機械読み取り)_ウロペーパーIII'栄研'(機器判定) | A1006000110002502 | 定性･判定 |  |  |  | 尿(含むその他) | 化学発色法(機械読み取り) | 1A990000000191153 |  |  |  | CD | 1 | 6 |  | 1：－、2：±、3：＋、4：2＋、5：3＋、6：4＋ | http://jpfhir.jp/fhir/LaboResult/CodeSystem/JP_Urine_Code_CS | 4200 | 00000000 | 20250715
尿・糞便等検査 |  | 0 | 1 | 1 | 尿蛋白 | 尿蛋白(定性) | U-TP | U-TP | ウロペーパーαIII'栄研' | 尿 | 化学発色法(機械読み取り)_ウロペーパーαIII'栄研'(機器判定) | A1006000110002602 | 定性･判定 |  |  |  | 尿(含むその他) | 化学発色法(機械読み取り) | 1A990000000191153 |  |  |  | CD | 1 | 6 |  | 1：－、2：±、3：＋、4：2＋、5：3＋、6：4＋ | http://jpfhir.jp/fhir/LaboResult/CodeSystem/JP_Urine_Code_CS | 4200 | 00000000 | 20250715
尿・糞便等検査 |  | 0 | 1 | 1 | 尿蛋白 | 尿蛋白(定性) | U-TP | U-TP | オーションスティックス | 尿 | 化学発色法_オーションスティックス(目視判定) | A1006000110002902 | 定性･判定 |  |  |  | 尿(含むその他) | 化学発色法 | 1A990000000190153 |  |  |  | CD | 1 | 6 |  | 1：－、2：±、3：＋、4：2＋、5：3＋、6：4＋ | http://jpfhir.jp/fhir/LaboResult/CodeSystem/JP_Urine_Code_CS | 4200 | 00000000 | 20250715
尿・糞便等検査 |  | 0 | 1 | 1 | 尿蛋白 | 尿蛋白(定性) | U-TP | U-TP | オーションスティックス | 尿 | 化学発色法(機械読み取リ)_オーションスティックス(機器判定) | A1006000110003002 | 定性･判定 |  |  |  | 尿(含むその他) | 化学発色法(機械読み取り) | 1A990000000191153 |  |  |  | CD | 1 | 6 |  | 1：－、2：±、3：＋、4：2＋、5：3＋、6：4＋ | http://jpfhir.jp/fhir/LaboResult/CodeSystem/JP_Urine_Code_CS | 4200 | 00000000 | 20250715
尿・糞便等検査 |  | 0 | 1 | 1 | 尿蛋白 | 尿蛋白(定性) | U-TP | U-TP | メディテープII | 尿 | 化学発色法(機械読み取リ)_メディテープII(機器判定) | A1006000110003102 | 定性･判定 |  |  |  | 尿(含むその他) | 化学発色法(機械読み取り) | 1A990000000191153 |  |  |  | CD | 1 | 6 |  | 1：－、2：±、3：＋、4：2＋、5：3＋、6：4＋ | http://jpfhir.jp/fhir/LaboResult/CodeSystem/JP_Urine_Code_CS | 4200 | 00000000 | 20250715
尿・糞便等検査 |  | 0 | 1 | 1 | 尿蛋白 | 尿蛋白(定性) | U-TP | U-TP | ユリフレットS | 尿 | 化学発色法(機械読み取リ)_ユリフレットS(機器判定) | A1006000110003202 | 定性･判定 |  |  |  | 尿(含むその他) | 化学発色法(機械読み取り) | 1A990000000191153 |  |  |  | CD | 1 | 6 |  | 1：－、2：±、3：＋、4：2＋、5：3＋、6：4＋ | http://jpfhir.jp/fhir/LaboResult/CodeSystem/JP_Urine_Code_CS | 4200 | 00000000 | 20250715
尿・糞便等検査 |  | 0 | 1 | 1 | 尿蛋白 | 尿蛋白(定性) | U-TP | U-TP | UAテスト 1000AD | 尿 | 化学発色法(機械読み取リ)_UAテスト 1000AD(機器判定) | A1006000110003302 | 定性･判定 |  |  |  | 尿(含むその他) | 化学発色法(機械読み取り) | 1A990000000191153 |  |  |  | CD | 1 | 6 |  | 1：－、2：±、3：＋、4：2＋、5：3＋、6：4＋ | http://jpfhir.jp/fhir/LaboResult/CodeSystem/JP_Urine_Code_CS | 4200 | 00000000 | 20250715
尿・糞便等検査 |  | 0 | 1 | 1 | 尿蛋白 | 尿蛋白(定性) | U-TP | U-TP | U-テストビジュアル | 尿 | 化学発色法_U-テストビジュアル(目視判定) | A1006000110003502 | 定性･判定 |  |  |  | 尿(含むその他) | 化学発色法 | 1A990000000190153 |  |  |  | CD | 1 | 6 |  | 1：－、2：±、3：＋、4：2＋、5：3＋、6：4＋ | http://jpfhir.jp/fhir/LaboResult/CodeSystem/JP_Urine_Code_CS | 4200 | 00000000 | 20250715
尿・糞便等検査 |  | 0 | 1 | 1 | 尿蛋白 | 尿蛋白(定性) | U-TP | U-TP | U-テストビジュアル | 尿 | 化学発色法(機械読み取リ)_U-テストビジュアル(機器判定) | A1006000110003602 | 定性･判定 |  |  |  | 尿(含むその他) | 化学発色法(機械読み取り) | 1A990000000191153 |  |  |  | CD | 1 | 6 |  | 1：－、2：±、3：＋、4：2＋、5：3＋、6：4＋ | http://jpfhir.jp/fhir/LaboResult/CodeSystem/JP_Urine_Code_CS | 4200 | 00000000 | 20250715
尿・糞便等検査 |  | 0 | 1 | 1 | 尿蛋白 | 尿蛋白(定性) | U-TP | U-TP | ウロピースS | 尿 | 化学発色法_ウロピースS(目視判定) | A1006000110003702 | 定性･判定 |  |  |  | 尿(含むその他) | 化学発色法 | 1A990000000190153 |  |  |  | CD | 1 | 6 |  | 1：－、2：±、3：＋、4：2＋、5：3＋、6：4＋ | http://jpfhir.jp/fhir/LaboResult/CodeSystem/JP_Urine_Code_CS | 4200 | 00000000 | 20250715
尿・糞便等検査 |  | 0 | 1 | 1 | 尿蛋白 | 尿蛋白(定性) | U-TP | U-TP | ウロピースS | 尿 | 化学発色法(機械読み取リ)_ウロピースS(機器判定) | A1006000110003802 | 定性･判定 |  |  |  | 尿(含むその他) | 化学発色法(機械読み取り) | 1A990000000191153 |  |  |  | CD | 1 | 6 |  | 1：－、2：±、3：＋、4：2＋、5：3＋、6：4＋ | http://jpfhir.jp/fhir/LaboResult/CodeSystem/JP_Urine_Code_CS | 4200 | 00000000 | 20250715
尿・糞便等検査 |  | 0 | 1 | 1 | 尿蛋白 | 尿蛋白(定性) | U-TP | U-TP | USCANペーパー | 尿 | 化学発色法(機械読み取リ)_USCANペーパー(機器判定) | A1006000110003902 | 定性･判定 |  |  |  | 尿(含むその他) | 化学発色法(機械読み取り) | 1A990000000191153 |  |  |  | CD | 1 | 6 |  | 1：－、2：±、3：＋、4：2＋、5：3＋、6：4＋ | http://jpfhir.jp/fhir/LaboResult/CodeSystem/JP_Urine_Code_CS | 4200 | 00000000 | 20250715
尿・糞便等検査 |  | 0 | 1 | 1 | 尿蛋白 | 尿蛋白(定性) | U-TP | U-TP | アイケムヴェロシティ試験紙 | 尿 | 化学発色法(機械読み取リ)_アイケムヴェロシティ試験紙(機器判定) | A1006000110004202 | 定性･判定 |  |  |  | 尿(含むその他) | 化学発色法(機械読み取り) | 1A990000000191153 |  |  |  | CD | 1 | 6 |  | 1：－、2：±、3：＋、4：2＋、5：3＋、6：4＋ | http://jpfhir.jp/fhir/LaboResult/CodeSystem/JP_Urine_Code_CS | 4200 | 00000000 | 20250715
尿・糞便等検査 |  | 0 | 1 | 1 | 尿蛋白 | 尿蛋白(定性) | U-TP | U-TP | UAテスト700I | 尿 | 化学発色法(機械読み取リ)_UAテスト700I(機器判定) | A1006000110004302 | 定性･判定 |  |  |  | 尿(含むその他) | 化学発色法(機械読み取り) | 1A990000000191153 |  |  |  | CD | 1 | 6 |  | 1：－、2：±、3：＋、4：2＋、5：3＋、6：4＋ | http://jpfhir.jp/fhir/LaboResult/CodeSystem/JP_Urine_Code_CS | 4200 | 00000000 | 20250715
尿・糞便等検査 |  | 0 | 1 | 1 | 尿蛋白 | 尿蛋白(定性) | U-TP | U-TP | ZDテープワコー P | 尿 | 化学発色法(機械読み取リ)_ZDテープワコー P(機器判定) | A1006000110004602 | 定性･判定 |  |  |  | 尿(含むその他) | 化学発色法(機械読み取り) | 1A990000000191153 |  |  |  | CD | 1 | 6 |  | 1：－、2：±、3：＋、4：2＋、5：3＋、6：4＋ | http://jpfhir.jp/fhir/LaboResult/CodeSystem/JP_Urine_Code_CS | 4200 | 00000000 | 20250715
尿・糞便等検査 |  | 0 | 1 | 1 | 尿蛋白 | 尿蛋白(定性) | U-TP | U-TP | プレテスト | 尿 | 化学発色法_プレテスト(目視判定) | A1006000110004802 | 定性･判定 |  |  |  | 尿(含むその他) | 化学発色法 | 1A990000000190153 |  |  |  | CD | 1 | 6 |  | 1：－、2：±、3：＋、4：2＋、5：3＋、6：4＋ | http://jpfhir.jp/fhir/LaboResult/CodeSystem/JP_Urine_Code_CS | 4200 | 00000000 | 20250715
尿・糞便等検査 |  | 0 | 1 | 1 | 尿蛋白 | 尿蛋白(定性) | U-TP | U-TP | プレテスト | 尿 | 化学発色法(機械読み取リ)_プレテスト(機器判定) | A1006000110004902 | 定性･判定 |  |  |  | 尿(含むその他) | 化学発色法(機械読み取り) | 1A990000000191153 |  |  |  | CD | 1 | 6 |  | 1：－、2：±、3：＋、4：2＋、5：3＋、6：4＋ | http://jpfhir.jp/fhir/LaboResult/CodeSystem/JP_Urine_Code_CS | 4200 | 00000000 | 20250715
尿・糞便等検査 |  | 0 | 1 | 1 | 尿蛋白 | 尿蛋白(定性) | U-TP | U-TP | ZDテストワコー | 尿 | 化学発色法(機械読み取リ)_ZDテストワコー(機器判定) | A1006000110005002 | 定性･判定 |  |  |  | 尿(含むその他) | 化学発色法(機械読み取り) | 1A990000000191153 |  |  |  | CD | 1 | 6 |  | 1：－、2：±、3：＋、4：2＋、5：3＋、6：4＋ | http://jpfhir.jp/fhir/LaboResult/CodeSystem/JP_Urine_Code_CS | 4200 | 00000000 | 20250715
尿・糞便等検査 |  | 0 | 1 | 1 | 尿蛋白 | 尿蛋白(定性) | U-TP | U-TP | エームス尿検査試験紙 | 尿 | 化学発色法_エームス尿検査試験紙(目視判定) | A1006000110005102 | 定性･判定 |  |  |  | 尿(含むその他) | 化学発色法 | 1A990000000190153 |  |  |  | CD | 1 | 6 |  | 1：－、2：±、3：＋、4：2＋、5：3＋、6：4＋ | http://jpfhir.jp/fhir/LaboResult/CodeSystem/JP_Urine_Code_CS | 4200 | 00000000 | 20250715
尿・糞便等検査 |  | 0 | 1 | 1 | 尿蛋白 | 尿蛋白(定性) | U-TP | U-TP | エームス尿検査試験紙 | 尿 | 化学発色法(機械読み取リ)_エームス尿検査試験紙(機器判定) | A1006000110005202 | 定性･判定 |  |  |  | 尿(含むその他) | 化学発色法(機械読み取り) | 1A990000000191153 |  |  |  | CD | 1 | 6 |  | 1：－、2：±、3：＋、4：2＋、5：3＋、6：4＋ | http://jpfhir.jp/fhir/LaboResult/CodeSystem/JP_Urine_Code_CS | 4200 | 00000000 | 20250715
尿・糞便等検査 |  | 0 | 1 | 1 | 尿蛋白 | 尿蛋白(定性) | U-TP | U-TP |  | 尿 | その他の測定法 | A1006000010000002 | 定性･判定 |  |  |  | 尿(含むその他) | その他の測定法 | 1A990000000199953 |  |  |  | CD | 1 | 6 |  | 1：－、2：±、3：＋、4：2＋、5：3＋、6：4＋ | http://jpfhir.jp/fhir/LaboResult/CodeSystem/JP_Urine_Code_CS | 4200 | 00000000 | 20260812
尿・糞便等検査 |  | 0 | 1 | 1 | 尿蛋白 | 尿蛋白(定性) | U-TP | U-TP |  | 尿 | その他の測定法 | A1006000110000002 | 定性･判定 |  |  |  | 尿(含むその他) | その他の測定法 | 1A990000000199953 |  |  |  | CD | 1 | 6 |  | 1：－、2：±、3：＋、4：2＋、5：3＋、6：4＋ | http://jpfhir.jp/fhir/LaboResult/CodeSystem/JP_Urine_Code_CS | 4200 | 00000000 | 20260812
尿・糞便等検査 |  | 0 | 1 | 1 | 尿蛋白 | 尿蛋白(定性) | U-TP | U-TP |  |  |  |  | 定性･判定 |  |  |  | 尿(含むその他) | 測定法を問わず | 1A990000000199853 |  |  |  | CD | 1 | 6 |  | 1：－、2：±、3：＋、4：2＋、5：3＋、6：4＋ | http://jpfhir.jp/fhir/LaboResult/CodeSystem/JP_Urine_Code_CS | 4200 | 00000000 | 20260812
尿・糞便等検査 |  | 0 | 1 | 1 | 尿蛋白 | 尿蛋白(半定量) | U-TP-半定量 | U-TP | コバス試薬 TPUC Gen.3 | 尿 | コバス試薬 TPUC Gen.3 | C1002000010010685 | mg/dL |  | mg/dL |  | 尿(含むその他) | 比濁法 | 1A015000000129201 |  |  |  | PQ | [5 empty] | 4300 | 20260813 | 99999999
尿・糞便等検査 |  | 0 | 1 | 1 | 尿蛋白 | 尿蛋白(半定量) | U-TP-半定量 | U-TP | コバス試薬 TPUC Gen.3 | 蓄尿 | コバス試薬 TPUC Gen.3 | C1002000013010684 | mg/d |  | mg/d |  | 蓄尿 | 比濁法 | 1A015000000429226 |  |  |  | PQ | [5 empty] | 4300 | 20260813 | 99999999
尿・糞便等検査 |  | 0 | 1 | 1 | 尿蛋白 | 尿蛋白(半定量) | U-TP-半定量 | U-TP | Combur テスト | 尿 | Combur テスト(目視判定) | C1002000010007485 | mg/dL |  | mg/dL |  | 尿(含むその他) | 化学発色法 | 1A990000000190171 |  |  |  | PQ | [5 empty] | 4300 | 20260813 | 99999999
尿・糞便等検査 |  | 0 | 1 | 1 | 尿蛋白 | 尿蛋白(半定量) | U-TP-半定量 | U-TP | UAテスト 1000AD | 尿 | UAテスト 1000AD(機器判定) | C1002000010008385 | mg/dL |  | mg/dL |  | 尿(含むその他) | 化学発色法(機械読み取り） | 1A990000000191171 |  |  |  | PQ | [5 empty] | 4300 | 20260813 | 99999999
尿・糞便等検査 |  | 0 | 1 | 1 | 尿蛋白 | 尿蛋白(半定量) | U-TP-半定量 | U-TP | U-テストビジュアル | 尿 | U-テストビジュアル(機器判定) | C1002000010008585 | mg/dL |  | mg/dL |  | 尿(含むその他) | 化学発色法(機械読み取り） | 1A990000000191171 |  |  |  | PQ | [5 empty] | 4300 | 20260813 | 99999999
尿・糞便等検査 |  | 0 | 1 | 1 | 尿蛋白 | 尿蛋白(半定量) | U-TP-半定量 | U-TP | U-テストビジュアル | 尿 | U-テストビジュアル(目視判定) | C1002000010008485 | mg/dL |  | mg/dL |  | 尿(含むその他) | 化学発色法 | 1A990000000190171 |  |  |  | PQ | [5 empty] | 4300 | 20260813 | 99999999
尿・糞便等検査 |  | 0 | 1 | 1 | 尿蛋白 | 尿蛋白(半定量) | U-TP-半定量 | U-TP | ZDテストワコー | 尿 | ZDテストワコー(機器判定) | C1002000010009485 | mg/dL |  | mg/dL |  | 尿(含むその他) | 化学発色法(機械読み取り） | 1A990000000191171 |  |  |  | PQ | [5 empty] | 4300 | 20260813 | 99999999
尿・糞便等検査 |  | 0 | 1 | 1 | 尿蛋白 | 尿蛋白(半定量) | U-TP-半定量 | U-TP | アイケムヴェロシティ試験紙 | 尿 | アイケムヴェロシティ試験紙(機器判定) | C1002000010008985 | mg/dL |  | mg/dL |  | 尿(含むその他) | 化学発色法(機械読み取り） | 1A990000000191171 |  |  |  | PQ | [5 empty] | 4300 | 20260813 | 99999999
尿・糞便等検査 |  | 0 | 1 | 1 | 尿蛋白 | 尿蛋白(半定量) | U-TP-半定量 | U-TP | ウリエース(Kc) | 尿 | ウリエース(Kc)(目視判定) | C1002000010007385 | mg/dL |  | mg/dL |  | 尿(含むその他) | 化学発色法 | 1A990000000190171 |  |  |  | PQ | [5 empty] | 4300 | 20260813 | 99999999
尿・糞便等検査 |  | 0 | 1 | 1 | 尿蛋白 | 尿蛋白(半定量) | U-TP-半定量 | U-TP | ウリエース | 尿 | ウリエース(機器判定) | C1002000010007285 | mg/dL |  | mg/dL |  | 尿(含むその他) | 化学発色法(機械読み取り） | 1A990000000191171 |  |  |  | PQ | [5 empty] | 4300 | 20260813 | 99999999
尿・糞便等検査 |  | 0 | 1 | 1 | 尿蛋白 | 尿蛋白(半定量) | U-TP-半定量 | U-TP | ウリエース | 尿 | ウリエース(目視判定) | C1002000010007185 | mg/dL |  | mg/dL |  | 尿(含むその他) | 化学発色法 | 1A990000000190171 |  |  |  | PQ | [5 empty] | 4300 | 20260813 | 99999999
尿・糞便等検査 |  | 0 | 1 | 1 | 尿蛋白 | 尿蛋白(半定量) | U-TP-半定量 | U-TP | ウロピースS | 尿 | ウロピースS(目視判定) | C1002000010008685 | mg/dL |  | mg/dL |  | 尿(含むその他) | 化学発色法 | 1A990000000190171 |  |  |  | PQ | [5 empty] | 4300 | 20260813 | 99999999
尿・糞便等検査 |  | 0 | 1 | 1 | 尿蛋白 | 尿蛋白(半定量) | U-TP-半定量 | U-TP | ウロペーパーIII 栄研 | 尿 | ウロペーパーIII 栄研 (機器判定) | C1002000010007785 | mg/dL |  | mg/dL |  | 尿(含むその他) | 化学発色法(機械読み取り） | 1A990000000191171 |  |  |  | PQ | [5 empty] | 4300 | 20260813 | 99999999
尿・糞便等検査 |  | 0 | 1 | 1 | 尿蛋白 | 尿蛋白(半定量) | U-TP-半定量 | U-TP | ウロペーパーIII 栄研 | 尿 | ウロペーパーIII 栄研 (目視判定) | C1002000010007685 | mg/dL |  | mg/dL |  | 尿(含むその他) | 化学発色法 | 1A990000000190171 |  |  |  | PQ | [5 empty] | 4300 | 20260813 | 99999999
尿・糞便等検査 |  | 0 | 1 | 1 | 尿蛋白 | 尿蛋白(半定量) | U-TP-半定量 | U-TP | ウロペーパーαIII 栄研 | 尿 | ウロペーパーαIII 栄研 (機器判定) | C1002000010007885 | mg/dL |  | mg/dL |  | 尿(含むその他) | 化学発色法(機械読み取り） | 1A990000000191171 |  |  |  | PQ | [5 empty] | 4300 | 20260813 | 99999999
尿・糞便等検査 |  | 0 | 1 | 1 | 尿蛋白 | 尿蛋白(半定量) | U-TP-半定量 | U-TP | エームス尿検査試験紙 | 尿 | エームス尿検査試験紙(機器判定) | C1002000010009685 | mg/dL |  | mg/dL |  | 尿(含むその他) | 化学発色法(機械読み取り) | 1A990000000191171 |  |  |  | PQ | [5 empty] | 4300 | 20260813 | 99999999
尿・糞便等検査 |  | 0 | 1 | 1 | 尿蛋白 | 尿蛋白(半定量) | U-TP-半定量 | U-TP | エームス尿検査試験紙 | 尿 | エームス尿検査試験紙(目視判定) | C1002000010009585 | mg/dL |  | mg/dL |  | 尿(含むその他) | 化学発色法 | 1A990000000190171 |  |  |  | PQ | [5 empty] | 4300 | 20260813 | 99999999
尿・糞便等検査 |  | 0 | 1 | 1 | 尿蛋白 | 尿蛋白(半定量) | U-TP-半定量 | U-TP | オーションスティックス | 尿 | オーションスティックス(機器判定) | C1002000010008085 | mg/dL |  | mg/dL |  | 尿(含むその他) | 化学発色法(機械読み取り） | 1A990000000191171 |  |  |  | PQ | [5 empty] | 4300 | 20260813 | 99999999
尿・糞便等検査 |  | 0 | 1 | 1 | 尿蛋白 | 尿蛋白(半定量) | U-TP-半定量 | U-TP | オーションスティックス | 尿 | オーションスティックス(目視判定) | C1002000010007985 | mg/dL |  | mg/dL |  | 尿(含むその他) | 化学発色法 | 1A990000000190171 |  |  |  | PQ | [5 empty] | 4300 | 20260813 | 99999999
尿・糞便等検査 |  | 0 | 1 | 1 | 尿蛋白 | 尿蛋白(半定量) | U-TP-半定量 | U-TP | プレテスト | 尿 | プレテスト(機器判定) | C1002000010009385 | mg/dL |  | mg/dL |  | 尿(含むその他) | 化学発色法(機械読み取り） | 1A990000000191171 |  |  |  | PQ | [5 empty] | 4300 | 20260813 | 99999999
尿・糞便等検査 |  | 0 | 1 | 1 | 尿蛋白 | 尿蛋白(半定量) | U-TP-半定量 | U-TP | プレテスト | 尿 | プレテスト(目視判定) | C1002000010009285 | mg/dL |  | mg/dL |  | 尿(含むその他) | 化学発色法 | 1A990000000190171 |  |  |  | PQ | [5 empty] | 4300 | 20260813 | 99999999
尿・糞便等検査 |  | 0 | 1 | 1 | 尿蛋白 | 尿蛋白(半定量) | U-TP-半定量 | U-TP | メディテープII | 尿 | メディテープII(機器判定) | C1002000010008185 | mg/dL |  | mg/dL |  | 尿(含むその他) | 化学発色法(機械読み取り） | 1A990000000191171 |  |  |  | PQ | [5 empty] | 4300 | 20260813 | 99999999
尿・糞便等検査 |  | 0 | 1 | 1 | 尿蛋白 | 尿蛋白(半定量) | U-TP-半定量 | U-TP | メディテ-プ10H | 尿 | メディテ-プ10H(機器判定) | C1002000010006885 | mg/dL |  | mg/dL |  | 尿(含むその他) | 化学発色法(機械読み取り） | 1A990000000191171 |  |  |  | PQ | [5 empty] | 4300 | 20260813 | 99999999
尿・糞便等検査 |  | 0 | 1 | 1 | 尿蛋白 | 尿蛋白(半定量) | U-TP-半定量 | U-TP | メディテ-プ10M | 尿 | メディテ-プ10M(機器判定) | C1002000010006985 | mg/dL |  | mg/dL |  | 尿(含むその他) | 化学発色法(機械読み取り） | 1A990000000191171 |  |  |  | PQ | [5 empty] | 4300 | 20260813 | 99999999
尿・糞便等検査 |  | 0 | 1 | 1 | 尿蛋白 | 尿蛋白(半定量) | U-TP-半定量 | U-TP | ユリフレットS | 尿 | ユリフレットS(機器判定) | C1002000010008285 | mg/dL |  | mg/dL |  | 尿(含むその他) | 化学発色法(機械読み取り） | 1A990000000191171 |  |  |  | PQ | [5 empty] | 4300 | 20260813 | 99999999
尿・糞便等検査 |  | 0 | 1 | 1 | 尿蛋白 | 尿蛋白(半定量) | U-TP-半定量 | U-TP | TP試薬・K「コクサイ」 | 尿 | TP試薬・K「コクサイ」 | C1002000010009985 | mg/dL |  | mg/dL |  | 尿(含むその他) | 可視吸光光度法 | 1A015000000127101 |  |  |  | PQ | [5 empty] | 4300 | 20260813 | 99999999
尿・糞便等検査 |  | 0 | 1 | 1 | 尿蛋白 | 尿蛋白(半定量) | U-TP-半定量 | U-TP | TP試薬・K「コクサイ」 | 蓄尿 | TP試薬・K「コクサイ」 | C1002000013009984 | mg/d |  | mg/d |  | 蓄尿 | 可視吸光光度法 | 1A015000000427101 |  |  |  | PQ | [5 empty] | 4300 | 20260813 | 99999999
尿・糞便等検査 |  | 0 | 1 | 1 | 尿蛋白 | 尿蛋白(半定量) | U-TP-半定量 | U-TP | アテリカCH 尿髄液蛋白(UPro) | 尿 | アテリカCH 尿髄液蛋白(UPro) | C1002000010010585 | mg/dL |  | mg/dL |  | 尿(含むその他) | 可視吸光光度法 | 1A015000000127101 |  |  |  | PQ | [5 empty] | 4300 | 20260813 | 99999999
尿・糞便等検査 |  | 0 | 1 | 1 | 尿蛋白 | 尿蛋白(半定量) | U-TP-半定量 | U-TP | アテリカCH 尿髄液蛋白II(UCFP) | 尿 | アテリカCH 尿髄液蛋白II(UCFP) | C1002000010009785 | mg/dL |  | mg/dL |  | 尿(含むその他) | 可視吸光光度法 | 1A015000000127101 |  |  |  | PQ | [5 empty] | 4300 | 20260813 | 99999999
尿・糞便等検査 |  | 0 | 1 | 1 | 尿蛋白 | 尿蛋白(半定量) | U-TP-半定量 | U-TP | アテリカCH 尿髄液蛋白II(UCFP) | 尿 | アテリカCH 尿髄液蛋白II(UCFP) | C1002000010009788 | mg/L |  | mg/L |  | 尿(含むその他) | 可視吸光光度法 | 1A015000000127101 |  |  |  | PQ | [5 empty] | 4300 | 20260813 | 99999999
尿・糞便等検査 |  | 0 | 1 | 1 | 尿蛋白 | 尿蛋白(半定量) | U-TP-半定量 | U-TP | シカリキッド m-TP | 尿 | シカリキッド m-TP | C1002000010010285 | mg/dL |  | mg/dL |  | 尿(含むその他) | 可視吸光光度法 | 1A015000000127101 |  |  |  | PQ | [5 empty] | 4300 | 20260813 | 99999999
尿・糞便等検査 |  | 0 | 1 | 1 | 尿蛋白 | 尿蛋白(半定量) | U-TP-半定量 | U-TP | シカリキッド m-TP | 蓄尿 | シカリキッド m-TP | C1002000013010284 | mg/d |  | mg/d |  | 蓄尿 | 可視吸光光度法 | 1A015000000427126 |  |  |  | PQ | [5 empty] | 4300 | 20260813 | 99999999
尿・糞便等検査 |  | 0 | 1 | 1 | 尿蛋白 | 尿蛋白(半定量) | U-TP-半定量 | U-TP | ビトロス スライドUPRO | 尿 | ビトロス スライドUPRO | C1002000010010885 | mg/dL |  | mg/dL |  | 尿(含むその他) | 反射測光法(レフラクトメトリー) | 1A015000000129101 |  |  |  | PQ | [5 empty] | 4300 | 20260813 | 99999999
尿・糞便等検査 |  | 0 | 1 | 1 | 尿蛋白 | 尿蛋白(半定量) | U-TP-半定量 | U-TP | ビトロス スライドUPRO | 蓄尿 | ビトロス スライドUPRO | C1002000013010884 | mg/d |  | mg/d |  | 蓄尿 | 反射測光法(レフラクトメトリー) | 1A015000000429126 |  |  |  | PQ | [5 empty] | 4300 | 20260813 | 99999999
尿・糞便等検査 |  | 0 | 1 | 1 | 尿蛋白 | 尿蛋白(半定量) | U-TP-半定量 | U-TP | フレックスカートリッジ 尿髄液タンパク UCFP | 尿 | フレックスカートリッジ 尿髄液タンパク UCFP | C1002000010009885 | mg/dL |  | mg/dL |  | 尿(含むその他) | 可視吸光光度法 | 1A015000000127101 |  |  |  | PQ | [5 empty] | 4300 | 20260813 | 99999999
尿・糞便等検査 |  | 0 | 1 | 1 | 尿蛋白 | 尿蛋白(半定量) | U-TP-半定量 | U-TP | フレックスカートリッジ 尿髄液タンパク UCFP | 蓄尿 | フレックスカートリッジ 尿髄液タンパク UCFP | C1002000013009884 | mg/d |  | mg/d |  | 蓄尿 | 可視吸光光度法 | 1A015000000427126 |  |  |  | PQ | [5 empty] | 4300 | 20260813 | 99999999
尿・糞便等検査 |  | 0 | 1 | 1 | 尿蛋白 | 尿蛋白(半定量) | U-TP-半定量 | U-TP | マイクロTP-テストワコー | 尿 | マイクロTP-テストワコー | C1002000010010385 | mg/dL |  | mg/dL |  | 尿(含むその他) | 可視吸光光度法 | 1A015000000127101 |  |  |  | PQ | [5 empty] | 4300 | 20260813 | 99999999
尿・糞便等検査 |  | 0 | 1 | 1 | 尿蛋白 | 尿蛋白(半定量) | U-TP-半定量 | U-TP | マイクロTP-テストワコー | 蓄尿 | マイクロTP-テストワコー | C1002000013010384 | mg/d |  | mg/d |  | 蓄尿 | 可視吸光光度法 | 1A015000000427126 |  |  |  | PQ | [5 empty] | 4300 | 20260813 | 99999999
尿・糞便等検査 |  | 0 | 1 | 1 | 尿蛋白 | 尿蛋白(半定量) | U-TP-半定量 | U-TP | マスターテスト PRO | 尿 | マスターテスト PRO | C1002000010010085 | mg/dL |  | mg/dL |  | 尿(含むその他) | 可視吸光光度法 | 1A015000000127101 |  |  |  | PQ | [5 empty] | 4300 | 20260813 | 99999999
尿・糞便等検査 |  | 0 | 1 | 1 | 尿蛋白 | 尿蛋白(半定量) | U-TP-半定量 | U-TP | マスターテスト PRO | 蓄尿 | マスターテスト PRO | C1002000013010084 | mg/d |  | mg/d |  | 蓄尿 | 可視吸光光度法 | 1A015000000427126 |  |  |  | PQ | [5 empty] | 4300 | 20260813 | 99999999
尿・糞便等検査 |  | 0 | 1 | 1 | 尿蛋白 | 尿蛋白(半定量) | U-TP-半定量 | U-TP | 尿・髄液中総蛋白測定用「セロテック」UTP-L | 尿 | 尿・髄液中総蛋白測定用「セロテック」UTP-L | C1002000010010185 | mg/dL |  | mg/dL |  | 尿(含むその他) | 可視吸光光度法 | 1A015000000127101 |  |  |  | PQ | [5 empty] | 4300 | 20260813 | 99999999
尿・糞便等検査 |  | 0 | 1 | 1 | 尿蛋白 | 尿蛋白(半定量) | U-TP-半定量 | U-TP | 尿・髄液中総蛋白測定用「セロテック」UTP-L | 蓄尿 | 尿・髄液中総蛋白測定用「セロテック」UTP-L | C1002000013010184 | mg/d |  | mg/d |  | 蓄尿 | 可視吸光光度法 | 1A015000000427126 |  |  |  | PQ | [5 empty] | 4300 | 20260813 | 99999999
尿・糞便等検査 |  | 0 | 1 | 1 | 尿蛋白 | 尿蛋白(半定量) | U-TP-半定量 | U-TP | アテリカCH 尿髄液蛋白(UPro) | 蓄尿 | アテリカCH 尿髄液蛋白(UPro) | C1002000013010584 | mg/d |  | mg/d |  | 蓄尿 | 可視吸光光度法 | 1A015000000427126 |  |  |  | PQ | [5 empty] | 4300 | 20260813 | 99999999
尿・糞便等検査 |  | 0 | 1 | 1 | 尿蛋白 | 尿蛋白(半定量) | U-TP-半定量 | U-TP |  | 尿 | その他の測定法 | C1002000010000085 | mg/dL |  | mg/dL |  | 尿(含むその他) | その他の測定法 | 1A015000000199901 |  |  |  | PQ | [5 empty] | 4300 | 20260813 | 99999999
尿・糞便等検査 |  | 0 | 1 | 1 | 尿蛋白 | 尿蛋白(半定量) | U-TP-半定量 | U-TP |  | 蓄尿 | その他の測定法 | C1002000013000084 | mg/d |  | mg/d |  | 蓄尿 | その他の測定法 | 1A015000000499926 |  |  |  | PQ | [5 empty] | 4300 | 20260813 | 99999999
尿・糞便等検査 |  | 0 | 1 | 1 | 尿蛋白 | 尿蛋白(半定量) | U-TP-半定量 | U-TP |  | 尿 | その他の測定法 | C1002000010000088 | mg/L |  | mg/L |  | 尿(含むその他) | その他の測定法 | 1A015000000199901 |  |  |  | PQ | [5 empty] | 4300 | 20260813 | 99999999
尿・糞便等検査 |  | 0 | 1 | 1 | 尿蛋白 | 尿蛋白(半定量) | U-TP-半定量 | U-TP | メディテープ10H | 尿 | 化学発色法(機械読み取リ)_メディテープ10H(機器判定) | A1006000010001685 | mg/dL |  | mg/dL |  | 尿(含むその他) | 化学発色法(機械読み取り) | 1A990000000191171 |  |  |  | PQ | [5 empty] | 4300 | 20250716 | 20260812
尿・糞便等検査 |  | 0 | 1 | 1 | 尿蛋白 | 尿蛋白(半定量) | U-TP-半定量 | U-TP | メディテープ10M | 尿 | 化学発色法(機械読み取リ)_メディテープ10M(機器判定) | A1006000010001785 | mg/dL |  | mg/dL |  | 尿(含むその他) | 化学発色法(機械読み取り) | 1A990000000191171 |  |  |  | PQ | [5 empty] | 4300 | 20250716 | 20260812
尿・糞便等検査 |  | 0 | 1 | 1 | 尿蛋白 | 尿蛋白(半定量) | U-TP-半定量 | U-TP | URISYS 2400 カセット | 尿 | 化学発色法(機械読み取リ)_URISYS 2400 カセット(機器判定) | A1006000010001885 | mg/dL |  | mg/dL |  | 尿(含むその他) | 化学発色法(機械読み取り) | 1A990000000191171 |  |  |  | PQ | [5 empty] | 4300 | 20250716 | 20260812
尿・糞便等検査 |  | 0 | 1 | 1 | 尿蛋白 | 尿蛋白(半定量) | U-TP-半定量 | U-TP | ウリエース | 尿 | 化学発色法_ウリエース(目視判定) | A1006000010001985 | mg/dL |  | mg/dL |  | 尿(含むその他) | 化学発色法 | 1A990000000190171 |  |  |  | PQ | [5 empty] | 4300 | 20250716 | 20260812
尿・糞便等検査 |  | 0 | 1 | 1 | 尿蛋白 | 尿蛋白(半定量) | U-TP-半定量 | U-TP | ウリエース | 尿 | 化学発色法(機械読み取リ)_ウリエース(機器判定) | A1006000010002085 | mg/dL |  | mg/dL |  | 尿(含むその他) | 化学発色法(機械読み取り) | 1A990000000191171 |  |  |  | PQ | [5 empty] | 4300 | 20250716 | 20260812
尿・糞便等検査 |  | 0 | 1 | 1 | 尿蛋白 | 尿蛋白(半定量) | U-TP-半定量 | U-TP | ウリエース(KC) | 尿 | 化学発色法_ウリエース(KC)(目視判定) | A1006000010002185 | mg/dL |  | mg/dL |  | 尿(含むその他) | 化学発色法 | 1A990000000190171 |  |  |  | PQ | [5 empty] | 4300 | 20250716 | 20260812
尿・糞便等検査 |  | 0 | 1 | 1 | 尿蛋白 | 尿蛋白(半定量) | U-TP-半定量 | U-TP | COMBUR テスト | 尿 | 化学発色法_COMBUR テスト(目視判定) | A1006000010002285 | mg/dL |  | mg/dL |  | 尿(含むその他) | 化学発色法 | 1A990000000190171 |  |  |  | PQ | [5 empty] | 4300 | 20250716 | 20260812
尿・糞便等検査 |  | 0 | 1 | 1 | 尿蛋白 | 尿蛋白(半定量) | U-TP-半定量 | U-TP | ウロペーパーIII'栄研' | 尿 | 化学発色法_ウロペーパーIII'栄研'(目視判定) | A1006000010002485 | mg/dL |  | mg/dL |  | 尿(含むその他) | 化学発色法 | 1A990000000190171 |  |  |  | PQ | [5 empty] | 4300 | 20250716 | 20260812
尿・糞便等検査 |  | 0 | 1 | 1 | 尿蛋白 | 尿蛋白(半定量) | U-TP-半定量 | U-TP | ウロペーパーIII'栄研' | 尿 | 化学発色法(機械読み取り)_ウロペーパーIII'栄研'(機器判定) | A1006000010002585 | mg/dL |  | mg/dL |  | 尿(含むその他) | 化学発色法(機械読み取り) | 1A990000000191171 |  |  |  | PQ | [5 empty] | 4300 | 20250716 | 20260812
尿・糞便等検査 |  | 0 | 1 | 1 | 尿蛋白 | 尿蛋白(半定量) | U-TP-半定量 | U-TP | ウロペーパーαIII'栄研' | 尿 | 化学発色法(機械読み取り)_ウロペーパーαIII'栄研'(機器判定) | A1006000010002685 | mg/dL |  | mg/dL |  | 尿(含むその他) | 化学発色法(機械読み取り) | 1A990000000191171 |  |  |  | PQ | [5 empty] | 4300 | 20250716 | 20260812
尿・糞便等検査 |  | 0 | 1 | 1 | 尿蛋白 | 尿蛋白(半定量) | U-TP-半定量 | U-TP | オーションスティックス | 尿 | 化学発色法_オーションスティックス(目視判定) | A1006000010002985 | mg/dL |  | mg/dL |  | 尿(含むその他) | 化学発色法 | 1A990000000190171 |  |  |  | PQ | [5 empty] | 4300 | 20250716 | 20260812
尿・糞便等検査 |  | 0 | 1 | 1 | 尿蛋白 | 尿蛋白(半定量) | U-TP-半定量 | U-TP | オーションスティックス | 尿 | 化学発色法(機械読み取リ)_オーションスティックス(機器判定) | A1006000010003085 | mg/dL |  | mg/dL |  | 尿(含むその他) | 化学発色法(機械読み取り) | 1A990000000191171 |  |  |  | PQ | [5 empty] | 4300 | 20250716 | 20260812
尿・糞便等検査 |  | 0 | 1 | 1 | 尿蛋白 | 尿蛋白(半定量) | U-TP-半定量 | U-TP | メディテープII | 尿 | 化学発色法(機械読み取リ)_メディテープII(機器判定) | A1006000010003185 | mg/dL |  | mg/dL |  | 尿(含むその他) | 化学発色法(機械読み取り) | 1A990000000191171 |  |  |  | PQ | [5 empty] | 4300 | 20250716 | 20260812
尿・糞便等検査 |  | 0 | 1 | 1 | 尿蛋白 | 尿蛋白(半定量) | U-TP-半定量 | U-TP | ユリフレットS | 尿 | 化学発色法(機械読み取リ)_ユリフレットS(機器判定) | A1006000010003285 | mg/dL |  | mg/dL |  | 尿(含むその他) | 化学発色法(機械読み取り) | 1A990000000191171 |  |  |  | PQ | [5 empty] | 4300 | 20250716 | 20260812
尿・糞便等検査 |  | 0 | 1 | 1 | 尿蛋白 | 尿蛋白(半定量) | U-TP-半定量 | U-TP | UAテスト 1000AD | 尿 | 化学発色法(機械読み取リ)_UAテスト 1000AD(機器判定) | A1006000010003385 | mg/dL |  | mg/dL |  | 尿(含むその他) | 化学発色法(機械読み取り) | 1A990000000191171 |  |  |  | PQ | [5 empty] | 4300 | 20250716 | 20260812
尿・糞便等検査 |  | 0 | 1 | 1 | 尿蛋白 | 尿蛋白(半定量) | U-TP-半定量 | U-TP | U-テストビジュアル | 尿 | 化学発色法_U-テストビジュアル(目視判定) | A1006000010003585 | mg/dL |  | mg/dL |  | 尿(含むその他) | 化学発色法 | 1A990000000190171 |  |  |  | PQ | [5 empty] | 4300 | 20250716 | 20260812
尿・糞便等検査 |  | 0 | 1 | 1 | 尿蛋白 | 尿蛋白(半定量) | U-TP-半定量 | U-TP | U-テストビジュアル | 尿 | 化学発色法(機械読み取リ)_U-テストビジュアル(機器判定) | A1006000010003685 | mg/dL |  | mg/dL |  | 尿(含むその他) | 化学発色法(機械読み取り) | 1A990000000191171 |  |  |  | PQ | [5 empty] | 4300 | 20250716 | 20260812
尿・糞便等検査 |  | 0 | 1 | 1 | 尿蛋白 | 尿蛋白(半定量) | U-TP-半定量 | U-TP | ウロピースS | 尿 | 化学発色法_ウロピースS(目視判定) | A1006000010003785 | mg/dL |  | mg/dL |  | 尿(含むその他) | 化学発色法 | 1A990000000190171 |  |  |  | PQ | [5 empty] | 4300 | 20250716 | 20260812
尿・糞便等検査 |  | 0 | 1 | 1 | 尿蛋白 | 尿蛋白(半定量) | U-TP-半定量 | U-TP | ウロピースS | 尿 | 化学発色法(機械読み取リ)_ウロピースS(機器判定) | A1006000010003885 | mg/dL |  | mg/dL |  | 尿(含むその他) | 化学発色法(機械読み取り) | 1A990000000191171 |  |  |  | PQ | [5 empty] | 4300 | 20250716 | 20260812
尿・糞便等検査 |  | 0 | 1 | 1 | 尿蛋白 | 尿蛋白(半定量) | U-TP-半定量 | U-TP | USCANペーパー | 尿 | 化学発色法(機械読み取リ)_USCANペーパー(機器判定) | A1006000010003985 | mg/dL |  | mg/dL |  | 尿(含むその他) | 化学発色法(機械読み取り) | 1A990000000191171 |  |  |  | PQ | [5 empty] | 4300 | 20250716 | 20260812
尿・糞便等検査 |  | 0 | 1 | 1 | 尿蛋白 | 尿蛋白(半定量) | U-TP-半定量 | U-TP | アイケムヴェロシティ試験紙 | 尿 | 化学発色法(機械読み取リ)_アイケムヴェロシティ試験紙(機器判定) | A1006000010004285 | mg/dL |  | mg/dL |  | 尿(含むその他) | 化学発色法(機械読み取り) | 1A990000000191171 |  |  |  | PQ | [5 empty] | 4300 | 20250716 | 20260812
尿・糞便等検査 |  | 0 | 1 | 1 | 尿蛋白 | 尿蛋白(半定量) | U-TP-半定量 | U-TP | UAテスト700I | 尿 | 化学発色法(機械読み取リ)_UAテスト700I(機器判定) | A1006000010004385 | mg/dL |  | mg/dL |  | 尿(含むその他) | 化学発色法(機械読み取り) | 1A990000000191171 |  |  |  | PQ | [5 empty] | 4300 | 20250716 | 20260812
尿・糞便等検査 |  | 0 | 1 | 1 | 尿蛋白 | 尿蛋白(半定量) | U-TP-半定量 | U-TP | プレテスト | 尿 | 化学発色法_プレテスト(目視判定) | A1006000010004885 | mg/dL |  | mg/dL |  | 尿(含むその他) | 化学発色法 | 1A990000000190171 |  |  |  | PQ | [5 empty] | 4300 | 20250716 | 20260812
尿・糞便等検査 |  | 0 | 1 | 1 | 尿蛋白 | 尿蛋白(半定量) | U-TP-半定量 | U-TP | プレテスト | 尿 | 化学発色法(機械読み取リ)_プレテスト(機器判定) | A1006000010004985 | mg/dL |  | mg/dL |  | 尿(含むその他) | 化学発色法(機械読み取り) | 1A990000000191171 |  |  |  | PQ | [5 empty] | 4300 | 20250716 | 20260812
尿・糞便等検査 |  | 0 | 1 | 1 | 尿蛋白 | 尿蛋白(半定量) | U-TP-半定量 | U-TP | ZDテストワコー | 尿 | 化学発色法(機械読み取リ)_ZDテストワコー(機器判定) | A1006000010005085 | mg/dL |  | mg/dL |  | 尿(含むその他) | 化学発色法(機械読み取り) | 1A990000000191171 |  |  |  | PQ | [5 empty] | 4300 | 20250716 | 20260812
尿・糞便等検査 |  | 0 | 1 | 1 | 尿蛋白 | 尿蛋白(半定量) | U-TP-半定量 | U-TP | エームス尿検査試験紙 | 尿 | 化学発色法_エームス尿検査試験紙(目視判定) | A1006000010005185 | mg/dL |  | mg/dL |  | 尿(含むその他) | 化学発色法 | 1A990000000190171 |  |  |  | PQ | [5 empty] | 4300 | 20250716 | 20260812
尿・糞便等検査 |  | 0 | 1 | 1 | 尿蛋白 | 尿蛋白(半定量) | U-TP-半定量 | U-TP | エームス尿検査試験紙 | 尿 | 化学発色法(機械読み取リ)_エームス尿検査試験紙(機器判定) | A1006000010005285 | mg/dL |  | mg/dL |  | 尿(含むその他) | 化学発色法(機械読み取り) | 1A990000000191171 |  |  |  | PQ | [5 empty] | 4300 | 20250716 | 20260812
尿・糞便等検査 |  | 0 | 1 | 1 | 尿蛋白 | 尿蛋白(半定量) | U-TP-半定量 | U-TP | プレテスト | 尿 | 化学発色法_プレテスト(目視判定) | A1006000210004885 | mg/dL |  | mg/dL |  | 尿(含むその他) | 化学発色法 | 1A990000000190171 |  |  |  | PQ | [5 empty] | 4300 | 00000000 | 20250715
尿・糞便等検査 |  | 0 | 1 | 1 | 尿蛋白 | 尿蛋白(半定量) | U-TP-半定量 | U-TP | プレテスト | 尿 | 化学発色法(機械読み取リ)_プレテスト(機器判定) | A1006000210004985 | mg/dL |  | mg/dL |  | 尿(含むその他) | 化学発色法(機械読み取り) | 1A990000000191171 |  |  |  | PQ | [5 empty] | 4300 | 00000000 | 20250715
尿・糞便等検査 |  | 0 | 1 | 1 | 尿蛋白 | 尿蛋白(半定量) | U-TP-半定量 | U-TP | メディテープ10H | 尿 | 化学発色法(機械読み取リ)_メディテープ10H(機器判定) | A1006000310001685 | mg/dL |  | mg/dL |  | 尿(含むその他) | 化学発色法(機械読み取り) | 1A990000000191171 |  |  |  | PQ | [5 empty] | 4300 | 00000000 | 20250715
尿・糞便等検査 |  | 0 | 1 | 1 | 尿蛋白 | 尿蛋白(半定量) | U-TP-半定量 | U-TP | メディテープ10M | 尿 | 化学発色法(機械読み取リ)_メディテープ10M(機器判定) | A1006000310001785 | mg/dL |  | mg/dL |  | 尿(含むその他) | 化学発色法(機械読み取り) | 1A990000000191171 |  |  |  | PQ | [5 empty] | 4300 | 00000000 | 20250715
尿・糞便等検査 |  | 0 | 1 | 1 | 尿蛋白 | 尿蛋白(半定量) | U-TP-半定量 | U-TP | URISYS 2400 カセット | 尿 | 化学発色法(機械読み取リ)_URISYS 2400 カセット(機器判定) | A1006000310001885 | mg/dL |  | mg/dL |  | 尿(含むその他) | 化学発色法(機械読み取り) | 1A990000000191171 |  |  |  | PQ | [5 empty] | 4300 | 00000000 | 20250715
尿・糞便等検査 |  | 0 | 1 | 1 | 尿蛋白 | 尿蛋白(半定量) | U-TP-半定量 | U-TP | ウリエース | 尿 | 化学発色法_ウリエース(目視判定) | A1006000310001985 | mg/dL |  | mg/dL |  | 尿(含むその他) | 化学発色法 | 1A990000000190171 |  |  |  | PQ | [5 empty] | 4300 | 00000000 | 20250715
尿・糞便等検査 |  | 0 | 1 | 1 | 尿蛋白 | 尿蛋白(半定量) | U-TP-半定量 | U-TP | ウリエース | 尿 | 化学発色法(機械読み取リ)_ウリエース(機器判定) | A1006000310002085 | mg/dL |  | mg/dL |  | 尿(含むその他) | 化学発色法(機械読み取り) | 1A990000000191171 |  |  |  | PQ | [5 empty] | 4300 | 00000000 | 20250715
尿・糞便等検査 |  | 0 | 1 | 1 | 尿蛋白 | 尿蛋白(半定量) | U-TP-半定量 | U-TP | ウリエース(KC) | 尿 | 化学発色法_ウリエース(KC)(目視判定) | A1006000310002185 | mg/dL |  | mg/dL |  | 尿(含むその他) | 化学発色法 | 1A990000000190171 |  |  |  | PQ | [5 empty] | 4300 | 00000000 | 20250715
尿・糞便等検査 |  | 0 | 1 | 1 | 尿蛋白 | 尿蛋白(半定量) | U-TP-半定量 | U-TP | COMBUR テスト | 尿 | 化学発色法_COMBUR テスト(目視判定) | A1006000310002285 | mg/dL |  | mg/dL |  | 尿(含むその他) | 化学発色法 | 1A990000000190171 |  |  |  | PQ | [5 empty] | 4300 | 00000000 | 20250715
尿・糞便等検査 |  | 0 | 1 | 1 | 尿蛋白 | 尿蛋白(半定量) | U-TP-半定量 | U-TP | ウロペーパーIII'栄研' | 尿 | 化学発色法_ウロペーパーIII'栄研'(目視判定) | A1006000310002485 | mg/dL |  | mg/dL |  | 尿(含むその他) | 化学発色法 | 1A990000000190171 |  |  |  | PQ | [5 empty] | 4300 | 00000000 | 20250715
尿・糞便等検査 |  | 0 | 1 | 1 | 尿蛋白 | 尿蛋白(半定量) | U-TP-半定量 | U-TP | ウロペーパーIII'栄研' | 尿 | 化学発色法(機械読み取り)_ウロペーパーIII'栄研'(機器判定) | A1006000310002585 | mg/dL |  | mg/dL |  | 尿(含むその他) | 化学発色法(機械読み取り) | 1A990000000191171 |  |  |  | PQ | [5 empty] | 4300 | 00000000 | 20250715
尿・糞便等検査 |  | 0 | 1 | 1 | 尿蛋白 | 尿蛋白(半定量) | U-TP-半定量 | U-TP | ウロペーパーαIII'栄研' | 尿 | 化学発色法(機械読み取り)_ウロペーパーαIII'栄研'(機器判定) | A1006000310002685 | mg/dL |  | mg/dL |  | 尿(含むその他) | 化学発色法(機械読み取り) | 1A990000000191171 |  |  |  | PQ | [5 empty] | 4300 | 00000000 | 20250715
尿・糞便等検査 |  | 0 | 1 | 1 | 尿蛋白 | 尿蛋白(半定量) | U-TP-半定量 | U-TP | オーションスティックス | 尿 | 化学発色法_オーションスティックス(目視判定) | A1006000310002985 | mg/dL |  | mg/dL |  | 尿(含むその他) | 化学発色法 | 1A990000000190171 |  |  |  | PQ | [5 empty] | 4300 | 00000000 | 20250715
尿・糞便等検査 |  | 0 | 1 | 1 | 尿蛋白 | 尿蛋白(半定量) | U-TP-半定量 | U-TP | オーションスティックス | 尿 | 化学発色法(機械読み取リ)_オーションスティックス(機器判定) | A1006000310003085 | mg/dL |  | mg/dL |  | 尿(含むその他) | 化学発色法(機械読み取り) | 1A990000000191171 |  |  |  | PQ | [5 empty] | 4300 | 00000000 | 20250715
尿・糞便等検査 |  | 0 | 1 | 1 | 尿蛋白 | 尿蛋白(半定量) | U-TP-半定量 | U-TP | メディテープII | 尿 | 化学発色法(機械読み取リ)_メディテープII(機器判定) | A1006000310003185 | mg/dL |  | mg/dL |  | 尿(含むその他) | 化学発色法(機械読み取り) | 1A990000000191171 |  |  |  | PQ | [5 empty] | 4300 | 00000000 | 20250715
尿・糞便等検査 |  | 0 | 1 | 1 | 尿蛋白 | 尿蛋白(半定量) | U-TP-半定量 | U-TP | ユリフレットS | 尿 | 化学発色法(機械読み取リ)_ユリフレットS(機器判定) | A1006000310003285 | mg/dL |  | mg/dL |  | 尿(含むその他) | 化学発色法(機械読み取り) | 1A990000000191171 |  |  |  | PQ | [5 empty] | 4300 | 00000000 | 20250715
尿・糞便等検査 |  | 0 | 1 | 1 | 尿蛋白 | 尿蛋白(半定量) | U-TP-半定量 | U-TP | UAテスト 1000AD | 尿 | 化学発色法(機械読み取リ)_UAテスト 1000AD(機器判定) | A1006000310003385 | mg/dL |  | mg/dL |  | 尿(含むその他) | 化学発色法(機械読み取り) | 1A990000000191171 |  |  |  | PQ | [5 empty] | 4300 | 00000000 | 20250715
尿・糞便等検査 |  | 0 | 1 | 1 | 尿蛋白 | 尿蛋白(半定量) | U-TP-半定量 | U-TP | U-テストビジュアル | 尿 | 化学発色法_U-テストビジュアル(目視判定) | A1006000310003585 | mg/dL |  | mg/dL |  | 尿(含むその他) | 化学発色法 | 1A990000000190171 |  |  |  | PQ | [5 empty] | 4300 | 00000000 | 20250715
尿・糞便等検査 |  | 0 | 1 | 1 | 尿蛋白 | 尿蛋白(半定量) | U-TP-半定量 | U-TP | U-テストビジュアル | 尿 | 化学発色法(機械読み取リ)_U-テストビジュアル(機器判定) | A1006000310003685 | mg/dL |  | mg/dL |  | 尿(含むその他) | 化学発色法(機械読み取り) | 1A990000000191171 |  |  |  | PQ | [5 empty] | 4300 | 00000000 | 20250715
尿・糞便等検査 |  | 0 | 1 | 1 | 尿蛋白 | 尿蛋白(半定量) | U-TP-半定量 | U-TP | ウロピースS | 尿 | 化学発色法_ウロピースS(目視判定) | A1006000310003785 | mg/dL |  | mg/dL |  | 尿(含むその他) | 化学発色法 | 1A990000000190171 |  |  |  | PQ | [5 empty] | 4300 | 00000000 | 20250715
尿・糞便等検査 |  | 0 | 1 | 1 | 尿蛋白 | 尿蛋白(半定量) | U-TP-半定量 | U-TP | ウロピースS | 尿 | 化学発色法(機械読み取リ)_ウロピースS(機器判定) | A1006000310003885 | mg/dL |  | mg/dL |  | 尿(含むその他) | 化学発色法(機械読み取り) | 1A990000000191171 |  |  |  | PQ | [5 empty] | 4300 | 00000000 | 20250715
尿・糞便等検査 |  | 0 | 1 | 1 | 尿蛋白 | 尿蛋白(半定量) | U-TP-半定量 | U-TP | USCANペーパー | 尿 | 化学発色法(機械読み取リ)_USCANペーパー(機器判定) | A1006000310003985 | mg/dL |  | mg/dL |  | 尿(含むその他) | 化学発色法(機械読み取り) | 1A990000000191171 |  |  |  | PQ | [5 empty] | 4300 | 00000000 | 20250715
尿・糞便等検査 |  | 0 | 1 | 1 | 尿蛋白 | 尿蛋白(半定量) | U-TP-半定量 | U-TP | アイケムヴェロシティ試験紙 | 尿 | 化学発色法(機械読み取リ)_アイケムヴェロシティ試験紙(機器判定) | A1006000310004285 | mg/dL |  | mg/dL |  | 尿(含むその他) | 化学発色法(機械読み取り) | 1A990000000191171 |  |  |  | PQ | [5 empty] | 4300 | 00000000 | 20250715
尿・糞便等検査 |  | 0 | 1 | 1 | 尿蛋白 | 尿蛋白(半定量) | U-TP-半定量 | U-TP | UAテスト700I | 尿 | 化学発色法(機械読み取リ)_UAテスト700I(機器判定) | A1006000310004385 | mg/dL |  | mg/dL |  | 尿(含むその他) | 化学発色法(機械読み取り) | 1A990000000191171 |  |  |  | PQ | [5 empty] | 4300 | 00000000 | 20250715
尿・糞便等検査 |  | 0 | 1 | 1 | 尿蛋白 | 尿蛋白(半定量) | U-TP-半定量 | U-TP | ZDテストワコー | 尿 | 化学発色法(機械読み取リ)_ZDテストワコー(機器判定) | A1006000310005085 | mg/dL |  | mg/dL |  | 尿(含むその他) | 化学発色法(機械読み取り) | 1A990000000191171 |  |  |  | PQ | [5 empty] | 4300 | 00000000 | 20250715
尿・糞便等検査 |  | 0 | 1 | 1 | 尿蛋白 | 尿蛋白(半定量) | U-TP-半定量 | U-TP | エームス尿検査試験紙 | 尿 | 化学発色法_エームス尿検査試験紙(目視判定) | A1006000310005185 | mg/dL |  | mg/dL |  | 尿(含むその他) | 化学発色法 | 1A990000000190171 |  |  |  | PQ | [5 empty] | 4300 | 00000000 | 20250715
尿・糞便等検査 |  | 0 | 1 | 1 | 尿蛋白 | 尿蛋白(半定量) | U-TP-半定量 | U-TP | エームス尿検査試験紙 | 尿 | 化学発色法(機械読み取リ)_エームス尿検査試験紙(機器判定) | A1006000310005285 | mg/dL |  | mg/dL |  | 尿(含むその他) | 化学発色法(機械読み取り) | 1A990000000191171 |  |  |  | PQ | [5 empty] | 4300 | 00000000 | 20250715
尿・糞便等検査 |  | 0 | 1 | 1 | 尿蛋白 | 尿蛋白(半定量) | U-TP-半定量 | U-TP | アテリカCH 尿髄液蛋白Ⅱ(UCFP) | 尿 | 可視吸光光度法_アテリカCH 尿髄液蛋白Ⅱ(UCFP) | A1021000010000185 | mg/dL |  | mg/dL |  | 尿(含むその他) | 可視吸光光度法 | 1A015000000127101 |  |  |  | PQ | [5 empty] | 4300 | 00000000 | 20260812
尿・糞便等検査 |  | 0 | 1 | 1 | 尿蛋白 | 尿蛋白(半定量) | U-TP-半定量 | U-TP | ビトロス スライドUPRO | 尿 | 反射測光法(レフラクトメトリー)_ビトロス スライドUPRO | A1021000010000285 | mg/dL |  | mg/dL |  | 尿(含むその他) | 反射測光法(レフラクトメトリー) | 1A015000000129101 |  |  |  | PQ | [5 empty] | 4300 | 00000000 | 20260812
尿・糞便等検査 |  | 0 | 1 | 1 | 尿蛋白 | 尿蛋白(半定量) | U-TP-半定量 | U-TP | フレックスカートリッジ 尿髄液タンパク UCFP | 尿 | 可視吸光光度法_フレックスカートリッジ 尿髄液タンパク UCFP | A1021000010000385 | mg/dL |  | mg/dL |  | 尿(含むその他) | 可視吸光光度法 | 1A015000000127101 |  |  |  | PQ | [5 empty] | 4300 | 00000000 | 20260812
尿・糞便等検査 |  | 0 | 1 | 1 | 尿蛋白 | 尿蛋白(半定量) | U-TP-半定量 | U-TP | TP試薬･K｢コクサイ｣ | 尿 | 可視吸光光度法_TP試薬･K｢コクサイ｣ | A1021000010000485 | mg/dL |  | mg/dL |  | 尿(含むその他) | 可視吸光光度法 | 1A015000000127101 |  |  |  | PQ | [5 empty] | 4300 | 00000000 | 20260812
尿・糞便等検査 |  | 0 | 1 | 1 | 尿蛋白 | 尿蛋白(半定量) | U-TP-半定量 | U-TP | シンクロンシステム マイクロTP試薬 | 尿 | 可視吸光光度法_シンクロンシステム マイクロTP試薬 | A1021000010000585 | mg/dL |  | mg/dL |  | 尿(含むその他) | 可視吸光光度法 | 1A015000000127101 |  |  |  | PQ | [5 empty] | 4300 | 00000000 | 20260812
尿・糞便等検査 |  | 0 | 1 | 1 | 尿蛋白 | 尿蛋白(半定量) | U-TP-半定量 | U-TP | コバス試薬 TPUIII | 尿 | 可視吸光光度法_コバス試薬 TPUIII | A1021000010000685 | mg/dL |  | mg/dL |  | 尿(含むその他) | 可視吸光光度法 | 1A015000000127101 |  |  |  | PQ | [5 empty] | 4300 | 00000000 | 20260812
尿・糞便等検査 |  | 0 | 1 | 1 | 尿蛋白 | 尿蛋白(半定量) | U-TP-半定量 | U-TP | マスターテスト PRO | 尿 | 可視吸光光度法_マスターテスト PRO | A1021000010000785 | mg/dL |  | mg/dL |  | 尿(含むその他) | 可視吸光光度法 | 1A015000000127101 |  |  |  | PQ | [5 empty] | 4300 | 00000000 | 20260812
尿・糞便等検査 |  | 0 | 1 | 1 | 尿蛋白 | 尿蛋白(半定量) | U-TP-半定量 | U-TP | 尿･髄液中総蛋白測定用｢セロテック｣UTP-L | 尿 | 可視吸光光度法_尿･髄液中総蛋白測定用｢セロテック｣UTP-L | A1021000010000885 | mg/dL |  | mg/dL |  | 尿(含むその他) | 可視吸光光度法 | 1A015000000127101 |  |  |  | PQ | [5 empty] | 4300 | 00000000 | 20260812
尿・糞便等検査 |  | 0 | 1 | 1 | 尿蛋白 | 尿蛋白(半定量) | U-TP-半定量 | U-TP | シカリキッド M-TP | 尿 | 可視吸光光度法_シカリキッド M-TP | A1021000010000985 | mg/dL |  | mg/dL |  | 尿(含むその他) | 可視吸光光度法 | 1A015000000127101 |  |  |  | PQ | [5 empty] | 4300 | 00000000 | 20260812
尿・糞便等検査 |  | 0 | 1 | 1 | 尿蛋白 | 尿蛋白(半定量) | U-TP-半定量 | U-TP | マイクロTP-テストワコー | 尿 | 可視吸光光度法_マイクロTP-テストワコー | A1021000010001085 | mg/dL |  | mg/dL |  | 尿(含むその他) | 可視吸光光度法 | 1A015000000127101 |  |  |  | PQ | [5 empty] | 4300 | 00000000 | 20260812
尿・糞便等検査 |  | 0 | 1 | 1 | 尿蛋白 | 尿蛋白(半定量) | U-TP-半定量 | U-TP | 自動分析装置用試薬-ARワコー マイクロTP-AR | 尿 | 可視吸光光度法_自動分析装置用試薬-ARワコー マイクロTP-AR | A1021000010001185 | mg/dL |  | mg/dL |  | 尿(含むその他) | 可視吸光光度法 | 1A015000000127101 |  |  |  | PQ | [5 empty] | 4300 | 00000000 | 20260812
尿・糞便等検査 |  | 0 | 1 | 1 | 尿蛋白 | 尿蛋白(半定量) | U-TP-半定量 | U-TP | アテリカCH 尿髄液蛋白(UPRO) | 尿 | 可視吸光光度法_アテリカCH 尿髄液蛋白(UPRO) | A1021000010001285 | mg/dL |  | mg/dL |  | 尿(含むその他) | 可視吸光光度法 | 1A015000000127101 |  |  |  | PQ | [5 empty] | 4300 | 00000000 | 20260812
尿・糞便等検査 |  | 0 | 1 | 1 | 尿蛋白 | 尿蛋白(半定量) | U-TP-半定量 | U-TP | ビトロス スライドUPRO | 蓄尿 | 反射測光法(レフラクトメトリー)_ビトロス スライドUPRO | A1021000013000285 | mg/dL |  | mg/dL |  | 蓄尿 | 反射測光法(レフラクトメトリー) | 1A015000000429101 |  |  |  | PQ | [5 empty] | 4300 | 20250716 | 20260812
尿・糞便等検査 |  | 0 | 1 | 1 | 尿蛋白 | 尿蛋白(半定量) | U-TP-半定量 | U-TP | フレックスカートリッジ 尿髄液タンパク UCFP | 蓄尿 | 可視吸光光度法_フレックスカートリッジ 尿髄液タンパク UCFP | A1021000013000385 | mg/dL |  | mg/dL |  | 蓄尿 | 可視吸光光度法 | 1A015000000427101 |  |  |  | PQ | [5 empty] | 4300 | 20250716 | 20260812
尿・糞便等検査 |  | 0 | 1 | 1 | 尿蛋白 | 尿蛋白(半定量) | U-TP-半定量 | U-TP | TP試薬･K｢コクサイ｣ | 蓄尿 | 可視吸光光度法_TP試薬･K｢コクサイ｣ | A1021000013000485 | mg/dL |  | mg/dL |  | 蓄尿 | 可視吸光光度法 | 1A015000000427101 |  |  |  | PQ | [5 empty] | 4300 | 20250716 | 20260812
尿・糞便等検査 |  | 0 | 1 | 1 | 尿蛋白 | 尿蛋白(半定量) | U-TP-半定量 | U-TP | シンクロンシステム マイクロTP試薬 | 蓄尿 | 可視吸光光度法_シンクロンシステム マイクロTP試薬 | A1021000013000585 | mg/dL |  | mg/dL |  | 蓄尿 | 可視吸光光度法 | 1A015000000427101 |  |  |  | PQ | [5 empty] | 4300 | 20250716 | 20260812
尿・糞便等検査 |  | 0 | 1 | 1 | 尿蛋白 | 尿蛋白(半定量) | U-TP-半定量 | U-TP | コバス試薬 TPUIII | 蓄尿 | 可視吸光光度法_コバス試薬 TPUIII | A1021000013000685 | mg/dL |  | mg/dL |  | 蓄尿 | 可視吸光光度法 | 1A015000000427101 |  |  |  | PQ | [5 empty] | 4300 | 20250716 | 20260812
尿・糞便等検査 |  | 0 | 1 | 1 | 尿蛋白 | 尿蛋白(半定量) | U-TP-半定量 | U-TP | マスターテスト PRO | 蓄尿 | 可視吸光光度法_マスターテスト PRO | A1021000013000785 | mg/dL |  | mg/dL |  | 蓄尿 | 可視吸光光度法 | 1A015000000427101 |  |  |  | PQ | [5 empty] | 4300 | 20250716 | 20260812
尿・糞便等検査 |  | 0 | 1 | 1 | 尿蛋白 | 尿蛋白(半定量) | U-TP-半定量 | U-TP | 尿･髄液中総蛋白測定用｢セロテック｣UTP-L | 蓄尿 | 可視吸光光度法_尿･髄液中総蛋白測定用｢セロテック｣UTP-L | A1021000013000885 | mg/dL |  | mg/dL |  | 蓄尿 | 可視吸光光度法 | 1A015000000427101 |  |  |  | PQ | [5 empty] | 4300 | 20250716 | 20260812
尿・糞便等検査 |  | 0 | 1 | 1 | 尿蛋白 | 尿蛋白(半定量) | U-TP-半定量 | U-TP | シカリキッド M-TP | 蓄尿 | 可視吸光光度法_シカリキッド M-TP | A1021000013000985 | mg/dL |  | mg/dL |  | 蓄尿 | 可視吸光光度法 | 1A015000000427101 |  |  |  | PQ | [5 empty] | 4300 | 20250716 | 20260812
尿・糞便等検査 |  | 0 | 1 | 1 | 尿蛋白 | 尿蛋白(半定量) | U-TP-半定量 | U-TP | マイクロTP-テストワコー | 蓄尿 | 可視吸光光度法_マイクロTP-テストワコー | A1021000013001085 | mg/dL |  | mg/dL |  | 蓄尿 | 可視吸光光度法 | 1A015000000427101 |  |  |  | PQ | [5 empty] | 4300 | 20250716 | 20260812
尿・糞便等検査 |  | 0 | 1 | 1 | 尿蛋白 | 尿蛋白(半定量) | U-TP-半定量 | U-TP | 自動分析装置用試薬-ARワコー マイクロTP-AR | 蓄尿 | 可視吸光光度法_自動分析装置用試薬-ARワコー マイクロTP-AR | A1021000013001185 | mg/dL |  | mg/dL |  | 蓄尿 | 可視吸光光度法 | 1A015000000427101 |  |  |  | PQ | [5 empty] | 4300 | 20250716 | 20260812
尿・糞便等検査 |  | 0 | 1 | 1 | 尿蛋白 | 尿蛋白(半定量) | U-TP-半定量 | U-TP | アテリカCH 尿髄液蛋白(UPRO) | 蓄尿 | 可視吸光光度法_アテリカCH 尿髄液蛋白(UPRO) | A1021000013001285 | mg/dL |  | mg/dL |  | 蓄尿 | 可視吸光光度法 | 1A015000000427101 |  |  |  | PQ | [5 empty] | 4300 | 20250716 | 20260812
尿・糞便等検査 |  | 0 | 1 | 1 | 尿蛋白 | 尿蛋白(半定量) | U-TP-半定量 | U-TP | ビトロス スライドUPRO | 蓄尿 | 反射測光法(レフラクトメトリー)_ビトロス スライドUPRO | A1021000113000285 | mg/dL |  | mg/dL |  | 蓄尿 | 反射測光法(レフラクトメトリー) | 1A015000000429101 |  |  |  | PQ | [5 empty] | 4300 | 00000000 | 20250715
尿・糞便等検査 |  | 0 | 1 | 1 | 尿蛋白 | 尿蛋白(半定量) | U-TP-半定量 | U-TP | フレックスカートリッジ 尿髄液タンパク UCFP | 蓄尿 | 可視吸光光度法_フレックスカートリッジ 尿髄液タンパク UCFP | A1021000113000385 | mg/dL |  | mg/dL |  | 蓄尿 | 可視吸光光度法 | 1A015000000427101 |  |  |  | PQ | [5 empty] | 4300 | 00000000 | 20250715
尿・糞便等検査 |  | 0 | 1 | 1 | 尿蛋白 | 尿蛋白(半定量) | U-TP-半定量 | U-TP | TP試薬･K｢コクサイ｣ | 蓄尿 | 可視吸光光度法_TP試薬･K｢コクサイ｣ | A1021000113000485 | mg/dL |  | mg/dL |  | 蓄尿 | 可視吸光光度法 | 1A015000000427101 |  |  |  | PQ | [5 empty] | 4300 | 00000000 | 20250715
尿・糞便等検査 |  | 0 | 1 | 1 | 尿蛋白 | 尿蛋白(半定量) | U-TP-半定量 | U-TP | シンクロンシステム マイクロTP試薬 | 蓄尿 | 可視吸光光度法_シンクロンシステム マイクロTP試薬 | A1021000113000585 | mg/dL |  | mg/dL |  | 蓄尿 | 可視吸光光度法 | 1A015000000427101 |  |  |  | PQ | [5 empty] | 4300 | 00000000 | 20250715
尿・糞便等検査 |  | 0 | 1 | 1 | 尿蛋白 | 尿蛋白(半定量) | U-TP-半定量 | U-TP | コバス試薬 TPUIII | 蓄尿 | 可視吸光光度法_コバス試薬 TPUIII | A1021000113000685 | mg/dL |  | mg/dL |  | 蓄尿 | 可視吸光光度法 | 1A015000000427101 |  |  |  | PQ | [5 empty] | 4300 | 00000000 | 20250715
尿・糞便等検査 |  | 0 | 1 | 1 | 尿蛋白 | 尿蛋白(半定量) | U-TP-半定量 | U-TP | マスターテスト PRO | 蓄尿 | 可視吸光光度法_マスターテスト PRO | A1021000113000785 | mg/dL |  | mg/dL |  | 蓄尿 | 可視吸光光度法 | 1A015000000427101 |  |  |  | PQ | [5 empty] | 4300 | 00000000 | 20250715
尿・糞便等検査 |  | 0 | 1 | 1 | 尿蛋白 | 尿蛋白(半定量) | U-TP-半定量 | U-TP | 尿･髄液中総蛋白測定用｢セロテック｣UTP-L | 蓄尿 | 可視吸光光度法_尿･髄液中総蛋白測定用｢セロテック｣UTP-L | A1021000113000885 | mg/dL |  | mg/dL |  | 蓄尿 | 可視吸光光度法 | 1A015000000427101 |  |  |  | PQ | [5 empty] | 4300 | 00000000 | 20250715
尿・糞便等検査 |  | 0 | 1 | 1 | 尿蛋白 | 尿蛋白(半定量) | U-TP-半定量 | U-TP | シカリキッド M-TP | 蓄尿 | 可視吸光光度法_シカリキッド M-TP | A1021000113000985 | mg/dL |  | mg/dL |  | 蓄尿 | 可視吸光光度法 | 1A015000000427101 |  |  |  | PQ | [5 empty] | 4300 | 00000000 | 20250715
尿・糞便等検査 |  | 0 | 1 | 1 | 尿蛋白 | 尿蛋白(半定量) | U-TP-半定量 | U-TP | マイクロTP-テストワコー | 蓄尿 | 可視吸光光度法_マイクロTP-テストワコー | A1021000113001085 | mg/dL |  | mg/dL |  | 蓄尿 | 可視吸光光度法 | 1A015000000427101 |  |  |  | PQ | [5 empty] | 4300 | 00000000 | 20250715
尿・糞便等検査 |  | 0 | 1 | 1 | 尿蛋白 | 尿蛋白(半定量) | U-TP-半定量 | U-TP | 自動分析装置用試薬-ARワコー マイクロTP-AR | 蓄尿 | 可視吸光光度法_自動分析装置用試薬-ARワコー マイクロTP-AR | A1021000113001185 | mg/dL |  | mg/dL |  | 蓄尿 | 可視吸光光度法 | 1A015000000427101 |  |  |  | PQ | [5 empty] | 4300 | 00000000 | 20250715
尿・糞便等検査 |  | 0 | 1 | 1 | 尿蛋白 | 尿蛋白(半定量) | U-TP-半定量 | U-TP | アテリカCH 尿髄液蛋白(UPRO) | 蓄尿 | 可視吸光光度法_アテリカCH 尿髄液蛋白(UPRO) | A1021000113001285 | mg/dL |  | mg/dL |  | 蓄尿 | 可視吸光光度法 | 1A015000000427101 |  |  |  | PQ | [5 empty] | 4300 | 00000000 | 20250715
尿・糞便等検査 |  | 0 | 1 | 1 | 尿蛋白 | 尿蛋白(半定量) | U-TP-半定量 | U-TP |  | 尿 | その他の測定法 | A1006000010000085 | mg/dL |  | mg/dL |  | 尿(含むその他) | その他の測定法 | 1A990000000199971 |  |  |  | PQ | [5 empty] | 4300 | 00000000 | 20260812
尿・糞便等検査 |  | 0 | 1 | 1 | 尿蛋白 | 尿蛋白(半定量) | U-TP-半定量 | U-TP |  | 尿 | その他の測定法 | A1006000210000085 | mg/dL |  | mg/dL |  | 尿(含むその他) | その他の測定法 | 1A990000000199971 |  |  |  | PQ | [5 empty] | 4300 | 00000000 | 20260812
尿・糞便等検査 |  | 0 | 1 | 1 | 尿蛋白 | 尿蛋白(半定量) | U-TP-半定量 | U-TP |  | 尿 | その他の測定法 | A1006000310000085 | mg/dL |  | mg/dL |  | 尿(含むその他) | その他の測定法 | 1A990000000199971 |  |  |  | PQ | [5 empty] | 4300 | 00000000 | 20260812
尿・糞便等検査 |  | 0 | 1 | 1 | 尿蛋白 | 尿蛋白(半定量) | U-TP-半定量 | U-TP |  | 尿 | その他の測定法 | A1021000010000085 | mg/dL |  | mg/dL |  | 尿(含むその他) | その他の測定法 | 1A015000000199901 |  |  |  | PQ | [5 empty] | 4300 | 00000000 | 20260812
尿・糞便等検査 |  | 0 | 1 | 1 | 尿蛋白 | 尿蛋白(半定量) | U-TP-半定量 | U-TP |  | 蓄尿 | その他の測定法 | A1021000013000085 | mg/dL |  | mg/dL |  | 蓄尿 | その他の測定法 | 1A015000000499901 |  |  |  | PQ | [5 empty] | 4300 | 00000000 | 20260812
尿・糞便等検査 |  | 0 | 1 | 1 | 尿蛋白 | 尿蛋白(半定量) | U-TP-半定量 | U-TP |  | 蓄尿 | その他の測定法 | A1021000113000085 | mg/dL |  | mg/dL |  | 蓄尿 | その他の測定法 | 1A015000000499901 |  |  |  | PQ | [5 empty] | 4300 | 00000000 | 20260812
尿・糞便等検査 |  | 0 | 1 | 1 | 尿蛋白 | 尿蛋白(半定量) | U-TP-半定量 | U-TP |  |  |  |  | mg/dL |  | mg/dL |  | 尿(含むその他) | 測定法を問わず | 1A990000000199871 |  |  |  | PQ | [5 empty] | 4300 | 00000000 | 20260812
尿・糞便等検査 |  | 0 | 1 | 1 | 尿蛋白 | 尿蛋白(半定量) | U-TP-半定量 | U-TP |  |  |  |  | mg/dL |  | mg/dL |  | 尿(含むその他) | 測定法を問わず | 1A015000000199801 |  |  |  | PQ | [5 empty] | 4300 | 00000000 | 20260812
尿・糞便等検査 |  | 0 | 1 | 1 | 尿蛋白 | 尿蛋白(半定量) | U-TP-半定量 | U-TP |  |  |  |  | mg/dL |  | mg/dL |  | 蓄尿 | 測定法を問わず | 1A015000000499801 |  |  |  | PQ | [5 empty] | 4300 | 00000000 | 20260812
尿・糞便等検査 |  | 0 | 1 | 1 | 尿蛋白 | 尿蛋白(半定量) | U-TP-半定量 | U-TP | 自動分析装置用試薬-ARワコー マイクロTP-AR | 尿 | 自動分析装置用試薬-ARワコー マイクロTP-AR | C1002000010010485 | mg/dL |  | mg/dL |  | 尿(含むその他) | 可視吸光光度法 | 1A015000000127101 |  |  |  | PQ | [5 empty] | 4300 | 20260825 | 99999999
尿・糞便等検査 |  | 0 | 1 | 1 | 尿糖 | 尿糖(定性) | U-Glu | U-Glu | Combur テスト | 尿 | Combur テスト(目視判定) | C4001000010012802 | 定性･判定 |  |  |  | 尿(含むその他) | 化学発色法 | 1A990000000190154 |  |  |  | CD | 1 | 7 |  | 1：－、2：±、3：＋、4：2＋、5：3＋、6：4＋、7：5＋ | http://jpfhir.jp/fhir/LaboResult/CodeSystem/JP_Urine_Code_CS | 4500 | 20260813 | 99999999
尿・糞便等検査 |  | 0 | 1 | 1 | 尿糖 | 尿糖(定性) | U-Glu | U-Glu | UAテスト 1000AD | 尿 | UAテスト 1000AD(機器判定) | C4001000010013702 | 定性･判定 |  |  |  | 尿(含むその他) | 化学発色法(機械読み取り） | 1A990000000191154 |  |  |  | CD | 1 | 7 |  | 1：－、2：±、3：＋、4：2＋、5：3＋、6：4＋、7：5＋ | http://jpfhir.jp/fhir/LaboResult/CodeSystem/JP_Urine_Code_CS | 4500 | 20260813 | 99999999
尿・糞便等検査 |  | 0 | 1 | 1 | 尿糖 | 尿糖(定性) | U-Glu | U-Glu | U-テストビジュアル | 尿 | U-テストビジュアル(機器判定) | C4001000010013902 | 定性･判定 |  |  |  | 尿(含むその他) | 化学発色法(機械読み取り） | 1A990000000191154 |  |  |  | CD | 1 | 7 |  | 1：－、2：±、3：＋、4：2＋、5：3＋、6：4＋、7：5＋ | http://jpfhir.jp/fhir/LaboResult/CodeSystem/JP_Urine_Code_CS | 4500 | 20260813 | 99999999
尿・糞便等検査 |  | 0 | 1 | 1 | 尿糖 | 尿糖(定性) | U-Glu | U-Glu | U-テストビジュアル | 尿 | U-テストビジュアル(目視判定) | C4001000010013802 | 定性･判定 |  |  |  | 尿(含むその他) | 化学発色法 | 1A990000000190154 |  |  |  | CD | 1 | 7 |  | 1：－、2：±、3：＋、4：2＋、5：3＋、6：4＋、7：5＋ | http://jpfhir.jp/fhir/LaboResult/CodeSystem/JP_Urine_Code_CS | 4500 | 20260813 | 99999999
尿・糞便等検査 |  | 0 | 1 | 1 | 尿糖 | 尿糖(定性) | U-Glu | U-Glu | ZDテストワコー | 尿 | ZDテストワコー(機器判定) | C4001000010014802 | 定性･判定 |  |  |  | 尿(含むその他) | 化学発色法(機械読み取り） | 1A990000000191154 |  |  |  | CD | 1 | 7 |  | 1：－、2：±、3：＋、4：2＋、5：3＋、6：4＋、7：5＋ | http://jpfhir.jp/fhir/LaboResult/CodeSystem/JP_Urine_Code_CS | 4500 | 20260813 | 99999999
尿・糞便等検査 |  | 0 | 1 | 1 | 尿糖 | 尿糖(定性) | U-Glu | U-Glu | アイケムヴェロシティ試験紙 | 尿 | アイケムヴェロシティ試験紙(機器判定) | C4001000010014302 | 定性･判定 |  |  |  | 尿(含むその他) | 化学発色法(機械読み取り） | 1A990000000191154 |  |  |  | CD | 1 | 7 |  | 1：－、2：±、3：＋、4：2＋、5：3＋、6：4＋、7：5＋ | http://jpfhir.jp/fhir/LaboResult/CodeSystem/JP_Urine_Code_CS | 4500 | 20260813 | 99999999
尿・糞便等検査 |  | 0 | 1 | 1 | 尿糖 | 尿糖(定性) | U-Glu | U-Glu | ウリエース(Kc) | 尿 | ウリエース(Kc)(目視判定) | C4001000010012702 | 定性･判定 |  |  |  | 尿(含むその他) | 化学発色法 | 1A990000000190154 |  |  |  | CD | 1 | 7 |  | 1：－、2：±、3：＋、4：2＋、5：3＋、6：4＋、7：5＋ | http://jpfhir.jp/fhir/LaboResult/CodeSystem/JP_Urine_Code_CS | 4500 | 20260813 | 99999999
尿・糞便等検査 |  | 0 | 1 | 1 | 尿糖 | 尿糖(定性) | U-Glu | U-Glu | ウリエース | 尿 | ウリエース(機器判定) | C4001000010012602 | 定性･判定 |  |  |  | 尿(含むその他) | 化学発色法(機械読み取り） | 1A990000000191154 |  |  |  | CD | 1 | 7 |  | 1：－、2：±、3：＋、4：2＋、5：3＋、6：4＋、7：5＋ | http://jpfhir.jp/fhir/LaboResult/CodeSystem/JP_Urine_Code_CS | 4500 | 20260813 | 99999999
尿・糞便等検査 |  | 0 | 1 | 1 | 尿糖 | 尿糖(定性) | U-Glu | U-Glu | ウリエース | 尿 | ウリエース(目視判定) | C4001000010012502 | 定性･判定 |  |  |  | 尿(含むその他) | 化学発色法 | 1A990000000190154 |  |  |  | CD | 1 | 7 |  | 1：－、2：±、3：＋、4：2＋、5：3＋、6：4＋、7：5＋ | http://jpfhir.jp/fhir/LaboResult/CodeSystem/JP_Urine_Code_CS | 4500 | 20260813 | 99999999
尿・糞便等検査 |  | 0 | 1 | 1 | 尿糖 | 尿糖(定性) | U-Glu | U-Glu | ウロピースS | 尿 | ウロピースS(目視判定) | C4001000010014002 | 定性･判定 |  |  |  | 尿(含むその他) | 化学発色法 | 1A990000000190154 |  |  |  | CD | 1 | 7 |  | 1：－、2：±、3：＋、4：2＋、5：3＋、6：4＋、7：5＋ | http://jpfhir.jp/fhir/LaboResult/CodeSystem/JP_Urine_Code_CS | 4500 | 20260813 | 99999999
尿・糞便等検査 |  | 0 | 1 | 1 | 尿糖 | 尿糖(定性) | U-Glu | U-Glu | ウロペーパーIII 栄研 | 尿 | ウロペーパーIII 栄研 (機器判定) | C4001000010013102 | 定性･判定 |  |  |  | 尿(含むその他) | 化学発色法(機械読み取り） | 1A990000000191154 |  |  |  | CD | 1 | 7 |  | 1：－、2：±、3：＋、4：2＋、5：3＋、6：4＋、7：5＋ | http://jpfhir.jp/fhir/LaboResult/CodeSystem/JP_Urine_Code_CS | 4500 | 20260813 | 99999999
尿・糞便等検査 |  | 0 | 1 | 1 | 尿糖 | 尿糖(定性) | U-Glu | U-Glu | ウロペーパーIII 栄研 | 尿 | ウロペーパーIII 栄研 (目視判定) | C4001000010013002 | 定性･判定 |  |  |  | 尿(含むその他) | 化学発色法 | 1A990000000190154 |  |  |  | CD | 1 | 7 |  | 1：－、2：±、3：＋、4：2＋、5：3＋、6：4＋、7：5＋ | http://jpfhir.jp/fhir/LaboResult/CodeSystem/JP_Urine_Code_CS | 4500 | 20260813 | 99999999
尿・糞便等検査 |  | 0 | 1 | 1 | 尿糖 | 尿糖(定性) | U-Glu | U-Glu | ウロペーパーαIII 栄研 | 尿 | ウロペーパーαIII 栄研 (機器判定) | C4001000010013202 | 定性･判定 |  |  |  | 尿(含むその他) | 化学発色法(機械読み取り） | 1A990000000191154 |  |  |  | CD | 1 | 7 |  | 1：－、2：±、3：＋、4：2＋、5：3＋、6：4＋、7：5＋ | http://jpfhir.jp/fhir/LaboResult/CodeSystem/JP_Urine_Code_CS | 4500 | 20260813 | 99999999
尿・糞便等検査 |  | 0 | 1 | 1 | 尿糖 | 尿糖(定性) | U-Glu | U-Glu | エームス尿検査試験紙 | 尿 | エームス尿検査試験紙(機器判定) | C4001000010015002 | 定性･判定 |  |  |  | 尿(含むその他) | 化学発色法(機械読み取り) | 1A990000000191154 |  |  |  | CD | 1 | 7 |  | 1：－、2：±、3：＋、4：2＋、5：3＋、6：4＋、7：5＋ | http://jpfhir.jp/fhir/LaboResult/CodeSystem/JP_Urine_Code_CS | 4500 | 20260813 | 99999999
尿・糞便等検査 |  | 0 | 1 | 1 | 尿糖 | 尿糖(定性) | U-Glu | U-Glu | エームス尿検査試験紙 | 尿 | エームス尿検査試験紙(目視判定) | C4001000010014902 | 定性･判定 |  |  |  | 尿(含むその他) | 化学発色法 | 1A990000000190154 |  |  |  | CD | 1 | 7 |  | 1：－、2：±、3：＋、4：2＋、5：3＋、6：4＋、7：5＋ | http://jpfhir.jp/fhir/LaboResult/CodeSystem/JP_Urine_Code_CS | 4500 | 20260813 | 99999999
尿・糞便等検査 |  | 0 | 1 | 1 | 尿糖 | 尿糖(定性) | U-Glu | U-Glu | オーションスティックス | 尿 | オーションスティックス(機器判定) | C4001000010013402 | 定性･判定 |  |  |  | 尿(含むその他) | 化学発色法(機械読み取り） | 1A990000000191154 |  |  |  | CD | 1 | 7 |  | 1：－、2：±、3：＋、4：2＋、5：3＋、6：4＋、7：5＋ | http://jpfhir.jp/fhir/LaboResult/CodeSystem/JP_Urine_Code_CS | 4500 | 20260813 | 99999999
尿・糞便等検査 |  | 0 | 1 | 1 | 尿糖 | 尿糖(定性) | U-Glu | U-Glu | オーションスティックス | 尿 | オーションスティックス(目視判定) | C4001000010013302 | 定性･判定 |  |  |  | 尿(含むその他) | 化学発色法 | 1A990000000190154 |  |  |  | CD | 1 | 7 |  | 1：－、2：±、3：＋、4：2＋、5：3＋、6：4＋、7：5＋ | http://jpfhir.jp/fhir/LaboResult/CodeSystem/JP_Urine_Code_CS | 4500 | 20260813 | 99999999
尿・糞便等検査 |  | 0 | 1 | 1 | 尿糖 | 尿糖(定性) | U-Glu | U-Glu | プレテスト | 尿 | プレテスト(機器判定) | C4001000010014702 | 定性･判定 |  |  |  | 尿(含むその他) | 化学発色法(機械読み取り） | 1A990000000191154 |  |  |  | CD | 1 | 7 |  | 1：－、2：±、3：＋、4：2＋、5：3＋、6：4＋、7：5＋ | http://jpfhir.jp/fhir/LaboResult/CodeSystem/JP_Urine_Code_CS | 4500 | 20260813 | 99999999
尿・糞便等検査 |  | 0 | 1 | 1 | 尿糖 | 尿糖(定性) | U-Glu | U-Glu | プレテスト | 尿 | プレテスト(目視判定) | C4001000010014602 | 定性･判定 |  |  |  | 尿(含むその他) | 化学発色法 | 1A990000000190154 |  |  |  | CD | 1 | 7 |  | 1：－、2：±、3：＋、4：2＋、5：3＋、6：4＋、7：5＋ | http://jpfhir.jp/fhir/LaboResult/CodeSystem/JP_Urine_Code_CS | 4500 | 20260813 | 99999999
尿・糞便等検査 |  | 0 | 1 | 1 | 尿糖 | 尿糖(定性) | U-Glu | U-Glu | メディテープII | 尿 | メディテープII(機器判定) | C4001000010013502 | 定性･判定 |  |  |  | 尿(含むその他) | 化学発色法(機械読み取り） | 1A990000000191154 |  |  |  | CD | 1 | 7 |  | 1：－、2：±、3：＋、4：2＋、5：3＋、6：4＋、7：5＋ | http://jpfhir.jp/fhir/LaboResult/CodeSystem/JP_Urine_Code_CS | 4500 | 20260813 | 99999999
尿・糞便等検査 |  | 0 | 1 | 1 | 尿糖 | 尿糖(定性) | U-Glu | U-Glu | メディテ-プ10H | 尿 | メディテ-プ10H(機器判定) | C4001000010012202 | 定性･判定 |  |  |  | 尿(含むその他) | 化学発色法(機械読み取り） | 1A990000000191154 |  |  |  | CD | 1 | 7 |  | 1：－、2：±、3：＋、4：2＋、5：3＋、6：4＋、7：5＋ | http://jpfhir.jp/fhir/LaboResult/CodeSystem/JP_Urine_Code_CS | 4500 | 20260813 | 99999999
尿・糞便等検査 |  | 0 | 1 | 1 | 尿糖 | 尿糖(定性) | U-Glu | U-Glu | メディテ-プ10M | 尿 | メディテ-プ10M(機器判定) | C4001000010012302 | 定性･判定 |  |  |  | 尿(含むその他) | 化学発色法(機械読み取り） | 1A990000000191154 |  |  |  | CD | 1 | 7 |  | 1：－、2：±、3：＋、4：2＋、5：3＋、6：4＋、7：5＋ | http://jpfhir.jp/fhir/LaboResult/CodeSystem/JP_Urine_Code_CS | 4500 | 20260813 | 99999999
尿・糞便等検査 |  | 0 | 1 | 1 | 尿糖 | 尿糖(定性) | U-Glu | U-Glu | ユリフレットS | 尿 | ユリフレットS(機器判定) | C4001000010013602 | 定性･判定 |  |  |  | 尿(含むその他) | 化学発色法(機械読み取り） | 1A990000000191154 |  |  |  | CD | 1 | 7 |  | 1：－、2：±、3：＋、4：2＋、5：3＋、6：4＋、7：5＋ | http://jpfhir.jp/fhir/LaboResult/CodeSystem/JP_Urine_Code_CS | 4500 | 20260813 | 99999999
尿・糞便等検査 |  | 0 | 1 | 1 | 尿糖 | 尿糖(定性) | U-Glu | U-Glu |  | 尿 | その他の測定法 | C4001000010000002 | 定性･判定 |  |  |  | 尿(含むその他) | その他の測定法 | 1A990000000199954 |  |  |  | CD | 1 | 7 |  | 1：－、2：±、3：＋、4：2＋、5：3＋、6：4＋、7：5＋ | http://jpfhir.jp/fhir/LaboResult/CodeSystem/JP_Urine_Code_CS | 4500 | 20260813 | 99999999
尿・糞便等検査 |  | 0 | 1 | 1 | 尿糖 | 尿糖(定性) | U-Glu | U-Glu | メディテープ10H | 尿 | 化学発色法(機械読み取リ)_メディテープ10H(機器判定) | A1008000010001602 | 定性･判定 |  |  |  | 尿(含むその他) | 化学発色法(機械読み取り) | 1A990000000191154 |  |  |  | CD | 1 | 7 |  | 1：－、2：±、3：＋、4：2＋、5：3＋、6：4＋、7：5＋ | http://jpfhir.jp/fhir/LaboResult/CodeSystem/JP_Urine_Code_CS | 4500 | 20250716 | 20260812
尿・糞便等検査 |  | 0 | 1 | 1 | 尿糖 | 尿糖(定性) | U-Glu | U-Glu | メディテープ10M | 尿 | 化学発色法(機械読み取リ)_メディテープ10M(機器判定) | A1008000010001702 | 定性･判定 |  |  |  | 尿(含むその他) | 化学発色法(機械読み取り) | 1A990000000191154 |  |  |  | CD | 1 | 7 |  | 1：－、2：±、3：＋、4：2＋、5：3＋、6：4＋、7：5＋ | http://jpfhir.jp/fhir/LaboResult/CodeSystem/JP_Urine_Code_CS | 4500 | 20250716 | 20260812
尿・糞便等検査 |  | 0 | 1 | 1 | 尿糖 | 尿糖(定性) | U-Glu | U-Glu | URISYS 2400 カセット | 尿 | 化学発色法(機械読み取リ)_URISYS 2400 カセット(機器判定) | A1008000010001802 | 定性･判定 |  |  |  | 尿(含むその他) | 化学発色法(機械読み取り) | 1A990000000191154 |  |  |  | CD | 1 | 7 |  | 1：－、2：±、3：＋、4：2＋、5：3＋、6：4＋、7：5＋ | http://jpfhir.jp/fhir/LaboResult/CodeSystem/JP_Urine_Code_CS | 4500 | 20250716 | 20260812
尿・糞便等検査 |  | 0 | 1 | 1 | 尿糖 | 尿糖(定性) | U-Glu | U-Glu | ウリエース | 尿 | 化学発色法_ウリエース(目視判定) | A1008000010001902 | 定性･判定 |  |  |  | 尿(含むその他) | 化学発色法 | 1A990000000190154 |  |  |  | CD | 1 | 7 |  | 1：－、2：±、3：＋、4：2＋、5：3＋、6：4＋、7：5＋ | http://jpfhir.jp/fhir/LaboResult/CodeSystem/JP_Urine_Code_CS | 4500 | 20250716 | 20260812
尿・糞便等検査 |  | 0 | 1 | 1 | 尿糖 | 尿糖(定性) | U-Glu | U-Glu | ウリエース | 尿 | 化学発色法(機械読み取リ)_ウリエース(機器判定) | A1008000010002002 | 定性･判定 |  |  |  | 尿(含むその他) | 化学発色法(機械読み取り) | 1A990000000191154 |  |  |  | CD | 1 | 7 |  | 1：－、2：±、3：＋、4：2＋、5：3＋、6：4＋、7：5＋ | http://jpfhir.jp/fhir/LaboResult/CodeSystem/JP_Urine_Code_CS | 4500 | 20250716 | 20260812
尿・糞便等検査 |  | 0 | 1 | 1 | 尿糖 | 尿糖(定性) | U-Glu | U-Glu | ウリエース(KC) | 尿 | 化学発色法_ウリエース(KC)(目視判定) | A1008000010002102 | 定性･判定 |  |  |  | 尿(含むその他) | 化学発色法 | 1A990000000190154 |  |  |  | CD | 1 | 7 |  | 1：－、2：±、3：＋、4：2＋、5：3＋、6：4＋、7：5＋ | http://jpfhir.jp/fhir/LaboResult/CodeSystem/JP_Urine_Code_CS | 4500 | 20250716 | 20260812
尿・糞便等検査 |  | 0 | 1 | 1 | 尿糖 | 尿糖(定性) | U-Glu | U-Glu | COMBUR テスト | 尿 | 化学発色法_COMBUR テスト(目視判定) | A1008000010002202 | 定性･判定 |  |  |  | 尿(含むその他) | 化学発色法 | 1A990000000190154 |  |  |  | CD | 1 | 7 |  | 1：－、2：±、3：＋、4：2＋、5：3＋、6：4＋、7：5＋ | http://jpfhir.jp/fhir/LaboResult/CodeSystem/JP_Urine_Code_CS | 4500 | 20250716 | 20260812
尿・糞便等検査 |  | 0 | 1 | 1 | 尿糖 | 尿糖(定性) | U-Glu | U-Glu | ウロペーパーIII'栄研' | 尿 | 化学発色法_ウロペーパーIII'栄研'(目視判定) | A1008000010002402 | 定性･判定 |  |  |  | 尿(含むその他) | 化学発色法 | 1A990000000190154 |  |  |  | CD | 1 | 7 |  | 1：－、2：±、3：＋、4：2＋、5：3＋、6：4＋、7：5＋ | http://jpfhir.jp/fhir/LaboResult/CodeSystem/JP_Urine_Code_CS | 4500 | 20250716 | 20260812
尿・糞便等検査 |  | 0 | 1 | 1 | 尿糖 | 尿糖(定性) | U-Glu | U-Glu | ウロペーパーIII'栄研' | 尿 | 化学発色法(機械読み取り)_ウロペーパーIII'栄研'(機器判定) | A1008000010002502 | 定性･判定 |  |  |  | 尿(含むその他) | 化学発色法(機械読み取り) | 1A990000000191154 |  |  |  | CD | 1 | 7 |  | 1：－、2：±、3：＋、4：2＋、5：3＋、6：4＋、7：5＋ | http://jpfhir.jp/fhir/LaboResult/CodeSystem/JP_Urine_Code_CS | 4500 | 20250716 | 20260812
尿・糞便等検査 |  | 0 | 1 | 1 | 尿糖 | 尿糖(定性) | U-Glu | U-Glu | ウロペーパーαIII'栄研' | 尿 | 化学発色法(機械読み取り)_ウロペーパーαIII'栄研'(機器判定) | A1008000010002602 | 定性･判定 |  |  |  | 尿(含むその他) | 化学発色法(機械読み取り) | 1A990000000191154 |  |  |  | CD | 1 | 7 |  | 1：－、2：±、3：＋、4：2＋、5：3＋、6：4＋、7：5＋ | http://jpfhir.jp/fhir/LaboResult/CodeSystem/JP_Urine_Code_CS | 4500 | 20250716 | 20260812
尿・糞便等検査 |  | 0 | 1 | 1 | 尿糖 | 尿糖(定性) | U-Glu | U-Glu | オーションスティックス | 尿 | 化学発色法_オーションスティックス(目視判定) | A1008000010002902 | 定性･判定 |  |  |  | 尿(含むその他) | 化学発色法 | 1A990000000190154 |  |  |  | CD | 1 | 7 |  | 1：－、2：±、3：＋、4：2＋、5：3＋、6：4＋、7：5＋ | http://jpfhir.jp/fhir/LaboResult/CodeSystem/JP_Urine_Code_CS | 4500 | 20250716 | 20260812
尿・糞便等検査 |  | 0 | 1 | 1 | 尿糖 | 尿糖(定性) | U-Glu | U-Glu | オーションスティックス | 尿 | 化学発色法(機械読み取リ)_オーションスティックス(機器判定) | A1008000010003002 | 定性･判定 |  |  |  | 尿(含むその他) | 化学発色法(機械読み取り) | 1A990000000191154 |  |  |  | CD | 1 | 7 |  | 1：－、2：±、3：＋、4：2＋、5：3＋、6：4＋、7：5＋ | http://jpfhir.jp/fhir/LaboResult/CodeSystem/JP_Urine_Code_CS | 4500 | 20250716 | 20260812
尿・糞便等検査 |  | 0 | 1 | 1 | 尿糖 | 尿糖(定性) | U-Glu | U-Glu | メディテープII | 尿 | 化学発色法(機械読み取リ)_メディテープII(機器判定) | A1008000010003102 | 定性･判定 |  |  |  | 尿(含むその他) | 化学発色法(機械読み取り) | 1A990000000191154 |  |  |  | CD | 1 | 7 |  | 1：－、2：±、3：＋、4：2＋、5：3＋、6：4＋、7：5＋ | http://jpfhir.jp/fhir/LaboResult/CodeSystem/JP_Urine_Code_CS | 4500 | 20250716 | 20260812
尿・糞便等検査 |  | 0 | 1 | 1 | 尿糖 | 尿糖(定性) | U-Glu | U-Glu | ユリフレットS | 尿 | 化学発色法(機械読み取リ)_ユリフレットS(機器判定) | A1008000010003202 | 定性･判定 |  |  |  | 尿(含むその他) | 化学発色法(機械読み取り) | 1A990000000191154 |  |  |  | CD | 1 | 7 |  | 1：－、2：±、3：＋、4：2＋、5：3＋、6：4＋、7：5＋ | http://jpfhir.jp/fhir/LaboResult/CodeSystem/JP_Urine_Code_CS | 4500 | 20250716 | 20260812
尿・糞便等検査 |  | 0 | 1 | 1 | 尿糖 | 尿糖(定性) | U-Glu | U-Glu | UAテスト 1000AD | 尿 | 化学発色法(機械読み取リ)_UAテスト 1000AD(機器判定) | A1008000010003302 | 定性･判定 |  |  |  | 尿(含むその他) | 化学発色法(機械読み取り) | 1A990000000191154 |  |  |  | CD | 1 | 7 |  | 1：－、2：±、3：＋、4：2＋、5：3＋、6：4＋、7：5＋ | http://jpfhir.jp/fhir/LaboResult/CodeSystem/JP_Urine_Code_CS | 4500 | 20250716 | 20260812
尿・糞便等検査 |  | 0 | 1 | 1 | 尿糖 | 尿糖(定性) | U-Glu | U-Glu | U-テストビジュアル | 尿 | 化学発色法_U-テストビジュアル(目視判定) | A1008000010003502 | 定性･判定 |  |  |  | 尿(含むその他) | 化学発色法 | 1A990000000190154 |  |  |  | CD | 1 | 7 |  | 1：－、2：±、3：＋、4：2＋、5：3＋、6：4＋、7：5＋ | http://jpfhir.jp/fhir/LaboResult/CodeSystem/JP_Urine_Code_CS | 4500 | 20250716 | 20260812
尿・糞便等検査 |  | 0 | 1 | 1 | 尿糖 | 尿糖(定性) | U-Glu | U-Glu | U-テストビジュアル | 尿 | 化学発色法(機械読み取リ)_U-テストビジュアル(機器判定) | A1008000010003602 | 定性･判定 |  |  |  | 尿(含むその他) | 化学発色法(機械読み取り) | 1A990000000191154 |  |  |  | CD | 1 | 7 |  | 1：－、2：±、3：＋、4：2＋、5：3＋、6：4＋、7：5＋ | http://jpfhir.jp/fhir/LaboResult/CodeSystem/JP_Urine_Code_CS | 4500 | 20250716 | 20260812
尿・糞便等検査 |  | 0 | 1 | 1 | 尿糖 | 尿糖(定性) | U-Glu | U-Glu | ウロピースS | 尿 | 化学発色法_ウロピースS(目視判定) | A1008000010003702 | 定性･判定 |  |  |  | 尿(含むその他) | 化学発色法 | 1A990000000190154 |  |  |  | CD | 1 | 7 |  | 1：－、2：±、3：＋、4：2＋、5：3＋、6：4＋、7：5＋ | http://jpfhir.jp/fhir/LaboResult/CodeSystem/JP_Urine_Code_CS | 4500 | 20250716 | 20260812
尿・糞便等検査 |  | 0 | 1 | 1 | 尿糖 | 尿糖(定性) | U-Glu | U-Glu | ウロピースS | 尿 | 化学発色法(機械読み取リ)_ウロピースS(機器判定) | A1008000010003802 | 定性･判定 |  |  |  | 尿(含むその他) | 化学発色法(機械読み取り) | 1A990000000191154 |  |  |  | CD | 1 | 7 |  | 1：－、2：±、3：＋、4：2＋、5：3＋、6：4＋、7：5＋ | http://jpfhir.jp/fhir/LaboResult/CodeSystem/JP_Urine_Code_CS | 4500 | 20250716 | 20260812
尿・糞便等検査 |  | 0 | 1 | 1 | 尿糖 | 尿糖(定性) | U-Glu | U-Glu | USCANペーパー | 尿 | 化学発色法(機械読み取リ)_USCANペーパー(機器判定) | A1008000010003902 | 定性･判定 |  |  |  | 尿(含むその他) | 化学発色法(機械読み取り) | 1A990000000191154 |  |  |  | CD | 1 | 7 |  | 1：－、2：±、3：＋、4：2＋、5：3＋、6：4＋、7：5＋ | http://jpfhir.jp/fhir/LaboResult/CodeSystem/JP_Urine_Code_CS | 4500 | 20250716 | 20260812
尿・糞便等検査 |  | 0 | 1 | 1 | 尿糖 | 尿糖(定性) | U-Glu | U-Glu | アイケムヴェロシティ試験紙 | 尿 | 化学発色法(機械読み取リ)_アイケムヴェロシティ試験紙(機器判定) | A1008000010004202 | 定性･判定 |  |  |  | 尿(含むその他) | 化学発色法(機械読み取り) | 1A990000000191154 |  |  |  | CD | 1 | 7 |  | 1：－、2：±、3：＋、4：2＋、5：3＋、6：4＋、7：5＋ | http://jpfhir.jp/fhir/LaboResult/CodeSystem/JP_Urine_Code_CS | 4500 | 20250716 | 20260812
尿・糞便等検査 |  | 0 | 1 | 1 | 尿糖 | 尿糖(定性) | U-Glu | U-Glu | UAテスト700I | 尿 | 化学発色法(機械読み取リ)_UAテスト700I(機器判定) | A1008000010004302 | 定性･判定 |  |  |  | 尿(含むその他) | 化学発色法(機械読み取り) | 1A990000000191154 |  |  |  | CD | 1 | 7 |  | 1：－、2：±、3：＋、4：2＋、5：3＋、6：4＋、7：5＋ | http://jpfhir.jp/fhir/LaboResult/CodeSystem/JP_Urine_Code_CS | 4500 | 20250716 | 20260812
尿・糞便等検査 |  | 0 | 1 | 1 | 尿糖 | 尿糖(定性) | U-Glu | U-Glu | ZDテープワコー G | 尿 | 化学発色法(機械読み取リ)_ZDテープワコー G(機器判定) | A1008000010004402 | 定性･判定 |  |  |  | 尿(含むその他) | 化学発色法(機械読み取り) | 1A990000000191154 |  |  |  | CD | 1 | 7 |  | 1：－、2：±、3：＋、4：2＋、5：3＋、6：4＋、7：5＋ | http://jpfhir.jp/fhir/LaboResult/CodeSystem/JP_Urine_Code_CS | 4500 | 20250716 | 20260812
尿・糞便等検査 |  | 0 | 1 | 1 | 尿糖 | 尿糖(定性) | U-Glu | U-Glu | プレテスト | 尿 | 化学発色法_プレテスト(目視判定) | A1008000010004802 | 定性･判定 |  |  |  | 尿(含むその他) | 化学発色法 | 1A990000000190154 |  |  |  | CD | 1 | 7 |  | 1：－、2：±、3：＋、4：2＋、5：3＋、6：4＋、7：5＋ | http://jpfhir.jp/fhir/LaboResult/CodeSystem/JP_Urine_Code_CS | 4500 | 20250716 | 20260812
尿・糞便等検査 |  | 0 | 1 | 1 | 尿糖 | 尿糖(定性) | U-Glu | U-Glu | プレテスト | 尿 | 化学発色法(機械読み取リ)_プレテスト(機器判定) | A1008000010004902 | 定性･判定 |  |  |  | 尿(含むその他) | 化学発色法(機械読み取り) | 1A990000000191154 |  |  |  | CD | 1 | 7 |  | 1：－、2：±、3：＋、4：2＋、5：3＋、6：4＋、7：5＋ | http://jpfhir.jp/fhir/LaboResult/CodeSystem/JP_Urine_Code_CS | 4500 | 20250716 | 20260812
尿・糞便等検査 |  | 0 | 1 | 1 | 尿糖 | 尿糖(定性) | U-Glu | U-Glu | ZDテストワコー | 尿 | 化学発色法(機械読み取リ)_ZDテストワコー(機器判定) | A1008000010005002 | 定性･判定 |  |  |  | 尿(含むその他) | 化学発色法(機械読み取り) | 1A990000000191154 |  |  |  | CD | 1 | 7 |  | 1：－、2：±、3：＋、4：2＋、5：3＋、6：4＋、7：5＋ | http://jpfhir.jp/fhir/LaboResult/CodeSystem/JP_Urine_Code_CS | 4500 | 20250716 | 20260812
尿・糞便等検査 |  | 0 | 1 | 1 | 尿糖 | 尿糖(定性) | U-Glu | U-Glu | エームス尿検査試験紙 | 尿 | 化学発色法_エームス尿検査試験紙(目視判定) | A1008000010005102 | 定性･判定 |  |  |  | 尿(含むその他) | 化学発色法 | 1A990000000190154 |  |  |  | CD | 1 | 7 |  | 1：－、2：±、3：＋、4：2＋、5：3＋、6：4＋、7：5＋ | http://jpfhir.jp/fhir/LaboResult/CodeSystem/JP_Urine_Code_CS | 4500 | 20250716 | 20260812
尿・糞便等検査 |  | 0 | 1 | 1 | 尿糖 | 尿糖(定性) | U-Glu | U-Glu | エームス尿検査試験紙 | 尿 | 化学発色法(機械読み取リ)_エームス尿検査試験紙(機器判定) | A1008000010005202 | 定性･判定 |  |  |  | 尿(含むその他) | 化学発色法(機械読み取り) | 1A990000000191154 |  |  |  | CD | 1 | 7 |  | 1：－、2：±、3：＋、4：2＋、5：3＋、6：4＋、7：5＋ | http://jpfhir.jp/fhir/LaboResult/CodeSystem/JP_Urine_Code_CS | 4500 | 20250716 | 20260812
尿・糞便等検査 |  | 0 | 1 | 1 | 尿糖 | 尿糖(定性) | U-Glu | U-Glu | メディテープ10H | 尿 | 化学発色法(機械読み取リ)_メディテープ10H(機器判定) | A1008000110001602 | 定性･判定 |  |  |  | 尿(含むその他) | 化学発色法(機械読み取り) | 1A990000000191154 |  |  |  | CD | 1 | 7 |  | 1：－、2：±、3：＋、4：2＋、5：3＋、6：4＋、7：5＋ | http://jpfhir.jp/fhir/LaboResult/CodeSystem/JP_Urine_Code_CS | 4500 | 00000000 | 20250715
尿・糞便等検査 |  | 0 | 1 | 1 | 尿糖 | 尿糖(定性) | U-Glu | U-Glu | メディテープ10M | 尿 | 化学発色法(機械読み取リ)_メディテープ10M(機器判定) | A1008000110001702 | 定性･判定 |  |  |  | 尿(含むその他) | 化学発色法(機械読み取り) | 1A990000000191154 |  |  |  | CD | 1 | 7 |  | 1：－、2：±、3：＋、4：2＋、5：3＋、6：4＋、7：5＋ | http://jpfhir.jp/fhir/LaboResult/CodeSystem/JP_Urine_Code_CS | 4500 | 00000000 | 20250715
尿・糞便等検査 |  | 0 | 1 | 1 | 尿糖 | 尿糖(定性) | U-Glu | U-Glu | URISYS 2400 カセット | 尿 | 化学発色法(機械読み取リ)_URISYS 2400 カセット(機器判定) | A1008000110001802 | 定性･判定 |  |  |  | 尿(含むその他) | 化学発色法(機械読み取り) | 1A990000000191154 |  |  |  | CD | 1 | 7 |  | 1：－、2：±、3：＋、4：2＋、5：3＋、6：4＋、7：5＋ | http://jpfhir.jp/fhir/LaboResult/CodeSystem/JP_Urine_Code_CS | 4500 | 00000000 | 20250715
尿・糞便等検査 |  | 0 | 1 | 1 | 尿糖 | 尿糖(定性) | U-Glu | U-Glu | ウリエース | 尿 | 化学発色法_ウリエース(目視判定) | A1008000110001902 | 定性･判定 |  |  |  | 尿(含むその他) | 化学発色法 | 1A990000000190154 |  |  |  | CD | 1 | 7 |  | 1：－、2：±、3：＋、4：2＋、5：3＋、6：4＋、7：5＋ | http://jpfhir.jp/fhir/LaboResult/CodeSystem/JP_Urine_Code_CS | 4500 | 00000000 | 20250715
尿・糞便等検査 |  | 0 | 1 | 1 | 尿糖 | 尿糖(定性) | U-Glu | U-Glu | ウリエース | 尿 | 化学発色法(機械読み取リ)_ウリエース(機器判定) | A1008000110002002 | 定性･判定 |  |  |  | 尿(含むその他) | 化学発色法(機械読み取り) | 1A990000000191154 |  |  |  | CD | 1 | 7 |  | 1：－、2：±、3：＋、4：2＋、5：3＋、6：4＋、7：5＋ | http://jpfhir.jp/fhir/LaboResult/CodeSystem/JP_Urine_Code_CS | 4500 | 00000000 | 20250715
尿・糞便等検査 |  | 0 | 1 | 1 | 尿糖 | 尿糖(定性) | U-Glu | U-Glu | ウリエース(KC) | 尿 | 化学発色法_ウリエース(KC)(目視判定) | A1008000110002102 | 定性･判定 |  |  |  | 尿(含むその他) | 化学発色法 | 1A990000000190154 |  |  |  | CD | 1 | 7 |  | 1：－、2：±、3：＋、4：2＋、5：3＋、6：4＋、7：5＋ | http://jpfhir.jp/fhir/LaboResult/CodeSystem/JP_Urine_Code_CS | 4500 | 00000000 | 20250715
尿・糞便等検査 |  | 0 | 1 | 1 | 尿糖 | 尿糖(定性) | U-Glu | U-Glu | COMBUR テスト | 尿 | 化学発色法_COMBUR テスト(目視判定) | A1008000110002202 | 定性･判定 |  |  |  | 尿(含むその他) | 化学発色法 | 1A990000000190154 |  |  |  | CD | 1 | 7 |  | 1：－、2：±、3：＋、4：2＋、5：3＋、6：4＋、7：5＋ | http://jpfhir.jp/fhir/LaboResult/CodeSystem/JP_Urine_Code_CS | 4500 | 00000000 | 20250715
尿・糞便等検査 |  | 0 | 1 | 1 | 尿糖 | 尿糖(定性) | U-Glu | U-Glu | ウロペーパーIII'栄研' | 尿 | 化学発色法_ウロペーパーIII'栄研'(目視判定) | A1008000110002402 | 定性･判定 |  |  |  | 尿(含むその他) | 化学発色法 | 1A990000000190154 |  |  |  | CD | 1 | 7 |  | 1：－、2：±、3：＋、4：2＋、5：3＋、6：4＋、7：5＋ | http://jpfhir.jp/fhir/LaboResult/CodeSystem/JP_Urine_Code_CS | 4500 | 00000000 | 20250715
尿・糞便等検査 |  | 0 | 1 | 1 | 尿糖 | 尿糖(定性) | U-Glu | U-Glu | ウロペーパーIII'栄研' | 尿 | 化学発色法(機械読み取り)_ウロペーパーIII'栄研'(機器判定) | A1008000110002502 | 定性･判定 |  |  |  | 尿(含むその他) | 化学発色法(機械読み取り) | 1A990000000191154 |  |  |  | CD | 1 | 7 |  | 1：－、2：±、3：＋、4：2＋、5：3＋、6：4＋、7：5＋ | http://jpfhir.jp/fhir/LaboResult/CodeSystem/JP_Urine_Code_CS | 4500 | 00000000 | 20250715
尿・糞便等検査 |  | 0 | 1 | 1 | 尿糖 | 尿糖(定性) | U-Glu | U-Glu | ウロペーパーαIII'栄研' | 尿 | 化学発色法(機械読み取り)_ウロペーパーαIII'栄研'(機器判定) | A1008000110002602 | 定性･判定 |  |  |  | 尿(含むその他) | 化学発色法(機械読み取り) | 1A990000000191154 |  |  |  | CD | 1 | 7 |  | 1：－、2：±、3：＋、4：2＋、5：3＋、6：4＋、7：5＋ | http://jpfhir.jp/fhir/LaboResult/CodeSystem/JP_Urine_Code_CS | 4500 | 00000000 | 20250715
尿・糞便等検査 |  | 0 | 1 | 1 | 尿糖 | 尿糖(定性) | U-Glu | U-Glu | オーションスティックス | 尿 | 化学発色法_オーションスティックス(目視判定) | A1008000110002902 | 定性･判定 |  |  |  | 尿(含むその他) | 化学発色法 | 1A990000000190154 |  |  |  | CD | 1 | 7 |  | 1：－、2：±、3：＋、4：2＋、5：3＋、6：4＋、7：5＋ | http://jpfhir.jp/fhir/LaboResult/CodeSystem/JP_Urine_Code_CS | 4500 | 00000000 | 20250715
尿・糞便等検査 |  | 0 | 1 | 1 | 尿糖 | 尿糖(定性) | U-Glu | U-Glu | オーションスティックス | 尿 | 化学発色法(機械読み取リ)_オーションスティックス(機器判定) | A1008000110003002 | 定性･判定 |  |  |  | 尿(含むその他) | 化学発色法(機械読み取り) | 1A990000000191154 |  |  |  | CD | 1 | 7 |  | 1：－、2：±、3：＋、4：2＋、5：3＋、6：4＋、7：5＋ | http://jpfhir.jp/fhir/LaboResult/CodeSystem/JP_Urine_Code_CS | 4500 | 00000000 | 20250715
尿・糞便等検査 |  | 0 | 1 | 1 | 尿糖 | 尿糖(定性) | U-Glu | U-Glu | メディテープII | 尿 | 化学発色法(機械読み取リ)_メディテープII(機器判定) | A1008000110003102 | 定性･判定 |  |  |  | 尿(含むその他) | 化学発色法(機械読み取り) | 1A990000000191154 |  |  |  | CD | 1 | 7 |  | 1：－、2：±、3：＋、4：2＋、5：3＋、6：4＋、7：5＋ | http://jpfhir.jp/fhir/LaboResult/CodeSystem/JP_Urine_Code_CS | 4500 | 00000000 | 20250715
尿・糞便等検査 |  | 0 | 1 | 1 | 尿糖 | 尿糖(定性) | U-Glu | U-Glu | ユリフレットS | 尿 | 化学発色法(機械読み取リ)_ユリフレットS(機器判定) | A1008000110003202 | 定性･判定 |  |  |  | 尿(含むその他) | 化学発色法(機械読み取り) | 1A990000000191154 |  |  |  | CD | 1 | 7 |  | 1：－、2：±、3：＋、4：2＋、5：3＋、6：4＋、7：5＋ | http://jpfhir.jp/fhir/LaboResult/CodeSystem/JP_Urine_Code_CS | 4500 | 00000000 | 20250715
尿・糞便等検査 |  | 0 | 1 | 1 | 尿糖 | 尿糖(定性) | U-Glu | U-Glu | UAテスト 1000AD | 尿 | 化学発色法(機械読み取リ)_UAテスト 1000AD(機器判定) | A1008000110003302 | 定性･判定 |  |  |  | 尿(含むその他) | 化学発色法(機械読み取り) | 1A990000000191154 |  |  |  | CD | 1 | 7 |  | 1：－、2：±、3：＋、4：2＋、5：3＋、6：4＋、7：5＋ | http://jpfhir.jp/fhir/LaboResult/CodeSystem/JP_Urine_Code_CS | 4500 | 00000000 | 20250715
尿・糞便等検査 |  | 0 | 1 | 1 | 尿糖 | 尿糖(定性) | U-Glu | U-Glu | U-テストビジュアル | 尿 | 化学発色法_U-テストビジュアル(目視判定) | A1008000110003502 | 定性･判定 |  |  |  | 尿(含むその他) | 化学発色法 | 1A990000000190154 |  |  |  | CD | 1 | 7 |  | 1：－、2：±、3：＋、4：2＋、5：3＋、6：4＋、7：5＋ | http://jpfhir.jp/fhir/LaboResult/CodeSystem/JP_Urine_Code_CS | 4500 | 00000000 | 20250715
尿・糞便等検査 |  | 0 | 1 | 1 | 尿糖 | 尿糖(定性) | U-Glu | U-Glu | U-テストビジュアル | 尿 | 化学発色法(機械読み取リ)_U-テストビジュアル(機器判定) | A1008000110003602 | 定性･判定 |  |  |  | 尿(含むその他) | 化学発色法(機械読み取り) | 1A990000000191154 |  |  |  | CD | 1 | 7 |  | 1：－、2：±、3：＋、4：2＋、5：3＋、6：4＋、7：5＋ | http://jpfhir.jp/fhir/LaboResult/CodeSystem/JP_Urine_Code_CS | 4500 | 00000000 | 20250715
尿・糞便等検査 |  | 0 | 1 | 1 | 尿糖 | 尿糖(定性) | U-Glu | U-Glu | ウロピースS | 尿 | 化学発色法_ウロピースS(目視判定) | A1008000110003702 | 定性･判定 |  |  |  | 尿(含むその他) | 化学発色法 | 1A990000000190154 |  |  |  | CD | 1 | 7 |  | 1：－、2：±、3：＋、4：2＋、5：3＋、6：4＋、7：5＋ | http://jpfhir.jp/fhir/LaboResult/CodeSystem/JP_Urine_Code_CS | 4500 | 00000000 | 20250715
尿・糞便等検査 |  | 0 | 1 | 1 | 尿糖 | 尿糖(定性) | U-Glu | U-Glu | ウロピースS | 尿 | 化学発色法(機械読み取リ)_ウロピースS(機器判定) | A1008000110003802 | 定性･判定 |  |  |  | 尿(含むその他) | 化学発色法(機械読み取り) | 1A990000000191154 |  |  |  | CD | 1 | 7 |  | 1：－、2：±、3：＋、4：2＋、5：3＋、6：4＋、7：5＋ | http://jpfhir.jp/fhir/LaboResult/CodeSystem/JP_Urine_Code_CS | 4500 | 00000000 | 20250715
尿・糞便等検査 |  | 0 | 1 | 1 | 尿糖 | 尿糖(定性) | U-Glu | U-Glu | USCANペーパー | 尿 | 化学発色法(機械読み取リ)_USCANペーパー(機器判定) | A1008000110003902 | 定性･判定 |  |  |  | 尿(含むその他) | 化学発色法(機械読み取り) | 1A990000000191154 |  |  |  | CD | 1 | 7 |  | 1：－、2：±、3：＋、4：2＋、5：3＋、6：4＋、7：5＋ | http://jpfhir.jp/fhir/LaboResult/CodeSystem/JP_Urine_Code_CS | 4500 | 00000000 | 20250715
尿・糞便等検査 |  | 0 | 1 | 1 | 尿糖 | 尿糖(定性) | U-Glu | U-Glu | アイケムヴェロシティ試験紙 | 尿 | 化学発色法(機械読み取リ)_アイケムヴェロシティ試験紙(機器判定) | A1008000110004202 | 定性･判定 |  |  |  | 尿(含むその他) | 化学発色法(機械読み取り) | 1A990000000191154 |  |  |  | CD | 1 | 7 |  | 1：－、2：±、3：＋、4：2＋、5：3＋、6：4＋、7：5＋ | http://jpfhir.jp/fhir/LaboResult/CodeSystem/JP_Urine_Code_CS | 4500 | 00000000 | 20250715
尿・糞便等検査 |  | 0 | 1 | 1 | 尿糖 | 尿糖(定性) | U-Glu | U-Glu | UAテスト700I | 尿 | 化学発色法(機械読み取リ)_UAテスト700I(機器判定) | A1008000110004302 | 定性･判定 |  |  |  | 尿(含むその他) | 化学発色法(機械読み取り) | 1A990000000191154 |  |  |  | CD | 1 | 7 |  | 1：－、2：±、3：＋、4：2＋、5：3＋、6：4＋、7：5＋ | http://jpfhir.jp/fhir/LaboResult/CodeSystem/JP_Urine_Code_CS | 4500 | 00000000 | 20250715
尿・糞便等検査 |  | 0 | 1 | 1 | 尿糖 | 尿糖(定性) | U-Glu | U-Glu | ZDテープワコー G | 尿 | 化学発色法(機械読み取リ)_ZDテープワコー G(機器判定) | A1008000110004402 | 定性･判定 |  |  |  | 尿(含むその他) | 化学発色法(機械読み取り) | 1A990000000191154 |  |  |  | CD | 1 | 7 |  | 1：－、2：±、3：＋、4：2＋、5：3＋、6：4＋、7：5＋ | http://jpfhir.jp/fhir/LaboResult/CodeSystem/JP_Urine_Code_CS | 4500 | 00000000 | 20250715
尿・糞便等検査 |  | 0 | 1 | 1 | 尿糖 | 尿糖(定性) | U-Glu | U-Glu | プレテスト | 尿 | 化学発色法_プレテスト(目視判定) | A1008000110004802 | 定性･判定 |  |  |  | 尿(含むその他) | 化学発色法 | 1A990000000190154 |  |  |  | CD | 1 | 7 |  | 1：－、2：±、3：＋、4：2＋、5：3＋、6：4＋、7：5＋ | http://jpfhir.jp/fhir/LaboResult/CodeSystem/JP_Urine_Code_CS | 4500 | 00000000 | 20250715
尿・糞便等検査 |  | 0 | 1 | 1 | 尿糖 | 尿糖(定性) | U-Glu | U-Glu | プレテスト | 尿 | 化学発色法(機械読み取リ)_プレテスト(機器判定) | A1008000110004902 | 定性･判定 |  |  |  | 尿(含むその他) | 化学発色法(機械読み取り) | 1A990000000191154 |  |  |  | CD | 1 | 7 |  | 1：－、2：±、3：＋、4：2＋、5：3＋、6：4＋、7：5＋ | http://jpfhir.jp/fhir/LaboResult/CodeSystem/JP_Urine_Code_CS | 4500 | 00000000 | 20250715
尿・糞便等検査 |  | 0 | 1 | 1 | 尿糖 | 尿糖(定性) | U-Glu | U-Glu | ZDテストワコー | 尿 | 化学発色法(機械読み取リ)_ZDテストワコー(機器判定) | A1008000110005002 | 定性･判定 |  |  |  | 尿(含むその他) | 化学発色法(機械読み取り) | 1A990000000191154 |  |  |  | CD | 1 | 7 |  | 1：－、2：±、3：＋、4：2＋、5：3＋、6：4＋、7：5＋ | http://jpfhir.jp/fhir/LaboResult/CodeSystem/JP_Urine_Code_CS | 4500 | 00000000 | 20250715
尿・糞便等検査 |  | 0 | 1 | 1 | 尿糖 | 尿糖(定性) | U-Glu | U-Glu | エームス尿検査試験紙 | 尿 | 化学発色法_エームス尿検査試験紙(目視判定) | A1008000110005102 | 定性･判定 |  |  |  | 尿(含むその他) | 化学発色法 | 1A990000000190154 |  |  |  | CD | 1 | 7 |  | 1：－、2：±、3：＋、4：2＋、5：3＋、6：4＋、7：5＋ | http://jpfhir.jp/fhir/LaboResult/CodeSystem/JP_Urine_Code_CS | 4500 | 00000000 | 20250715
尿・糞便等検査 |  | 0 | 1 | 1 | 尿糖 | 尿糖(定性) | U-Glu | U-Glu | エームス尿検査試験紙 | 尿 | 化学発色法(機械読み取リ)_エームス尿検査試験紙(機器判定) | A1008000110005202 | 定性･判定 |  |  |  | 尿(含むその他) | 化学発色法(機械読み取り) | 1A990000000191154 |  |  |  | CD | 1 | 7 |  | 1：－、2：±、3：＋、4：2＋、5：3＋、6：4＋、7：5＋ | http://jpfhir.jp/fhir/LaboResult/CodeSystem/JP_Urine_Code_CS | 4500 | 00000000 | 20250715
尿・糞便等検査 |  | 0 | 1 | 1 | 尿糖 | 尿糖(定性) | U-Glu | U-Glu |  | 尿 | その他の測定法 | A1008000010000002 | 定性･判定 |  |  |  | 尿(含むその他) | その他の測定法 | 1A990000000199954 |  |  |  | CD | 1 | 7 |  | 1：－、2：±、3：＋、4：2＋、5：3＋、6：4＋、7：5＋ | http://jpfhir.jp/fhir/LaboResult/CodeSystem/JP_Urine_Code_CS | 4500 | 00000000 | 20260812
尿・糞便等検査 |  | 0 | 1 | 1 | 尿糖 | 尿糖(定性) | U-Glu | U-Glu |  | 尿 | その他の測定法 | A1008000110000002 | 定性･判定 |  |  |  | 尿(含むその他) | その他の測定法 | 1A990000000199954 |  |  |  | CD | 1 | 7 |  | 1：－、2：±、3：＋、4：2＋、5：3＋、6：4＋、7：5＋ | http://jpfhir.jp/fhir/LaboResult/CodeSystem/JP_Urine_Code_CS | 4500 | 00000000 | 20260812
尿・糞便等検査 |  | 0 | 1 | 1 | 尿糖 | 尿糖(定性) | U-Glu | U-Glu |  |  |  |  | 定性･判定 |  |  |  | 尿(含むその他) | 測定法を問わず | 1A990000000199854 |  |  |  | CD | 1 | 7 |  | 1：－、2：±、3：＋、4：2＋、5：3＋、6：4＋、7：5＋ | http://jpfhir.jp/fhir/LaboResult/CodeSystem/JP_Urine_Code_CS | 4500 | 00000000 | 20260812
尿・糞便等検査 |  | 0 | 1 | 1 | 尿糖 | 尿糖(半定量) | U-Glu-半定量 | U-Glu | クイックオートⅡ GLU-HK (S) | 尿 | クイックオートⅡ GLU-HK (S) | C4001000010002785 | mg/dL |  | mg/dL |  | 尿(含むその他) | 紫外吸光光度法(UV法) | 3D010000000127201 |  |  |  | PQ | [5 empty] | 4600 | 20260813 | 99999999
尿・糞便等検査 |  | 0 | 1 | 1 | 尿糖 | 尿糖(半定量) | U-Glu-半定量 | U-Glu | 「セロテック」 GLU-HL | 尿 | 「セロテック」 GLU-HL | C4001000010003085 | mg/dL |  | mg/dL |  | 尿(含むその他) | 紫外吸光光度法(UV法) | 1A025000000127201 |  |  |  | PQ | [5 empty] | 4600 | 20260813 | 99999999
尿・糞便等検査 |  | 0 | 1 | 1 | 尿糖 | 尿糖(半定量) | U-Glu-半定量 | U-Glu | 「セロテック」 GLU-HL | 蓄尿 | 「セロテック」 GLU-HL | C4001000013003084 | mg/d |  | mg/d |  | 蓄尿 | 紫外吸光光度法(UV法) | 1A025000000427226 |  |  |  | PQ | [5 empty] | 4600 | 20260813 | 99999999
尿・糞便等検査 |  | 0 | 1 | 1 | 尿糖 | 尿糖(半定量) | U-Glu-半定量 | U-Glu | 「セロテック」 UGLU-L | 尿 | 「セロテック」 UGLU-L | C4001000010003185 | mg/dL |  | mg/dL |  | 尿(含むその他) | 紫外吸光光度法(UV法) | 1A025000000127201 |  |  |  | PQ | [5 empty] | 4600 | 20260813 | 99999999
尿・糞便等検査 |  | 0 | 1 | 1 | 尿糖 | 尿糖(半定量) | U-Glu-半定量 | U-Glu | 「セロテック」 UGLU-L | 蓄尿 | 「セロテック」 UGLU-L | C4001000013003184 | mg/d |  | mg/d |  | 蓄尿 | 紫外吸光光度法(UV法) | 1A025000000427226 |  |  |  | PQ | [5 empty] | 4600 | 20260813 | 99999999
尿・糞便等検査 |  | 0 | 1 | 1 | 尿糖 | 尿糖(半定量) | U-Glu-半定量 | U-Glu | 「セロテック」GLU-L | 尿 | 「セロテック」GLU-L | C4001000010002185 | mg/dL |  | mg/dL |  | 尿(含むその他) | 紫外吸光光度法(UV法) | 1A025000000127201 |  |  |  | PQ | [5 empty] | 4600 | 20260813 | 99999999
尿・糞便等検査 |  | 0 | 1 | 1 | 尿糖 | 尿糖(半定量) | U-Glu-半定量 | U-Glu | 「セロテック」GLU-L | 蓄尿 | 「セロテック」GLU-L | C4001000013002184 | mg/d |  | mg/d |  | 蓄尿 | 紫外吸光光度法(UV法) | 1A025000000427226 |  |  |  | PQ | [5 empty] | 4600 | 20260813 | 99999999
尿・糞便等検査 |  | 0 | 1 | 1 | 尿糖 | 尿糖(半定量) | U-Glu-半定量 | U-Glu | AUリエージェント Glu(HK) | 尿 | AUリエージェント Glu(HK) | C4001000010001585 | mg/dL |  | mg/dL |  | 尿(含むその他) | 紫外吸光光度法(UV法) | 1A025000000127201 |  |  |  | PQ | [5 empty] | 4600 | 20260813 | 99999999
尿・糞便等検査 |  | 0 | 1 | 1 | 尿糖 | 尿糖(半定量) | U-Glu-半定量 | U-Glu | AUリエージェント Glu(HK) | 蓄尿 | AUリエージェント Glu(HK) | C4001000013001584 | mg/d |  | mg/d |  | 蓄尿 | 紫外吸光光度法(UV法) | 1A025000000427226 |  |  |  | PQ | [5 empty] | 4600 | 20260813 | 99999999
尿・糞便等検査 |  | 0 | 1 | 1 | 尿糖 | 尿糖(半定量) | U-Glu-半定量 | U-Glu | GLU-III「生研」 | 尿 | GLU-III「生研」 | C4001000010012185 | mg/dL |  | mg/dL |  | 尿(含むその他) | 紫外吸光光度法(UV法) | 1A025000000127201 |  |  |  | PQ | [5 empty] | 4600 | 20260813 | 99999999
尿・糞便等検査 |  | 0 | 1 | 1 | 尿糖 | 尿糖(半定量) | U-Glu-半定量 | U-Glu | GLU-III「生研」 | 蓄尿 | GLU-III「生研」 | C4001000013012184 | mg/d |  | mg/d |  | 蓄尿 | 紫外吸光光度法(UV法) | 1A025000000427226 |  |  |  | PQ | [5 empty] | 4600 | 20260813 | 99999999
尿・糞便等検査 |  | 0 | 1 | 1 | 尿糖 | 尿糖(半定量) | U-Glu-半定量 | U-Glu | GLU試薬・L「コクサイ」 | 尿 | GLU試薬・L「コクサイ」 | C4001000010000485 | mg/dL |  | mg/dL |  | 尿(含むその他) | 紫外吸光光度法(UV法) | 1A025000000127201 |  |  |  | PQ | [5 empty] | 4600 | 20260813 | 99999999
尿・糞便等検査 |  | 0 | 1 | 1 | 尿糖 | 尿糖(半定量) | U-Glu-半定量 | U-Glu | Lタイプワコー Glu2 | 尿 | Lタイプワコー Glu2 | C4001000010004385 | mg/dL |  | mg/dL |  | 尿(含むその他) | 紫外吸光光度法(UV法) | 1A025000000127201 |  |  |  | PQ | [5 empty] | 4600 | 20260813 | 99999999
尿・糞便等検査 |  | 0 | 1 | 1 | 尿糖 | 尿糖(半定量) | U-Glu-半定量 | U-Glu | Lタイプワコー Glu2 | 蓄尿 | Lタイプワコー Glu2 | C4001000013004384 | mg/d |  | mg/d |  | 蓄尿 | 紫外吸光光度法(UV法) | 1A025000000427226 |  |  |  | PQ | [5 empty] | 4600 | 20260813 | 99999999
尿・糞便等検査 |  | 0 | 1 | 1 | 尿糖 | 尿糖(半定量) | U-Glu-半定量 | U-Glu | N-アッセイ Glu-UL ニットーボー | 尿 | N-アッセイ Glu-UL ニットーボー | C4001000010000985 | mg/dL |  | mg/dL |  | 尿(含むその他) | 紫外吸光光度法(UV法) | 1A025000000127201 |  |  |  | PQ | [5 empty] | 4600 | 20260813 | 99999999
尿・糞便等検査 |  | 0 | 1 | 1 | 尿糖 | 尿糖(半定量) | U-Glu-半定量 | U-Glu | N-アッセイ Glu-UL ニットーボー | 蓄尿 | N-アッセイ Glu-UL ニットーボー | C4001000013000984 | mg/d |  | mg/d |  | 蓄尿 | 紫外吸光光度法(UV法) | 1A025000000427226 |  |  |  | PQ | [5 empty] | 4600 | 20260813 | 99999999
尿・糞便等検査 |  | 0 | 1 | 1 | 尿糖 | 尿糖(半定量) | U-Glu-半定量 | U-Glu | アクアオート カイノス GLU-II試薬 | 尿 | アクアオート カイノス GLU-II試薬 | C4001000010012085 | mg/dL |  | mg/dL |  | 尿(含むその他) | 紫外吸光光度法(UV法) | 1A025000000127201 |  |  |  | PQ | [5 empty] | 4600 | 20260813 | 99999999
尿・糞便等検査 |  | 0 | 1 | 1 | 尿糖 | 尿糖(半定量) | U-Glu-半定量 | U-Glu | アクアオート カイノス GLU-II試薬 | 蓄尿 | アクアオート カイノス GLU-II試薬 | C4001000013012084 | mg/d |  | mg/d |  | 蓄尿 | 紫外吸光光度法(UV法) | 1A025000000427226 |  |  |  | PQ | [5 empty] | 4600 | 20260813 | 99999999
尿・糞便等検査 |  | 0 | 1 | 1 | 尿糖 | 尿糖(半定量) | U-Glu-半定量 | U-Glu | アクアオート カイノス GLU試薬 | 尿 | アクアオート カイノス GLU試薬 | C4001000010002585 | mg/dL |  | mg/dL |  | 尿(含むその他) | 紫外吸光光度法(UV法) | 1A025000000127201 |  |  |  | PQ | [5 empty] | 4600 | 20260813 | 99999999
尿・糞便等検査 |  | 0 | 1 | 1 | 尿糖 | 尿糖(半定量) | U-Glu-半定量 | U-Glu | アクアオート カイノス GLU試薬 | 蓄尿 | アクアオート カイノス GLU試薬 | C4001000013002584 | mg/d |  | mg/d |  | 蓄尿 | 紫外吸光光度法(UV法) | 1A025000000427226 |  |  |  | PQ | [5 empty] | 4600 | 20260813 | 99999999
尿・糞便等検査 |  | 0 | 1 | 1 | 尿糖 | 尿糖(半定量) | U-Glu-半定量 | U-Glu | アクアオート カイノス U-GL試薬 | 尿 | アクアオート カイノス U-GL試薬 | C4001000010002685 | mg/dL |  | mg/dL |  | 尿(含むその他) | 紫外吸光光度法(UV法) | 1A025000000127201 |  |  |  | PQ | [5 empty] | 4600 | 20260813 | 99999999
尿・糞便等検査 |  | 0 | 1 | 1 | 尿糖 | 尿糖(半定量) | U-Glu-半定量 | U-Glu | アダムス グルコース GA-1151 | 尿 | アダムス グルコース GA-1151 | C4001000010050185 | mg/dL |  | mg/dL |  | 尿(含むその他) | 電流測定 | 1A025000000126201 |  |  |  | PQ | [5 empty] | 4600 | 20260813 | 99999999
尿・糞便等検査 |  | 0 | 1 | 1 | 尿糖 | 尿糖(半定量) | U-Glu-半定量 | U-Glu | アダムス グルコース GA-1152 | 尿 | アダムス グルコース GA-1152 | C4001000010050285 | mg/dL |  | mg/dL |  | 尿(含むその他) | 電流測定 | 1A025000000126201 |  |  |  | PQ | [5 empty] | 4600 | 20260813 | 99999999
尿・糞便等検査 |  | 0 | 1 | 1 | 尿糖 | 尿糖(半定量) | U-Glu-半定量 | U-Glu | アダムス グルコース GA-1153 | 尿 | アダムス グルコース GA-1153 | C4001000010050385 | mg/dL |  | mg/dL |  | 尿(含むその他) | 電流測定 | 1A025000000126201 |  |  |  | PQ | [5 empty] | 4600 | 20260813 | 99999999
尿・糞便等検査 |  | 0 | 1 | 1 | 尿糖 | 尿糖(半定量) | U-Glu-半定量 | U-Glu | アダムス グルコース GA-1170 | 尿 | アダムス グルコース GA-1170 | C4001000010050485 | mg/dL |  | mg/dL |  | 尿(含むその他) | 電流測定 | 1A025000000126201 |  |  |  | PQ | [5 empty] | 4600 | 20260813 | 99999999
尿・糞便等検査 |  | 0 | 1 | 1 | 尿糖 | 尿糖(半定量) | U-Glu-半定量 | U-Glu | アダムス グルコース GA-1171 | 尿 | アダムス グルコース GA-1171 | C4001000010050585 | mg/dL |  | mg/dL |  | 尿(含むその他) | 電流測定 | 1A025000000126201 |  |  |  | PQ | [5 empty] | 4600 | 20260813 | 99999999
尿・糞便等検査 |  | 0 | 1 | 1 | 尿糖 | 尿糖(半定量) | U-Glu-半定量 | U-Glu | アダムス グルコース GA-1172 | 尿 | アダムス グルコース GA-1172 | C4001000010050685 | mg/dL |  | mg/dL |  | 尿(含むその他) | 電流測定 | 1A025000000126201 |  |  |  | PQ | [5 empty] | 4600 | 20260813 | 99999999
尿・糞便等検査 |  | 0 | 1 | 1 | 尿糖 | 尿糖(半定量) | U-Glu-半定量 | U-Glu | アテリカCH グルコース(GluH) | 尿 | アテリカCH グルコース(GluH) | C4001000010005085 | mg/dL |  | mg/dL |  | 尿(含むその他) | 紫外吸光光度法(UV法) | 1A025000000127201 |  |  |  | PQ | [5 empty] | 4600 | 20260813 | 99999999
尿・糞便等検査 |  | 0 | 1 | 1 | 尿糖 | 尿糖(半定量) | U-Glu-半定量 | U-Glu | アテリカCH グルコース(GluH) | 蓄尿 | アテリカCH グルコース(GluH) | C4001000013005084 | mg/d |  | mg/d |  | 蓄尿 | 紫外吸光光度法(UV法) | 1A025000000427226 |  |  |  | PQ | [5 empty] | 4600 | 20260813 | 99999999
尿・糞便等検査 |  | 0 | 1 | 1 | 尿糖 | 尿糖(半定量) | U-Glu-半定量 | U-Glu | イアトロLQ GLU | 尿 | イアトロLQ GLU | C4001000010001185 | mg/dL |  | mg/dL |  | 尿(含むその他) | 紫外吸光光度法(UV法) | 1A025000000127201 |  |  |  | PQ | [5 empty] | 4600 | 20260813 | 99999999
尿・糞便等検査 |  | 0 | 1 | 1 | 尿糖 | 尿糖(半定量) | U-Glu-半定量 | U-Glu | イアトロLQ GLU | 蓄尿 | イアトロLQ GLU | C4001000013001184 | mg/d |  | mg/d |  | 蓄尿 | 紫外吸光光度法(UV法) | 1A025000000427226 |  |  |  | PQ | [5 empty] | 4600 | 20260813 | 99999999
尿・糞便等検査 |  | 0 | 1 | 1 | 尿糖 | 尿糖(半定量) | U-Glu-半定量 | U-Glu | エクディアXL 栄研 GLUII | 尿 | エクディアXL 栄研 GLUII | C4001000010002085 | mg/dL |  | mg/dL |  | 尿(含むその他) | 紫外吸光光度法(UV法) | 1A025000000127201 |  |  |  | PQ | [5 empty] | 4600 | 20260813 | 99999999
尿・糞便等検査 |  | 0 | 1 | 1 | 尿糖 | 尿糖(半定量) | U-Glu-半定量 | U-Glu | エクディアXL 栄研 GLUII | 蓄尿 | エクディアXL 栄研 GLUII | C4001000013002084 | mg/d |  | mg/d |  | 蓄尿 | 紫外吸光光度法(UV法) | 1A025000000427226 |  |  |  | PQ | [5 empty] | 4600 | 20260813 | 99999999
尿・糞便等検査 |  | 0 | 1 | 1 | 尿糖 | 尿糖(半定量) | U-Glu-半定量 | U-Glu | エスパ・GLU(HK)リキッドII | 尿 | エスパ・GLU(HK)リキッドII | C4001000010001085 | mg/dL |  | mg/dL |  | 尿(含むその他) | 紫外吸光光度法(UV法) | 1A025000000127201 |  |  |  | PQ | [5 empty] | 4600 | 20260813 | 99999999
尿・糞便等検査 |  | 0 | 1 | 1 | 尿糖 | 尿糖(半定量) | U-Glu-半定量 | U-Glu | オートセラS GLU | 尿 | オートセラS GLU | C4001000010003685 | mg/dL |  | mg/dL |  | 尿(含むその他) | 紫外吸光光度法(UV法) | 1A025000000127201 |  |  |  | PQ | [5 empty] | 4600 | 20260813 | 99999999
尿・糞便等検査 |  | 0 | 1 | 1 | 尿糖 | 尿糖(半定量) | U-Glu-半定量 | U-Glu | クイックオート ネオ GLU-HK | 尿 | クイックオート ネオ GLU-HK | C4001000010002985 | mg/dL |  | mg/dL |  | 尿(含むその他) | 紫外吸光光度法(UV法) | 1A025000000127201 |  |  |  | PQ | [5 empty] | 4600 | 20260813 | 99999999
尿・糞便等検査 |  | 0 | 1 | 1 | 尿糖 | 尿糖(半定量) | U-Glu-半定量 | U-Glu | クイックオート ネオ GLU-HK | 蓄尿 | クイックオート ネオ GLU-HK | C4001000013002984 | mg/d |  | mg/d |  | 蓄尿 | 紫外吸光光度法(UV法) | 1A025000000427226 |  |  |  | PQ | [5 empty] | 4600 | 20260813 | 99999999
尿・糞便等検査 |  | 0 | 1 | 1 | 尿糖 | 尿糖(半定量) | U-Glu-半定量 | U-Glu | クオリジェント GLU | 尿 | クオリジェント GLU | C4001000010003785 | mg/dL |  | mg/dL |  | 尿(含むその他) | 紫外吸光光度法(UV法) | 1A025000000127201 |  |  |  | PQ | [5 empty] | 4600 | 20260813 | 99999999
尿・糞便等検査 |  | 0 | 1 | 1 | 尿糖 | 尿糖(半定量) | U-Glu-半定量 | U-Glu | グルコースCII-テストワコー | 尿 | グルコースCII-テストワコー | C4001000010004285 | mg/dL |  | mg/dL |  | 尿(含むその他) | 可視吸光光度法 | 1A025000000127101 |  |  |  | PQ | [5 empty] | 4600 | 20260813 | 99999999
尿・糞便等検査 |  | 0 | 1 | 1 | 尿糖 | 尿糖(半定量) | U-Glu-半定量 | U-Glu | グルコース-E試薬 | 尿 | グルコース-E試薬 | C4001000010000585 | mg/dL |  | mg/dL |  | 尿(含むその他) | 可視吸光光度法 | 1A025000000127101 |  |  |  | PQ | [5 empty] | 4600 | 20260813 | 99999999
尿・糞便等検査 |  | 0 | 1 | 1 | 尿糖 | 尿糖(半定量) | U-Glu-半定量 | U-Glu | グルコースオートアンドスタット GA-1150 | 尿 | グルコースオートアンドスタット GA-1150 | C4001000010050785 | mg/dL |  | mg/dL |  | 尿(含むその他) | 電流測定 | 1A025000000126201 |  |  |  | PQ | [5 empty] | 4600 | 20260813 | 99999999
尿・糞便等検査 |  | 0 | 1 | 1 | 尿糖 | 尿糖(半定量) | U-Glu-半定量 | U-Glu | グルコースオートアンドスタット GA-1160 | 尿 | グルコースオートアンドスタット GA-1160 | C4001000010050885 | mg/dL |  | mg/dL |  | 尿(含むその他) | 電流測定 | 1A025000000126201 |  |  |  | PQ | [5 empty] | 4600 | 20260813 | 99999999
尿・糞便等検査 |  | 0 | 1 | 1 | 尿糖 | 尿糖(半定量) | U-Glu-半定量 | U-Glu | コバス 試薬 GLUC HK Gen.3 | 尿 | コバス 試薬 GLUC HK Gen.3 | C4001000010007585 | mg/dL |  | mg/dL |  | 尿(含むその他) | 紫外吸光光度法(UV法) | 1A025000000127201 |  |  |  | PQ | [5 empty] | 4600 | 20260813 | 99999999
尿・糞便等検査 |  | 0 | 1 | 1 | 尿糖 | 尿糖(半定量) | U-Glu-半定量 | U-Glu | コバス 試薬 GLUC HK Gen.3 | 尿 | コバス 試薬 GLUC HK Gen.3 | C40010000100075B1 | mmol/L |  | mmol/L |  | 尿(含むその他) | 紫外吸光光度法(UV法) | 1A025000000127201 |  |  |  | PQ | [5 empty] | 4600 | 20260813 | 99999999
尿・糞便等検査 |  | 0 | 1 | 1 | 尿糖 | 尿糖(半定量) | U-Glu-半定量 | U-Glu | コバス 試薬 GLUC HK Gen.3 | 蓄尿 | コバス 試薬 GLUC HK Gen.3 | C4001000013007584 | mg/d |  | mg/d |  | 蓄尿 | 紫外吸光光度法(UV法) | 1A025000000427226 |  |  |  | PQ | [5 empty] | 4600 | 20260813 | 99999999
尿・糞便等検査 |  | 0 | 1 | 1 | 尿糖 | 尿糖(半定量) | U-Glu-半定量 | U-Glu | コバス試薬 GLUCIII | 尿 | コバス試薬 GLUCIII | C4001000010001885 | mg/dL |  | mg/dL |  | 尿(含むその他) | 紫外吸光光度法(UV法) | 1A025000000127201 |  |  |  | PQ | [5 empty] | 4600 | 20260813 | 99999999
尿・糞便等検査 |  | 0 | 1 | 1 | 尿糖 | 尿糖(半定量) | U-Glu-半定量 | U-Glu | コバス試薬 GLUCIII | 蓄尿 | コバス試薬 GLUCIII | C4001000013001884 | mg/d |  | mg/d |  | 蓄尿 | 紫外吸光光度法(UV法) | 1A025000000427226 |  |  |  | PQ | [5 empty] | 4600 | 20260813 | 99999999
尿・糞便等検査 |  | 0 | 1 | 1 | 尿糖 | 尿糖(半定量) | U-Glu-半定量 | U-Glu | シカリキッド GLU | 尿 | シカリキッド GLU | C4001000010003385 | mg/dL |  | mg/dL |  | 尿(含むその他) | 紫外吸光光度法(UV法) | 1A025000000127201 |  |  |  | PQ | [5 empty] | 4600 | 20260813 | 99999999
尿・糞便等検査 |  | 0 | 1 | 1 | 尿糖 | 尿糖(半定量) | U-Glu-半定量 | U-Glu | シカリキッド GLU | 尿 | シカリキッド GLU | C4001000010003384 | mg/d |  | mg/d |  | 尿(含むその他) | 紫外吸光光度法(UV法) | 1A025000000127201 |  |  |  | PQ | [5 empty] | 4600 | 20260813 | 99999999
尿・糞便等検査 |  | 0 | 1 | 1 | 尿糖 | 尿糖(半定量) | U-Glu-半定量 | U-Glu | シカリキッド GLU | 蓄尿 | シカリキッド GLU | C4001000013003384 | mg/d |  | mg/d |  | 蓄尿 | 紫外吸光光度法(UV法) | 1A025000000427226 |  |  |  | PQ | [5 empty] | 4600 | 20260813 | 99999999
尿・糞便等検査 |  | 0 | 1 | 1 | 尿糖 | 尿糖(半定量) | U-Glu-半定量 | U-Glu | デタミナーL GLU HK | 尿 | デタミナーL GLU HK | C4001000010001385 | mg/dL |  | mg/dL |  | 尿(含むその他) | 紫外吸光光度法(UV法) | 1A025000000127201 |  |  |  | PQ | [5 empty] | 4600 | 20260813 | 99999999
尿・糞便等検査 |  | 0 | 1 | 1 | 尿糖 | 尿糖(半定量) | U-Glu-半定量 | U-Glu | デタミナーL GLU HK | 尿 | デタミナーL GLU HK | C40010000100013B1 | mmol/L |  | mmol/L |  | 尿(含むその他) | 紫外吸光光度法(UV法) | 1A025000000127201 |  |  |  | PQ | [5 empty] | 4600 | 20260813 | 99999999
尿・糞便等検査 |  | 0 | 1 | 1 | 尿糖 | 尿糖(半定量) | U-Glu-半定量 | U-Glu | ビトロス スライドGLUII | 尿 | ビトロス スライドGLUII | C4001000010005285 | mg/dL |  | mg/dL |  | 尿(含むその他) | 反射測光法(レフラクトメトリー) | 1A025000000129101 |  |  |  | PQ | [5 empty] | 4600 | 20260813 | 99999999
尿・糞便等検査 |  | 0 | 1 | 1 | 尿糖 | 尿糖(半定量) | U-Glu-半定量 | U-Glu | ビトロス スライドGLUII | 尿 | ビトロス スライドGLUII | C40010000100052B1 | mmol/L |  | mmol/L |  | 尿(含むその他) | 反射測光法(レフラクトメトリー) | 1A025000000129101 |  |  |  | PQ | [5 empty] | 4600 | 20260813 | 99999999
尿・糞便等検査 |  | 0 | 1 | 1 | 尿糖 | 尿糖(半定量) | U-Glu-半定量 | U-Glu | ビトロス スライドGLUII | 蓄尿 | ビトロス スライドGLUII | C4001000013005284 | mg/d |  | mg/d |  | 蓄尿 | 反射測光法(レフラクトメトリー) | 1A025000000429126 |  |  |  | PQ | [5 empty] | 4600 | 20260813 | 99999999
尿・糞便等検査 |  | 0 | 1 | 1 | 尿糖 | 尿糖(半定量) | U-Glu-半定量 | U-Glu | ビトロス スライドGLUII | 蓄尿 | ビトロス スライドGLUII | C40010000130052A9 | mmol/d |  | mmol/d |  | 蓄尿 | 反射測光法(レフラクトメトリー) | 1A025000000429126 |  |  |  | PQ | [5 empty] | 4600 | 20260813 | 99999999
尿・糞便等検査 |  | 0 | 1 | 1 | 尿糖 | 尿糖(半定量) | U-Glu-半定量 | U-Glu | ピュアオートS GLU | 尿 | ピュアオートS GLU | C4001000010003885 | mg/dL |  | mg/dL |  | 尿(含むその他) | 紫外吸光光度法(UV法) | 1A025000000127201 |  |  |  | PQ | [5 empty] | 4600 | 20260813 | 99999999
尿・糞便等検査 |  | 0 | 1 | 1 | 尿糖 | 尿糖(半定量) | U-Glu-半定量 | U-Glu | ピュアオートS GLU-R | 尿 | ピュアオートS GLU-R | C4001000010003985 | mg/dL |  | mg/dL |  | 尿(含むその他) | 紫外吸光光度法(UV法) | 1A025000000127201 |  |  |  | PQ | [5 empty] | 4600 | 20260813 | 99999999
尿・糞便等検査 |  | 0 | 1 | 1 | 尿糖 | 尿糖(半定量) | U-Glu-半定量 | U-Glu | フレックスカートリッジ グルコース(N) GLU | 尿 | フレックスカートリッジ グルコース(N) GLU | C4001000010000385 | mg/dL |  | mg/dL |  | 尿(含むその他) | 紫外吸光光度法(UV法) | 1A025000000127201 |  |  |  | PQ | [5 empty] | 4600 | 20260813 | 99999999
尿・糞便等検査 |  | 0 | 1 | 1 | 尿糖 | 尿糖(半定量) | U-Glu-半定量 | U-Glu | フレックスカートリッジ グルコース(N) GLU | 蓄尿 | フレックスカートリッジ グルコース(N) GLU | C4001000013000354 | g/d |  | g/d |  | 蓄尿 | 紫外吸光光度法(UV法) | 1A025000000427226 |  |  |  | PQ | [5 empty] | 4600 | 20260813 | 99999999
尿・糞便等検査 |  | 0 | 1 | 1 | 尿糖 | 尿糖(半定量) | U-Glu-半定量 | U-Glu | マスターテスト GLU | 尿 | マスターテスト GLU | C4001000010006985 | mg/dL |  | mg/dL |  | 尿(含むその他) | 紫外吸光光度法(UV法) | 1A025000000127201 |  |  |  | PQ | [5 empty] | 4600 | 20260813 | 99999999
尿・糞便等検査 |  | 0 | 1 | 1 | 尿糖 | 尿糖(半定量) | U-Glu-半定量 | U-Glu | マスターテスト GLU | 尿 | マスターテスト GLU | C4001000010006984 | mg/d |  | mg/d |  | 尿(含むその他) | 紫外吸光光度法(UV法) | 1A025000000127201 |  |  |  | PQ | [5 empty] | 4600 | 20260813 | 20260824
尿・糞便等検査 |  | 0 | 1 | 1 | 尿糖 | 尿糖(半定量) | U-Glu-半定量 | U-Glu | マスターテスト GLU | 蓄尿 | マスターテスト GLU | C4001000013006985 | mg/dL |  | mg/dL |  | 蓄尿 | 紫外吸光光度法(UV法) | 1A025000000427201 |  |  |  | PQ | [5 empty] | 4600 | 20260813 | 20260824
尿・糞便等検査 |  | 0 | 1 | 1 | 尿糖 | 尿糖(半定量) | U-Glu-半定量 | U-Glu | マスターテスト GLU | 蓄尿 | マスターテスト GLU | C4001000013006984 | mg/d |  | mg/d |  | 蓄尿 | 紫外吸光光度法(UV法) | 1A025000000427201 |  |  |  | PQ | [5 empty] | 4600 | 20260813 | 99999999
尿・糞便等検査 |  | 0 | 1 | 1 | 尿糖 | 尿糖(半定量) | U-Glu-半定量 | U-Glu | メジャー GLU HK | 尿 | メジャー GLU HK | C4001000010009785 | mg/dL |  | mg/dL |  | 尿(含むその他) | 紫外吸光光度法(UV法) | 1A025000000127201 |  |  |  | PQ | [5 empty] | 4600 | 20260813 | 99999999
尿・糞便等検査 |  | 0 | 1 | 1 | 尿糖 | 尿糖(半定量) | U-Glu-半定量 | U-Glu | メジャー GLU | 尿 | メジャー GLU | C4001000010009185 | mg/dL |  | mg/dL |  | 尿(含むその他) | 可視吸光光度法 | 1A025000000127101 |  |  |  | PQ | [5 empty] | 4600 | 20260813 | 99999999
尿・糞便等検査 |  | 0 | 1 | 1 | 尿糖 | 尿糖(半定量) | U-Glu-半定量 | U-Glu | ランピア リキッド S GLU | 尿 | ランピア リキッド S GLU | C4001000010003585 | mg/dL |  | mg/dL |  | 尿(含むその他) | 紫外吸光光度法(UV法) | 1A025000000127201 |  |  |  | PQ | [5 empty] | 4600 | 20260813 | 99999999
尿・糞便等検査 |  | 0 | 1 | 1 | 尿糖 | 尿糖(半定量) | U-Glu-半定量 | U-Glu | ランピア リキッド S GLU | 蓄尿 | ランピア リキッド S GLU | C4001000013003584 | mg/d |  | mg/d |  | 蓄尿 | 紫外吸光光度法(UV法) | 1A025000000427226 |  |  |  | PQ | [5 empty] | 4600 | 20260813 | 99999999
尿・糞便等検査 |  | 0 | 1 | 1 | 尿糖 | 尿糖(半定量) | U-Glu-半定量 | U-Glu | リキテック グルコース・HK・テスト | 尿 | リキテック グルコース・HK・テスト | C4001000010001985 | mg/dL |  | mg/dL |  | 尿(含むその他) | 紫外吸光光度法(UV法) | 1A025000000127201 |  |  |  | PQ | [5 empty] | 4600 | 20260813 | 99999999
尿・糞便等検査 |  | 0 | 1 | 1 | 尿糖 | 尿糖(半定量) | U-Glu-半定量 | U-Glu | リキテック グルコース・HK・テスト | 蓄尿 | リキテック グルコース・HK・テスト | C4001000013001984 | mg/d |  | mg/d |  | 蓄尿 | 紫外吸光光度法(UV法) | 1A025000000427226 |  |  |  | PQ | [5 empty] | 4600 | 20260813 | 99999999
尿・糞便等検査 |  | 0 | 1 | 1 | 尿糖 | 尿糖(半定量) | U-Glu-半定量 | U-Glu | 全自動糖分析装置GA05 | 尿 | 全自動糖分析装置GA05 | C4001000010052885 | mg/dL |  | mg/dL |  | 尿(含むその他) | 電流測定 | 1A025000000126201 |  |  |  | PQ | [5 empty] | 4600 | 20260813 | 99999999
尿・糞便等検査 |  | 0 | 1 | 1 | 尿糖 | 尿糖(半定量) | U-Glu-半定量 | U-Glu | 全自動糖分析装置GA06 | 尿 | 全自動糖分析装置GA06 | C4001000010052985 | mg/dL |  | mg/dL |  | 尿(含むその他) | 電流測定 | 1A025000000126201 |  |  |  | PQ | [5 empty] | 4600 | 20260813 | 99999999
尿・糞便等検査 |  | 0 | 1 | 1 | 尿糖 | 尿糖(半定量) | U-Glu-半定量 | U-Glu | 全自動糖分析装置GA08Ⅱ | 尿 | 全自動糖分析装置GA08Ⅱ | C4001000010053085 | mg/dL |  | mg/dL |  | 尿(含むその他) | 電流測定 | 1A025000000126201 |  |  |  | PQ | [5 empty] | 4600 | 20260813 | 99999999
尿・糞便等検査 |  | 0 | 1 | 1 | 尿糖 | 尿糖(半定量) | U-Glu-半定量 | U-Glu | 全自動糖分析装置GA08Ⅲ | 尿 | 全自動糖分析装置GA08Ⅲ | C4001000010053185 | mg/dL |  | mg/dL |  | 尿(含むその他) | 電流測定 | 1A025000000126201 |  |  |  | PQ | [5 empty] | 4600 | 20260813 | 99999999
尿・糞便等検査 |  | 0 | 1 | 1 | 尿糖 | 尿糖(半定量) | U-Glu-半定量 | U-Glu | 全自動糖分析装置GA08IIIα | 尿 | 全自動糖分析装置GA08IIIα | C4001000010055785 | mg/dL |  | mg/dL |  | 尿(含むその他) | 電流測定 | 1A025000000126201 |  |  |  | PQ | [5 empty] | 4600 | 20260813 | 99999999
尿・糞便等検査 |  | 0 | 1 | 1 | 尿糖 | 尿糖(半定量) | U-Glu-半定量 | U-Glu | 全自動糖分析装置GA09 | 尿 | 全自動糖分析装置GA09 | C4001000010053285 | mg/dL |  | mg/dL |  | 尿(含むその他) | 電流測定 | 1A025000000126201 |  |  |  | PQ | [5 empty] | 4600 | 20260813 | 99999999
尿・糞便等検査 |  | 0 | 1 | 1 | 尿糖 | 尿糖(半定量) | U-Glu-半定量 | U-Glu | 全自動糖分析装置GA09II | 尿 | 全自動糖分析装置GA09II | C4001000010053385 | mg/dL |  | mg/dL |  | 尿(含むその他) | 電流測定 | 1A025000000126201 |  |  |  | PQ | [5 empty] | 4600 | 20260813 | 99999999
尿・糞便等検査 |  | 0 | 1 | 1 | 尿糖 | 尿糖(半定量) | U-Glu-半定量 | U-Glu | Combur テスト | 尿 | Combur テスト(目視判定) | C4001000010012885 | mg/dL |  | mg/dL |  | 尿(含むその他) | 化学発色法 | 1A990000000190172 |  |  |  | PQ | [5 empty] | 4600 | 20260813 | 99999999
尿・糞便等検査 |  | 0 | 1 | 1 | 尿糖 | 尿糖(半定量) | U-Glu-半定量 | U-Glu | UAテスト 1000AD | 尿 | UAテスト 1000AD(機器判定) | C4001000010013785 | mg/dL |  | mg/dL |  | 尿(含むその他) | 化学発色法(機械読み取り） | 1A990000000191172 |  |  |  | PQ | [5 empty] | 4600 | 20260813 | 99999999
尿・糞便等検査 |  | 0 | 1 | 1 | 尿糖 | 尿糖(半定量) | U-Glu-半定量 | U-Glu | U-テストビジュアル | 尿 | U-テストビジュアル(機器判定) | C4001000010013985 | mg/dL |  | mg/dL |  | 尿(含むその他) | 化学発色法(機械読み取り） | 1A990000000191172 |  |  |  | PQ | [5 empty] | 4600 | 20260813 | 99999999
尿・糞便等検査 |  | 0 | 1 | 1 | 尿糖 | 尿糖(半定量) | U-Glu-半定量 | U-Glu | U-テストビジュアル | 尿 | U-テストビジュアル(目視判定) | C4001000010013885 | mg/dL |  | mg/dL |  | 尿(含むその他) | 化学発色法 | 1A990000000190172 |  |  |  | PQ | [5 empty] | 4600 | 20260813 | 99999999
尿・糞便等検査 |  | 0 | 1 | 1 | 尿糖 | 尿糖(半定量) | U-Glu-半定量 | U-Glu | ZDテストワコー | 尿 | ZDテストワコー(機器判定) | C4001000010014885 | mg/dL |  | mg/dL |  | 尿(含むその他) | 化学発色法(機械読み取り） | 1A990000000191172 |  |  |  | PQ | [5 empty] | 4600 | 20260813 | 99999999
尿・糞便等検査 |  | 0 | 1 | 1 | 尿糖 | 尿糖(半定量) | U-Glu-半定量 | U-Glu | アイケムヴェロシティ試験紙 | 尿 | アイケムヴェロシティ試験紙(機器判定) | C4001000010014385 | mg/dL |  | mg/dL |  | 尿(含むその他) | 化学発色法(機械読み取り） | 1A990000000191172 |  |  |  | PQ | [5 empty] | 4600 | 20260813 | 99999999
尿・糞便等検査 |  | 0 | 1 | 1 | 尿糖 | 尿糖(半定量) | U-Glu-半定量 | U-Glu | ウリエース(Kc) | 尿 | ウリエース(Kc)(目視判定) | C4001000010012785 | mg/dL |  | mg/dL |  | 尿(含むその他) | 化学発色法 | 1A990000000190172 |  |  |  | PQ | [5 empty] | 4600 | 20260813 | 99999999
尿・糞便等検査 |  | 0 | 1 | 1 | 尿糖 | 尿糖(半定量) | U-Glu-半定量 | U-Glu | ウリエース | 尿 | ウリエース(機器判定) | C4001000010012685 | mg/dL |  | mg/dL |  | 尿(含むその他) | 化学発色法(機械読み取り） | 1A990000000191172 |  |  |  | PQ | [5 empty] | 4600 | 20260813 | 99999999
尿・糞便等検査 |  | 0 | 1 | 1 | 尿糖 | 尿糖(半定量) | U-Glu-半定量 | U-Glu | ウリエース | 尿 | ウリエース(目視判定) | C4001000010012585 | mg/dL |  | mg/dL |  | 尿(含むその他) | 化学発色法 | 1A990000000190172 |  |  |  | PQ | [5 empty] | 4600 | 20260813 | 99999999
尿・糞便等検査 |  | 0 | 1 | 1 | 尿糖 | 尿糖(半定量) | U-Glu-半定量 | U-Glu | ウロピースS | 尿 | ウロピースS(目視判定) | C4001000010014085 | mg/dL |  | mg/dL |  | 尿(含むその他) | 化学発色法 | 1A990000000190172 |  |  |  | PQ | [5 empty] | 4600 | 20260813 | 99999999
尿・糞便等検査 |  | 0 | 1 | 1 | 尿糖 | 尿糖(半定量) | U-Glu-半定量 | U-Glu | ウロペーパーIII 栄研 | 尿 | ウロペーパーIII 栄研 (機器判定) | C4001000010013185 | mg/dL |  | mg/dL |  | 尿(含むその他) | 化学発色法(機械読み取り） | 1A990000000191172 |  |  |  | PQ | [5 empty] | 4600 | 20260813 | 99999999
尿・糞便等検査 |  | 0 | 1 | 1 | 尿糖 | 尿糖(半定量) | U-Glu-半定量 | U-Glu | ウロペーパーIII 栄研 | 尿 | ウロペーパーIII 栄研 (目視判定) | C4001000010013085 | mg/dL |  | mg/dL |  | 尿(含むその他) | 化学発色法 | 1A990000000190172 |  |  |  | PQ | [5 empty] | 4600 | 20260813 | 99999999
尿・糞便等検査 |  | 0 | 1 | 1 | 尿糖 | 尿糖(半定量) | U-Glu-半定量 | U-Glu | ウロペーパーαIII 栄研 | 尿 | ウロペーパーαIII 栄研 (機器判定) | C4001000010013285 | mg/dL |  | mg/dL |  | 尿(含むその他) | 化学発色法(機械読み取り） | 1A990000000191172 |  |  |  | PQ | [5 empty] | 4600 | 20260813 | 99999999
尿・糞便等検査 |  | 0 | 1 | 1 | 尿糖 | 尿糖(半定量) | U-Glu-半定量 | U-Glu | エームス尿検査試験紙 | 尿 | エームス尿検査試験紙(機器判定) | C4001000010015085 | mg/dL |  | mg/dL |  | 尿(含むその他) | 化学発色法(機械読み取り) | 1A990000000191172 |  |  |  | PQ | [5 empty] | 4600 | 20260813 | 99999999
尿・糞便等検査 |  | 0 | 1 | 1 | 尿糖 | 尿糖(半定量) | U-Glu-半定量 | U-Glu | エームス尿検査試験紙 | 尿 | エームス尿検査試験紙(目視判定) | C4001000010014985 | mg/dL |  | mg/dL |  | 尿(含むその他) | 化学発色法 | 1A990000000190172 |  |  |  | PQ | [5 empty] | 4600 | 20260813 | 99999999
尿・糞便等検査 |  | 0 | 1 | 1 | 尿糖 | 尿糖(半定量) | U-Glu-半定量 | U-Glu | オーションスティックス | 尿 | オーションスティックス(機器判定) | C4001000010013485 | mg/dL |  | mg/dL |  | 尿(含むその他) | 化学発色法(機械読み取り） | 1A990000000191172 |  |  |  | PQ | [5 empty] | 4600 | 20260813 | 99999999
尿・糞便等検査 |  | 0 | 1 | 1 | 尿糖 | 尿糖(半定量) | U-Glu-半定量 | U-Glu | オーションスティックス | 尿 | オーションスティックス(目視判定) | C4001000010013385 | mg/dL |  | mg/dL |  | 尿(含むその他) | 化学発色法 | 1A990000000190172 |  |  |  | PQ | [5 empty] | 4600 | 20260813 | 99999999
尿・糞便等検査 |  | 0 | 1 | 1 | 尿糖 | 尿糖(半定量) | U-Glu-半定量 | U-Glu | プレテスト | 尿 | プレテスト(機器判定) | C4001000010014785 | mg/dL |  | mg/dL |  | 尿(含むその他) | 化学発色法(機械読み取り） | 1A990000000191172 |  |  |  | PQ | [5 empty] | 4600 | 20260813 | 99999999
尿・糞便等検査 |  | 0 | 1 | 1 | 尿糖 | 尿糖(半定量) | U-Glu-半定量 | U-Glu | プレテスト | 尿 | プレテスト(目視判定) | C4001000010014685 | mg/dL |  | mg/dL |  | 尿(含むその他) | 化学発色法 | 1A990000000190172 |  |  |  | PQ | [5 empty] | 4600 | 20260813 | 99999999
尿・糞便等検査 |  | 0 | 1 | 1 | 尿糖 | 尿糖(半定量) | U-Glu-半定量 | U-Glu | メディテープII | 尿 | メディテープII(機器判定) | C4001000010013585 | mg/dL |  | mg/dL |  | 尿(含むその他) | 化学発色法(機械読み取り） | 1A990000000191172 |  |  |  | PQ | [5 empty] | 4600 | 20260813 | 99999999
尿・糞便等検査 |  | 0 | 1 | 1 | 尿糖 | 尿糖(半定量) | U-Glu-半定量 | U-Glu | メディテ-プ10H | 尿 | メディテ-プ10H(機器判定) | C4001000010012285 | mg/dL |  | mg/dL |  | 尿(含むその他) | 化学発色法(機械読み取り） | 1A990000000191172 |  |  |  | PQ | [5 empty] | 4600 | 20260813 | 99999999
尿・糞便等検査 |  | 0 | 1 | 1 | 尿糖 | 尿糖(半定量) | U-Glu-半定量 | U-Glu | メディテ-プ10M | 尿 | メディテ-プ10M(機器判定) | C4001000010012385 | mg/dL |  | mg/dL |  | 尿(含むその他) | 化学発色法(機械読み取り） | 1A990000000191172 |  |  |  | PQ | [5 empty] | 4600 | 20260813 | 99999999
尿・糞便等検査 |  | 0 | 1 | 1 | 尿糖 | 尿糖(半定量) | U-Glu-半定量 | U-Glu | ユリフレットS | 尿 | ユリフレットS(機器判定) | C4001000010013685 | mg/dL |  | mg/dL |  | 尿(含むその他) | 化学発色法(機械読み取り） | 1A990000000191172 |  |  |  | PQ | [5 empty] | 4600 | 20260813 | 99999999
尿・糞便等検査 |  | 0 | 1 | 1 | 尿糖 | 尿糖(半定量) | U-Glu-半定量 | U-Glu |  | 尿 | その他の測定法 | C4001000010000085 | mg/dL |  | mg/dL |  | 尿(含むその他) | その他の測定法 | 3D010000000199901 |  |  |  | PQ | [5 empty] | 4600 | 20260813 | 99999999
尿・糞便等検査 |  | 0 | 1 | 1 | 尿糖 | 尿糖(半定量) | U-Glu-半定量 | U-Glu |  | 蓄尿 | その他の測定法 | C4001000013000084 | mg/d |  | mg/d |  | 蓄尿 | その他の測定法 | 1A025000000499926 |  |  |  | PQ | [5 empty] | 4600 | 20260813 | 99999999
尿・糞便等検査 |  | 0 | 1 | 1 | 尿糖 | 尿糖(半定量) | U-Glu-半定量 | U-Glu |  | 尿 | その他の測定法 | C40010000100000B1 | mmol/L |  | mmol/L |  | 尿(含むその他) | その他の測定法 | 1A025000000199901 |  |  |  | PQ | [5 empty] | 4600 | 20260813 | 99999999
尿・糞便等検査 |  | 0 | 1 | 1 | 尿糖 | 尿糖(半定量) | U-Glu-半定量 | U-Glu |  | 尿 | その他の測定法 | C4001000010000084 | mg/d |  | mg/d |  | 尿(含むその他) | その他の測定法 | 1A025000000199901 |  |  |  | PQ | [5 empty] | 4600 | 20260813 | 99999999
尿・糞便等検査 |  | 0 | 1 | 1 | 尿糖 | 尿糖(半定量) | U-Glu-半定量 | U-Glu |  | 蓄尿 | その他の測定法 | C40010000130000A9 | mmol/d |  | mmol/d |  | 蓄尿 | その他の測定法 | 1A025000000499926 |  |  |  | PQ | [5 empty] | 4600 | 20260813 | 99999999
尿・糞便等検査 |  | 0 | 1 | 1 | 尿糖 | 尿糖(半定量) | U-Glu-半定量 | U-Glu |  | 蓄尿 | その他の測定法 | C4001000013000054 | g/d |  | g/d |  | 蓄尿 | その他の測定法 | 1A025000000499926 |  |  |  | PQ | [5 empty] | 4600 | 20260813 | 99999999
尿・糞便等検査 |  | 0 | 1 | 1 | 尿糖 | 尿糖(半定量) | U-Glu-半定量 | U-Glu |  | 蓄尿 | その他の測定法 | C4001000013000085 | mg/dL |  | mg/dL |  | 蓄尿 | その他の測定法 | 1A025000000499901 |  |  |  | PQ | [5 empty] | 4600 | 20260813 | 99999999
尿・糞便等検査 |  | 0 | 1 | 1 | 尿糖 | 尿糖(半定量) | U-Glu-半定量 | U-Glu | メディテープ10H | 尿 | 化学発色法(機械読み取リ)_メディテープ10H(機器判定) | A1008000010001685 | mg/dL |  | mg/dL |  | 尿(含むその他) | 化学発色法(機械読み取り) | 1A990000000191172 |  |  |  | PQ | [5 empty] | 4600 | 20250716 | 20260812
尿・糞便等検査 |  | 0 | 1 | 1 | 尿糖 | 尿糖(半定量) | U-Glu-半定量 | U-Glu | メディテープ10M | 尿 | 化学発色法(機械読み取リ)_メディテープ10M(機器判定) | A1008000010001785 | mg/dL |  | mg/dL |  | 尿(含むその他) | 化学発色法(機械読み取り) | 1A990000000191172 |  |  |  | PQ | [5 empty] | 4600 | 20250716 | 20260812
尿・糞便等検査 |  | 0 | 1 | 1 | 尿糖 | 尿糖(半定量) | U-Glu-半定量 | U-Glu | URISYS 2400 カセット | 尿 | 化学発色法(機械読み取リ)_URISYS 2400 カセット(機器判定) | A1008000010001885 | mg/dL |  | mg/dL |  | 尿(含むその他) | 化学発色法(機械読み取り) | 1A990000000191172 |  |  |  | PQ | [5 empty] | 4600 | 20250716 | 20260812
尿・糞便等検査 |  | 0 | 1 | 1 | 尿糖 | 尿糖(半定量) | U-Glu-半定量 | U-Glu | ウリエース | 尿 | 化学発色法_ウリエース(目視判定) | A1008000010001985 | mg/dL |  | mg/dL |  | 尿(含むその他) | 化学発色法 | 1A990000000190172 |  |  |  | PQ | [5 empty] | 4600 | 20250716 | 20260812
尿・糞便等検査 |  | 0 | 1 | 1 | 尿糖 | 尿糖(半定量) | U-Glu-半定量 | U-Glu | ウリエース | 尿 | 化学発色法(機械読み取リ)_ウリエース(機器判定) | A1008000010002085 | mg/dL |  | mg/dL |  | 尿(含むその他) | 化学発色法(機械読み取り) | 1A990000000191172 |  |  |  | PQ | [5 empty] | 4600 | 20250716 | 20260812
尿・糞便等検査 |  | 0 | 1 | 1 | 尿糖 | 尿糖(半定量) | U-Glu-半定量 | U-Glu | ウリエース(KC) | 尿 | 化学発色法_ウリエース(KC)(目視判定) | A1008000010002185 | mg/dL |  | mg/dL |  | 尿(含むその他) | 化学発色法 | 1A990000000190172 |  |  |  | PQ | [5 empty] | 4600 | 20250716 | 20260812
尿・糞便等検査 |  | 0 | 1 | 1 | 尿糖 | 尿糖(半定量) | U-Glu-半定量 | U-Glu | COMBUR テスト | 尿 | 化学発色法_COMBUR テスト(目視判定) | A1008000010002285 | mg/dL |  | mg/dL |  | 尿(含むその他) | 化学発色法 | 1A990000000190172 |  |  |  | PQ | [5 empty] | 4600 | 20250716 | 20260812
尿・糞便等検査 |  | 0 | 1 | 1 | 尿糖 | 尿糖(半定量) | U-Glu-半定量 | U-Glu | ウロペーパーIII'栄研' | 尿 | 化学発色法_ウロペーパーIII'栄研'(目視判定) | A1008000010002485 | mg/dL |  | mg/dL |  | 尿(含むその他) | 化学発色法 | 1A990000000190172 |  |  |  | PQ | [5 empty] | 4600 | 20250716 | 20260812
尿・糞便等検査 |  | 0 | 1 | 1 | 尿糖 | 尿糖(半定量) | U-Glu-半定量 | U-Glu | ウロペーパーIII'栄研' | 尿 | 化学発色法(機械読み取り)_ウロペーパーIII'栄研'(機器判定) | A1008000010002585 | mg/dL |  | mg/dL |  | 尿(含むその他) | 化学発色法(機械読み取り) | 1A990000000191172 |  |  |  | PQ | [5 empty] | 4600 | 20250716 | 20260812
尿・糞便等検査 |  | 0 | 1 | 1 | 尿糖 | 尿糖(半定量) | U-Glu-半定量 | U-Glu | ウロペーパーαIII'栄研' | 尿 | 化学発色法(機械読み取り)_ウロペーパーαIII'栄研'(機器判定) | A1008000010002685 | mg/dL |  | mg/dL |  | 尿(含むその他) | 化学発色法(機械読み取り) | 1A990000000191172 |  |  |  | PQ | [5 empty] | 4600 | 20250716 | 20260812
尿・糞便等検査 |  | 0 | 1 | 1 | 尿糖 | 尿糖(半定量) | U-Glu-半定量 | U-Glu | オーションスティックス | 尿 | 化学発色法_オーションスティックス(目視判定) | A1008000010002985 | mg/dL |  | mg/dL |  | 尿(含むその他) | 化学発色法 | 1A990000000190172 |  |  |  | PQ | [5 empty] | 4600 | 20250716 | 20260812
尿・糞便等検査 |  | 0 | 1 | 1 | 尿糖 | 尿糖(半定量) | U-Glu-半定量 | U-Glu | オーションスティックス | 尿 | 化学発色法(機械読み取リ)_オーションスティックス(機器判定) | A1008000010003085 | mg/dL |  | mg/dL |  | 尿(含むその他) | 化学発色法(機械読み取り) | 1A990000000191172 |  |  |  | PQ | [5 empty] | 4600 | 20250716 | 20260812
尿・糞便等検査 |  | 0 | 1 | 1 | 尿糖 | 尿糖(半定量) | U-Glu-半定量 | U-Glu | メディテープII | 尿 | 化学発色法(機械読み取リ)_メディテープII(機器判定) | A1008000010003185 | mg/dL |  | mg/dL |  | 尿(含むその他) | 化学発色法(機械読み取り) | 1A990000000191172 |  |  |  | PQ | [5 empty] | 4600 | 20250716 | 20260812
尿・糞便等検査 |  | 0 | 1 | 1 | 尿糖 | 尿糖(半定量) | U-Glu-半定量 | U-Glu | ユリフレットS | 尿 | 化学発色法(機械読み取リ)_ユリフレットS(機器判定) | A1008000010003285 | mg/dL |  | mg/dL |  | 尿(含むその他) | 化学発色法(機械読み取り) | 1A990000000191172 |  |  |  | PQ | [5 empty] | 4600 | 20250716 | 20260812
尿・糞便等検査 |  | 0 | 1 | 1 | 尿糖 | 尿糖(半定量) | U-Glu-半定量 | U-Glu | UAテスト 1000AD | 尿 | 化学発色法(機械読み取リ)_UAテスト 1000AD(機器判定) | A1008000010003385 | mg/dL |  | mg/dL |  | 尿(含むその他) | 化学発色法(機械読み取り) | 1A990000000191172 |  |  |  | PQ | [5 empty] | 4600 | 20250716 | 20260812
尿・糞便等検査 |  | 0 | 1 | 1 | 尿糖 | 尿糖(半定量) | U-Glu-半定量 | U-Glu | U-テストビジュアル | 尿 | 化学発色法_U-テストビジュアル(目視判定) | A1008000010003585 | mg/dL |  | mg/dL |  | 尿(含むその他) | 化学発色法 | 1A990000000190172 |  |  |  | PQ | [5 empty] | 4600 | 20250716 | 20260812
尿・糞便等検査 |  | 0 | 1 | 1 | 尿糖 | 尿糖(半定量) | U-Glu-半定量 | U-Glu | U-テストビジュアル | 尿 | 化学発色法(機械読み取リ)_U-テストビジュアル(機器判定) | A1008000010003685 | mg/dL |  | mg/dL |  | 尿(含むその他) | 化学発色法(機械読み取り) | 1A990000000191172 |  |  |  | PQ | [5 empty] | 4600 | 20250716 | 20260812
尿・糞便等検査 |  | 0 | 1 | 1 | 尿糖 | 尿糖(半定量) | U-Glu-半定量 | U-Glu | ウロピースS | 尿 | 化学発色法_ウロピースS(目視判定) | A1008000010003785 | mg/dL |  | mg/dL |  | 尿(含むその他) | 化学発色法 | 1A990000000190172 |  |  |  | PQ | [5 empty] | 4600 | 20250716 | 20260812
尿・糞便等検査 |  | 0 | 1 | 1 | 尿糖 | 尿糖(半定量) | U-Glu-半定量 | U-Glu | ウロピースS | 尿 | 化学発色法(機械読み取リ)_ウロピースS(機器判定) | A1008000010003885 | mg/dL |  | mg/dL |  | 尿(含むその他) | 化学発色法(機械読み取り) | 1A990000000191172 |  |  |  | PQ | [5 empty] | 4600 | 20250716 | 20260812
尿・糞便等検査 |  | 0 | 1 | 1 | 尿糖 | 尿糖(半定量) | U-Glu-半定量 | U-Glu | USCANペーパー | 尿 | 化学発色法(機械読み取リ)_USCANペーパー(機器判定) | A1008000010003985 | mg/dL |  | mg/dL |  | 尿(含むその他) | 化学発色法(機械読み取り) | 1A990000000191172 |  |  |  | PQ | [5 empty] | 4600 | 20250716 | 20260812
尿・糞便等検査 |  | 0 | 1 | 1 | 尿糖 | 尿糖(半定量) | U-Glu-半定量 | U-Glu | アイケムヴェロシティ試験紙 | 尿 | 化学発色法(機械読み取リ)_アイケムヴェロシティ試験紙(機器判定) | A1008000010004285 | mg/dL |  | mg/dL |  | 尿(含むその他) | 化学発色法(機械読み取り) | 1A990000000191172 |  |  |  | PQ | [5 empty] | 4600 | 20250716 | 20260812
尿・糞便等検査 |  | 0 | 1 | 1 | 尿糖 | 尿糖(半定量) | U-Glu-半定量 | U-Glu | UAテスト700I | 尿 | 化学発色法(機械読み取リ)_UAテスト700I(機器判定) | A1008000010004385 | mg/dL |  | mg/dL |  | 尿(含むその他) | 化学発色法(機械読み取り) | 1A990000000191172 |  |  |  | PQ | [5 empty] | 4600 | 20250716 | 20260812
尿・糞便等検査 |  | 0 | 1 | 1 | 尿糖 | 尿糖(半定量) | U-Glu-半定量 | U-Glu | プレテスト | 尿 | 化学発色法_プレテスト(目視判定) | A1008000010004885 | mg/dL |  | mg/dL |  | 尿(含むその他) | 化学発色法 | 1A990000000190172 |  |  |  | PQ | [5 empty] | 4600 | 20250716 | 20260812
尿・糞便等検査 |  | 0 | 1 | 1 | 尿糖 | 尿糖(半定量) | U-Glu-半定量 | U-Glu | プレテスト | 尿 | 化学発色法(機械読み取リ)_プレテスト(機器判定) | A1008000010004985 | mg/dL |  | mg/dL |  | 尿(含むその他) | 化学発色法(機械読み取り) | 1A990000000191172 |  |  |  | PQ | [5 empty] | 4600 | 20250716 | 20260812
尿・糞便等検査 |  | 0 | 1 | 1 | 尿糖 | 尿糖(半定量) | U-Glu-半定量 | U-Glu | ZDテストワコー | 尿 | 化学発色法(機械読み取リ)_ZDテストワコー(機器判定) | A1008000010005085 | mg/dL |  | mg/dL |  | 尿(含むその他) | 化学発色法(機械読み取り) | 1A990000000191172 |  |  |  | PQ | [5 empty] | 4600 | 20250716 | 20260812
尿・糞便等検査 |  | 0 | 1 | 1 | 尿糖 | 尿糖(半定量) | U-Glu-半定量 | U-Glu | エームス尿検査試験紙 | 尿 | 化学発色法_エームス尿検査試験紙(目視判定) | A1008000010005185 | mg/dL |  | mg/dL |  | 尿(含むその他) | 化学発色法 | 1A990000000190172 |  |  |  | PQ | [5 empty] | 4600 | 20250716 | 20260812
尿・糞便等検査 |  | 0 | 1 | 1 | 尿糖 | 尿糖(半定量) | U-Glu-半定量 | U-Glu | エームス尿検査試験紙 | 尿 | 化学発色法(機械読み取リ)_エームス尿検査試験紙(機器判定) | A1008000010005285 | mg/dL |  | mg/dL |  | 尿(含むその他) | 化学発色法(機械読み取り) | 1A990000000191172 |  |  |  | PQ | [5 empty] | 4600 | 20250716 | 20260812
尿・糞便等検査 |  | 0 | 1 | 1 | 尿糖 | 尿糖(半定量) | U-Glu-半定量 | U-Glu | プレテスト | 尿 | 化学発色法_プレテスト(目視判定) | A1008000210004885 | mg/dL |  | mg/dL |  | 尿(含むその他) | 化学発色法 | 1A990000000190172 |  |  |  | PQ | [5 empty] | 4600 | 00000000 | 20250715
尿・糞便等検査 |  | 0 | 1 | 1 | 尿糖 | 尿糖(半定量) | U-Glu-半定量 | U-Glu | プレテスト | 尿 | 化学発色法(機械読み取リ)_プレテスト(機器判定) | A1008000210004985 | mg/dL |  | mg/dL |  | 尿(含むその他) | 化学発色法(機械読み取り) | 1A990000000191172 |  |  |  | PQ | [5 empty] | 4600 | 00000000 | 20250715
尿・糞便等検査 |  | 0 | 1 | 1 | 尿糖 | 尿糖(半定量) | U-Glu-半定量 | U-Glu | メディテープ10H | 尿 | 化学発色法(機械読み取リ)_メディテープ10H(機器判定) | A1008000310001685 | mg/dL |  | mg/dL |  | 尿(含むその他) | 化学発色法(機械読み取り) | 1A990000000191172 |  |  |  | PQ | [5 empty] | 4600 | 00000000 | 20250715
尿・糞便等検査 |  | 0 | 1 | 1 | 尿糖 | 尿糖(半定量) | U-Glu-半定量 | U-Glu | メディテープ10M | 尿 | 化学発色法(機械読み取リ)_メディテープ10M(機器判定) | A1008000310001785 | mg/dL |  | mg/dL |  | 尿(含むその他) | 化学発色法(機械読み取り) | 1A990000000191172 |  |  |  | PQ | [5 empty] | 4600 | 00000000 | 20250715
尿・糞便等検査 |  | 0 | 1 | 1 | 尿糖 | 尿糖(半定量) | U-Glu-半定量 | U-Glu | URISYS 2400 カセット | 尿 | 化学発色法(機械読み取リ)_URISYS 2400 カセット(機器判定) | A1008000310001885 | mg/dL |  | mg/dL |  | 尿(含むその他) | 化学発色法(機械読み取り) | 1A990000000191172 |  |  |  | PQ | [5 empty] | 4600 | 00000000 | 20250715
尿・糞便等検査 |  | 0 | 1 | 1 | 尿糖 | 尿糖(半定量) | U-Glu-半定量 | U-Glu | ウリエース | 尿 | 化学発色法_ウリエース(目視判定) | A1008000310001985 | mg/dL |  | mg/dL |  | 尿(含むその他) | 化学発色法 | 1A990000000190172 |  |  |  | PQ | [5 empty] | 4600 | 00000000 | 20250715
尿・糞便等検査 |  | 0 | 1 | 1 | 尿糖 | 尿糖(半定量) | U-Glu-半定量 | U-Glu | ウリエース | 尿 | 化学発色法(機械読み取リ)_ウリエース(機器判定) | A1008000310002085 | mg/dL |  | mg/dL |  | 尿(含むその他) | 化学発色法(機械読み取り) | 1A990000000191172 |  |  |  | PQ | [5 empty] | 4600 | 00000000 | 20250715
尿・糞便等検査 |  | 0 | 1 | 1 | 尿糖 | 尿糖(半定量) | U-Glu-半定量 | U-Glu | ウリエース(KC) | 尿 | 化学発色法_ウリエース(KC)(目視判定) | A1008000310002185 | mg/dL |  | mg/dL |  | 尿(含むその他) | 化学発色法 | 1A990000000190172 |  |  |  | PQ | [5 empty] | 4600 | 00000000 | 20250715
尿・糞便等検査 |  | 0 | 1 | 1 | 尿糖 | 尿糖(半定量) | U-Glu-半定量 | U-Glu | COMBUR テスト | 尿 | 化学発色法_COMBUR テスト(目視判定) | A1008000310002285 | mg/dL |  | mg/dL |  | 尿(含むその他) | 化学発色法 | 1A990000000190172 |  |  |  | PQ | [5 empty] | 4600 | 00000000 | 20250715
尿・糞便等検査 |  | 0 | 1 | 1 | 尿糖 | 尿糖(半定量) | U-Glu-半定量 | U-Glu | ウロペーパーIII'栄研' | 尿 | 化学発色法_ウロペーパーIII'栄研'(目視判定) | A1008000310002485 | mg/dL |  | mg/dL |  | 尿(含むその他) | 化学発色法 | 1A990000000190172 |  |  |  | PQ | [5 empty] | 4600 | 00000000 | 20250715
尿・糞便等検査 |  | 0 | 1 | 1 | 尿糖 | 尿糖(半定量) | U-Glu-半定量 | U-Glu | ウロペーパーIII'栄研' | 尿 | 化学発色法(機械読み取り)_ウロペーパーIII'栄研'(機器判定) | A1008000310002585 | mg/dL |  | mg/dL |  | 尿(含むその他) | 化学発色法(機械読み取り) | 1A990000000191172 |  |  |  | PQ | [5 empty] | 4600 | 00000000 | 20250715
尿・糞便等検査 |  | 0 | 1 | 1 | 尿糖 | 尿糖(半定量) | U-Glu-半定量 | U-Glu | ウロペーパーαIII'栄研' | 尿 | 化学発色法(機械読み取り)_ウロペーパーαIII'栄研'(機器判定) | A1008000310002685 | mg/dL |  | mg/dL |  | 尿(含むその他) | 化学発色法(機械読み取り) | 1A990000000191172 |  |  |  | PQ | [5 empty] | 4600 | 00000000 | 20250715
尿・糞便等検査 |  | 0 | 1 | 1 | 尿糖 | 尿糖(半定量) | U-Glu-半定量 | U-Glu | オーションスティックス | 尿 | 化学発色法_オーションスティックス(目視判定) | A1008000310002985 | mg/dL |  | mg/dL |  | 尿(含むその他) | 化学発色法 | 1A990000000190172 |  |  |  | PQ | [5 empty] | 4600 | 00000000 | 20250715
尿・糞便等検査 |  | 0 | 1 | 1 | 尿糖 | 尿糖(半定量) | U-Glu-半定量 | U-Glu | オーションスティックス | 尿 | 化学発色法(機械読み取リ)_オーションスティックス(機器判定) | A1008000310003085 | mg/dL |  | mg/dL |  | 尿(含むその他) | 化学発色法(機械読み取り) | 1A990000000191172 |  |  |  | PQ | [5 empty] | 4600 | 00000000 | 20250715
尿・糞便等検査 |  | 0 | 1 | 1 | 尿糖 | 尿糖(半定量) | U-Glu-半定量 | U-Glu | メディテープII | 尿 | 化学発色法(機械読み取リ)_メディテープII(機器判定) | A1008000310003185 | mg/dL |  | mg/dL |  | 尿(含むその他) | 化学発色法(機械読み取り) | 1A990000000191172 |  |  |  | PQ | [5 empty] | 4600 | 00000000 | 20250715
尿・糞便等検査 |  | 0 | 1 | 1 | 尿糖 | 尿糖(半定量) | U-Glu-半定量 | U-Glu | ユリフレットS | 尿 | 化学発色法(機械読み取リ)_ユリフレットS(機器判定) | A1008000310003285 | mg/dL |  | mg/dL |  | 尿(含むその他) | 化学発色法(機械読み取り) | 1A990000000191172 |  |  |  | PQ | [5 empty] | 4600 | 00000000 | 20250715
尿・糞便等検査 |  | 0 | 1 | 1 | 尿糖 | 尿糖(半定量) | U-Glu-半定量 | U-Glu | UAテスト 1000AD | 尿 | 化学発色法(機械読み取リ)_UAテスト 1000AD(機器判定) | A1008000310003385 | mg/dL |  | mg/dL |  | 尿(含むその他) | 化学発色法(機械読み取り) | 1A990000000191172 |  |  |  | PQ | [5 empty] | 4600 | 00000000 | 20250715
尿・糞便等検査 |  | 0 | 1 | 1 | 尿糖 | 尿糖(半定量) | U-Glu-半定量 | U-Glu | U-テストビジュアル | 尿 | 化学発色法_U-テストビジュアル(目視判定) | A1008000310003585 | mg/dL |  | mg/dL |  | 尿(含むその他) | 化学発色法 | 1A990000000190172 |  |  |  | PQ | [5 empty] | 4600 | 00000000 | 20250715
尿・糞便等検査 |  | 0 | 1 | 1 | 尿糖 | 尿糖(半定量) | U-Glu-半定量 | U-Glu | U-テストビジュアル | 尿 | 化学発色法(機械読み取リ)_U-テストビジュアル(機器判定) | A1008000310003685 | mg/dL |  | mg/dL |  | 尿(含むその他) | 化学発色法(機械読み取り) | 1A990000000191172 |  |  |  | PQ | [5 empty] | 4600 | 00000000 | 20250715
尿・糞便等検査 |  | 0 | 1 | 1 | 尿糖 | 尿糖(半定量) | U-Glu-半定量 | U-Glu | ウロピースS | 尿 | 化学発色法_ウロピースS(目視判定) | A1008000310003785 | mg/dL |  | mg/dL |  | 尿(含むその他) | 化学発色法 | 1A990000000190172 |  |  |  | PQ | [5 empty] | 4600 | 00000000 | 20250715
尿・糞便等検査 |  | 0 | 1 | 1 | 尿糖 | 尿糖(半定量) | U-Glu-半定量 | U-Glu | ウロピースS | 尿 | 化学発色法(機械読み取リ)_ウロピースS(機器判定) | A1008000310003885 | mg/dL |  | mg/dL |  | 尿(含むその他) | 化学発色法(機械読み取り) | 1A990000000191172 |  |  |  | PQ | [5 empty] | 4600 | 00000000 | 20250715
尿・糞便等検査 |  | 0 | 1 | 1 | 尿糖 | 尿糖(半定量) | U-Glu-半定量 | U-Glu | USCANペーパー | 尿 | 化学発色法(機械読み取リ)_USCANペーパー(機器判定) | A1008000310003985 | mg/dL |  | mg/dL |  | 尿(含むその他) | 化学発色法(機械読み取り) | 1A990000000191172 |  |  |  | PQ | [5 empty] | 4600 | 00000000 | 20250715
尿・糞便等検査 |  | 0 | 1 | 1 | 尿糖 | 尿糖(半定量) | U-Glu-半定量 | U-Glu | アイケムヴェロシティ試験紙 | 尿 | 化学発色法(機械読み取リ)_アイケムヴェロシティ試験紙(機器判定) | A1008000310004285 | mg/dL |  | mg/dL |  | 尿(含むその他) | 化学発色法(機械読み取り) | 1A990000000191172 |  |  |  | PQ | [5 empty] | 4600 | 00000000 | 20250715
尿・糞便等検査 |  | 0 | 1 | 1 | 尿糖 | 尿糖(半定量) | U-Glu-半定量 | U-Glu | UAテスト700I | 尿 | 化学発色法(機械読み取リ)_UAテスト700I(機器判定) | A1008000310004385 | mg/dL |  | mg/dL |  | 尿(含むその他) | 化学発色法(機械読み取り) | 1A990000000191172 |  |  |  | PQ | [5 empty] | 4600 | 00000000 | 20250715
尿・糞便等検査 |  | 0 | 1 | 1 | 尿糖 | 尿糖(半定量) | U-Glu-半定量 | U-Glu | ZDテストワコー | 尿 | 化学発色法(機械読み取リ)_ZDテストワコー(機器判定) | A1008000310005085 | mg/dL |  | mg/dL |  | 尿(含むその他) | 化学発色法(機械読み取り) | 1A990000000191172 |  |  |  | PQ | [5 empty] | 4600 | 00000000 | 20250715
尿・糞便等検査 |  | 0 | 1 | 1 | 尿糖 | 尿糖(半定量) | U-Glu-半定量 | U-Glu | エームス尿検査試験紙 | 尿 | 化学発色法_エームス尿検査試験紙(目視判定) | A1008000310005185 | mg/dL |  | mg/dL |  | 尿(含むその他) | 化学発色法 | 1A990000000190172 |  |  |  | PQ | [5 empty] | 4600 | 00000000 | 20250715
尿・糞便等検査 |  | 0 | 1 | 1 | 尿糖 | 尿糖(半定量) | U-Glu-半定量 | U-Glu | エームス尿検査試験紙 | 尿 | 化学発色法(機械読み取リ)_エームス尿検査試験紙(機器判定) | A1008000310005285 | mg/dL |  | mg/dL |  | 尿(含むその他) | 化学発色法(機械読み取り) | 1A990000000191172 |  |  |  | PQ | [5 empty] | 4600 | 00000000 | 20250715
尿・糞便等検査 |  | 0 | 1 | 1 | 尿糖 | 尿糖(半定量) | U-Glu-半定量 | U-Glu |  | 尿 | その他の測定法 | A1008000010000085 | mg/dL |  | mg/dL |  | 尿(含むその他) | その他の測定法 | 1A990000000199972 |  |  |  | PQ | [5 empty] | 4600 | 00000000 | 20260812
尿・糞便等検査 |  | 0 | 1 | 1 | 尿糖 | 尿糖(半定量) | U-Glu-半定量 | U-Glu |  | 尿 | その他の測定法 | A1008000210000085 | mg/dL |  | mg/dL |  | 尿(含むその他) | その他の測定法 | 1A990000000199972 |  |  |  | PQ | [5 empty] | 4600 | 00000000 | 20260812
尿・糞便等検査 |  | 0 | 1 | 1 | 尿糖 | 尿糖(半定量) | U-Glu-半定量 | U-Glu |  | 尿 | その他の測定法 | A1008000310000085 | mg/dL |  | mg/dL |  | 尿(含むその他) | その他の測定法 | 1A990000000199972 |  |  |  | PQ | [5 empty] | 4600 | 00000000 | 20260812
尿・糞便等検査 |  | 0 | 1 | 1 | 尿糖 | 尿糖(半定量) | U-Glu-半定量 | U-Glu |  |  |  |  | mg/dL |  | mg/dL |  | 尿(含むその他) | 測定法を問わず | 1A990000000199872 |  |  |  | PQ | [5 empty] | 4600 | 00000000 | 20260812
尿・糞便等検査 |  | 0 | 1 | 1 | 尿糖 | 尿糖(半定量) | U-Glu-半定量 | U-Glu | アダムス グルコース GA-1180 | 尿 | アダムス グルコース GA-1180 | C4001000010055885 | mg/dL |  | mg/dL |  | 尿(含むその他) | 電流測定 | 1A025000000126201 |  |  |  | PQ | [5 empty] | 4600 | 20260825 | 99999999
尿・糞便等検査 |  | 0 | 1 | 1 | 尿糖 | 尿糖(半定量) | U-Glu-半定量 | U-Glu | 全自動糖分析装置GA09IIα | 尿 | 全自動糖分析装置GA09IIα | C4001000010055685 | mg/dL |  | mg/dL |  | 尿(含むその他) | 電流測定 | 1A025000000126201 |  |  |  | PQ | [5 empty] | 4600 | 20260825 | 99999999
尿・糞便等検査 |  | 0 | 1 | 1 | 尿糖 | 尿糖(半定量) | U-Glu-半定量 | U-Glu | 富士ドライケムスライド GLU-PIII | 尿 | 富士ドライケムスライド GLU-PIII | C4001000010004185 | mg/dL |  | mg/dL |  | 尿(含むその他) | 反射測光法(レフラクトメトリー) | 1A025000000129101 |  |  |  | PQ | [5 empty] | 4600 | 20260825 | 99999999
尿・糞便等検査 |  | 0 | 1 | 1 | 尿糖 | 尿糖(半定量) | U-Glu-半定量 | U-Glu | 富士ドライケムスライド GLU-PIII | 蓄尿 | 富士ドライケムスライド GLU-PIII | C4001000013004184 | mg/d |  | mg/d |  | 蓄尿 | 反射測光法(レフラクトメトリー) | 3D010000000429126 |  |  |  | PQ | [5 empty] | 4600 | 20260825 | 99999999
尿・糞便等検査 |  | 0 | 1 | 1 | 尿潜血 | 尿潜血(定性) | U-Bld | U-Bld | Combur テスト | 尿 | Combur テスト(目視判定) | A2007000010000702 | 定性･判定 |  |  |  | 尿(含むその他) | 化学発色法 | 1A990000000190159 |  |  |  | CD | 1 | 6 |  | 1：－、2：±、3：＋、4：2＋、5：3＋、6：4＋ | http://jpfhir.jp/fhir/LaboResult/CodeSystem/JP_Urine_Code_CS | 4800 | 20260813 | 99999999
尿・糞便等検査 |  | 0 | 1 | 1 | 尿潜血 | 尿潜血(定性) | U-Bld | U-Bld | UAテスト 1000AD | 尿 | UAテスト 1000AD(機器判定) | A2007000010001602 | 定性･判定 |  |  |  | 尿(含むその他) | 化学発色法(機械読み取り） | 1A990000000191159 |  |  |  | CD | 1 | 6 |  | 1：－、2：±、3：＋、4：2＋、5：3＋、6：4＋ | http://jpfhir.jp/fhir/LaboResult/CodeSystem/JP_Urine_Code_CS | 4800 | 20260813 | 99999999
尿・糞便等検査 |  | 0 | 1 | 1 | 尿潜血 | 尿潜血(定性) | U-Bld | U-Bld | U-テストビジュアル | 尿 | U-テストビジュアル(機器判定) | A2007000010001802 | 定性･判定 |  |  |  | 尿(含むその他) | 化学発色法(機械読み取り） | 1A990000000191159 |  |  |  | CD | 1 | 6 |  | 1：－、2：±、3：＋、4：2＋、5：3＋、6：4＋ | http://jpfhir.jp/fhir/LaboResult/CodeSystem/JP_Urine_Code_CS | 4800 | 20260813 | 99999999
尿・糞便等検査 |  | 0 | 1 | 1 | 尿潜血 | 尿潜血(定性) | U-Bld | U-Bld | U-テストビジュアル | 尿 | U-テストビジュアル(目視判定) | A2007000010001702 | 定性･判定 |  |  |  | 尿(含むその他) | 化学発色法 | 1A990000000190159 |  |  |  | CD | 1 | 6 |  | 1：－、2：±、3：＋、4：2＋、5：3＋、6：4＋ | http://jpfhir.jp/fhir/LaboResult/CodeSystem/JP_Urine_Code_CS | 4800 | 20260813 | 99999999
尿・糞便等検査 |  | 0 | 1 | 1 | 尿潜血 | 尿潜血(定性) | U-Bld | U-Bld | ZDテストワコー | 尿 | ZDテストワコー(機器判定) | A2007000010002702 | 定性･判定 |  |  |  | 尿(含むその他) | 化学発色法(機械読み取り） | 1A990000000191159 |  |  |  | CD | 1 | 6 |  | 1：－、2：±、3：＋、4：2＋、5：3＋、6：4＋ | http://jpfhir.jp/fhir/LaboResult/CodeSystem/JP_Urine_Code_CS | 4800 | 20260813 | 99999999
尿・糞便等検査 |  | 0 | 1 | 1 | 尿潜血 | 尿潜血(定性) | U-Bld | U-Bld | アイケムヴェロシティ試験紙 | 尿 | アイケムヴェロシティ試験紙(機器判定) | A2007000010002202 | 定性･判定 |  |  |  | 尿(含むその他) | 化学発色法(機械読み取り） | 1A990000000191159 |  |  |  | CD | 1 | 6 |  | 1：－、2：±、3：＋、4：2＋、5：3＋、6：4＋ | http://jpfhir.jp/fhir/LaboResult/CodeSystem/JP_Urine_Code_CS | 4800 | 20260813 | 99999999
尿・糞便等検査 |  | 0 | 1 | 1 | 尿潜血 | 尿潜血(定性) | U-Bld | U-Bld | ウリエース(Kc) | 尿 | ウリエース(Kc)(目視判定) | A2007000010000602 | 定性･判定 |  |  |  | 尿(含むその他) | 化学発色法 | 1A990000000190159 |  |  |  | CD | 1 | 6 |  | 1：－、2：±、3：＋、4：2＋、5：3＋、6：4＋ | http://jpfhir.jp/fhir/LaboResult/CodeSystem/JP_Urine_Code_CS | 4800 | 20260813 | 99999999
尿・糞便等検査 |  | 0 | 1 | 1 | 尿潜血 | 尿潜血(定性) | U-Bld | U-Bld | ウリエース | 尿 | ウリエース(機器判定) | A2007000010000502 | 定性･判定 |  |  |  | 尿(含むその他) | 化学発色法(機械読み取り） | 1A990000000191159 |  |  |  | CD | 1 | 6 |  | 1：－、2：±、3：＋、4：2＋、5：3＋、6：4＋ | http://jpfhir.jp/fhir/LaboResult/CodeSystem/JP_Urine_Code_CS | 4800 | 20260813 | 99999999
尿・糞便等検査 |  | 0 | 1 | 1 | 尿潜血 | 尿潜血(定性) | U-Bld | U-Bld | ウリエース | 尿 | ウリエース(目視判定) | A2007000010000402 | 定性･判定 |  |  |  | 尿(含むその他) | 化学発色法 | 1A990000000190159 |  |  |  | CD | 1 | 6 |  | 1：－、2：±、3：＋、4：2＋、5：3＋、6：4＋ | http://jpfhir.jp/fhir/LaboResult/CodeSystem/JP_Urine_Code_CS | 4800 | 20260813 | 99999999
尿・糞便等検査 |  | 0 | 1 | 1 | 尿潜血 | 尿潜血(定性) | U-Bld | U-Bld | ウロピースS | 尿 | ウロピースS(目視判定) | A2007000010001902 | 定性･判定 |  |  |  | 尿(含むその他) | 化学発色法 | 1A990000000190159 |  |  |  | CD | 1 | 6 |  | 1：－、2：±、3：＋、4：2＋、5：3＋、6：4＋ | http://jpfhir.jp/fhir/LaboResult/CodeSystem/JP_Urine_Code_CS | 4800 | 20260813 | 99999999
尿・糞便等検査 |  | 0 | 1 | 1 | 尿潜血 | 尿潜血(定性) | U-Bld | U-Bld | ウロペーパーIII 栄研 | 尿 | ウロペーパーIII 栄研 (機器判定) | A2007000010001002 | 定性･判定 |  |  |  | 尿(含むその他) | 化学発色法(機械読み取り） | 1A990000000191159 |  |  |  | CD | 1 | 6 |  | 1：－、2：±、3：＋、4：2＋、5：3＋、6：4＋ | http://jpfhir.jp/fhir/LaboResult/CodeSystem/JP_Urine_Code_CS | 4800 | 20260813 | 99999999
尿・糞便等検査 |  | 0 | 1 | 1 | 尿潜血 | 尿潜血(定性) | U-Bld | U-Bld | ウロペーパーIII 栄研 | 尿 | ウロペーパーIII 栄研 (目視判定) | A2007000010000902 | 定性･判定 |  |  |  | 尿(含むその他) | 化学発色法 | 1A990000000190159 |  |  |  | CD | 1 | 6 |  | 1：－、2：±、3：＋、4：2＋、5：3＋、6：4＋ | http://jpfhir.jp/fhir/LaboResult/CodeSystem/JP_Urine_Code_CS | 4800 | 20260813 | 99999999
尿・糞便等検査 |  | 0 | 1 | 1 | 尿潜血 | 尿潜血(定性) | U-Bld | U-Bld | ウロペーパーαIII 栄研 | 尿 | ウロペーパーαIII 栄研 (機器判定) | A2007000010001102 | 定性･判定 |  |  |  | 尿(含むその他) | 化学発色法(機械読み取り） | 1A990000000191159 |  |  |  | CD | 1 | 6 |  | 1：－、2：±、3：＋、4：2＋、5：3＋、6：4＋ | http://jpfhir.jp/fhir/LaboResult/CodeSystem/JP_Urine_Code_CS | 4800 | 20260813 | 99999999
尿・糞便等検査 |  | 0 | 1 | 1 | 尿潜血 | 尿潜血(定性) | U-Bld | U-Bld | エームス尿検査試験紙 | 尿 | エームス尿検査試験紙(機器判定) | A2007000010002902 | 定性･判定 |  |  |  | 尿(含むその他) | 化学発色法(機械読み取り) | 1A990000000191159 |  |  |  | CD | 1 | 6 |  | 1：－、2：±、3：＋、4：2＋、5：3＋、6：4＋ | http://jpfhir.jp/fhir/LaboResult/CodeSystem/JP_Urine_Code_CS | 4800 | 20260813 | 99999999
尿・糞便等検査 |  | 0 | 1 | 1 | 尿潜血 | 尿潜血(定性) | U-Bld | U-Bld | エームス尿検査試験紙 | 尿 | エームス尿検査試験紙(目視判定) | A2007000010002802 | 定性･判定 |  |  |  | 尿(含むその他) | 化学発色法 | 1A990000000190159 |  |  |  | CD | 1 | 6 |  | 1：－、2：±、3：＋、4：2＋、5：3＋、6：4＋ | http://jpfhir.jp/fhir/LaboResult/CodeSystem/JP_Urine_Code_CS | 4800 | 20260813 | 99999999
尿・糞便等検査 |  | 0 | 1 | 1 | 尿潜血 | 尿潜血(定性) | U-Bld | U-Bld | オーションスティックス | 尿 | オーションスティックス(機器判定) | A2007000010001302 | 定性･判定 |  |  |  | 尿(含むその他) | 化学発色法(機械読み取り） | 1A990000000191159 |  |  |  | CD | 1 | 6 |  | 1：－、2：±、3：＋、4：2＋、5：3＋、6：4＋ | http://jpfhir.jp/fhir/LaboResult/CodeSystem/JP_Urine_Code_CS | 4800 | 20260813 | 99999999
尿・糞便等検査 |  | 0 | 1 | 1 | 尿潜血 | 尿潜血(定性) | U-Bld | U-Bld | オーションスティックス | 尿 | オーションスティックス(目視判定) | A2007000010001202 | 定性･判定 |  |  |  | 尿(含むその他) | 化学発色法 | 1A990000000190159 |  |  |  | CD | 1 | 6 |  | 1：－、2：±、3：＋、4：2＋、5：3＋、6：4＋ | http://jpfhir.jp/fhir/LaboResult/CodeSystem/JP_Urine_Code_CS | 4800 | 20260813 | 99999999
尿・糞便等検査 |  | 0 | 1 | 1 | 尿潜血 | 尿潜血(定性) | U-Bld | U-Bld | プレテスト | 尿 | プレテスト(機器判定) | A2007000010002602 | 定性･判定 |  |  |  | 尿(含むその他) | 化学発色法(機械読み取り） | 1A990000000191159 |  |  |  | CD | 1 | 6 |  | 1：－、2：±、3：＋、4：2＋、5：3＋、6：4＋ | http://jpfhir.jp/fhir/LaboResult/CodeSystem/JP_Urine_Code_CS | 4800 | 20260813 | 99999999
尿・糞便等検査 |  | 0 | 1 | 1 | 尿潜血 | 尿潜血(定性) | U-Bld | U-Bld | プレテスト | 尿 | プレテスト(目視判定) | A2007000010002502 | 定性･判定 |  |  |  | 尿(含むその他) | 化学発色法 | 1A990000000190159 |  |  |  | CD | 1 | 6 |  | 1：－、2：±、3：＋、4：2＋、5：3＋、6：4＋ | http://jpfhir.jp/fhir/LaboResult/CodeSystem/JP_Urine_Code_CS | 4800 | 20260813 | 99999999
尿・糞便等検査 |  | 0 | 1 | 1 | 尿潜血 | 尿潜血(定性) | U-Bld | U-Bld | メディテープII | 尿 | メディテープII(機器判定) | A2007000010001402 | 定性･判定 |  |  |  | 尿(含むその他) | 化学発色法(機械読み取り） | 1A990000000191159 |  |  |  | CD | 1 | 6 |  | 1：－、2：±、3：＋、4：2＋、5：3＋、6：4＋ | http://jpfhir.jp/fhir/LaboResult/CodeSystem/JP_Urine_Code_CS | 4800 | 20260813 | 99999999
尿・糞便等検査 |  | 0 | 1 | 1 | 尿潜血 | 尿潜血(定性) | U-Bld | U-Bld | メディテ-プ10H | 尿 | メディテ-プ10H(機器判定) | A2007000010000102 | 定性･判定 |  |  |  | 尿(含むその他) | 化学発色法(機械読み取り） | 1A990000000191159 |  |  |  | CD | 1 | 6 |  | 1：－、2：±、3：＋、4：2＋、5：3＋、6：4＋ | http://jpfhir.jp/fhir/LaboResult/CodeSystem/JP_Urine_Code_CS | 4800 | 20260813 | 99999999
尿・糞便等検査 |  | 0 | 1 | 1 | 尿潜血 | 尿潜血(定性) | U-Bld | U-Bld | メディテ-プ10M | 尿 | メディテ-プ10M(機器判定) | A2007000010000202 | 定性･判定 |  |  |  | 尿(含むその他) | 化学発色法(機械読み取り） | 1A990000000191159 |  |  |  | CD | 1 | 6 |  | 1：－、2：±、3：＋、4：2＋、5：3＋、6：4＋ | http://jpfhir.jp/fhir/LaboResult/CodeSystem/JP_Urine_Code_CS | 4800 | 20260813 | 99999999
尿・糞便等検査 |  | 0 | 1 | 1 | 尿潜血 | 尿潜血(定性) | U-Bld | U-Bld | ユリフレットS | 尿 | ユリフレットS(機器判定) | A2007000010001502 | 定性･判定 |  |  |  | 尿(含むその他) | 化学発色法(機械読み取り） | 1A990000000191159 |  |  |  | CD | 1 | 6 |  | 1：－、2：±、3：＋、4：2＋、5：3＋、6：4＋ | http://jpfhir.jp/fhir/LaboResult/CodeSystem/JP_Urine_Code_CS | 4800 | 20260813 | 99999999
尿・糞便等検査 |  | 0 | 1 | 1 | 尿潜血 | 尿潜血(定性) | U-Bld | U-Bld |  | 尿 | その他の測定法 | A2007000010000002 | 定性･判定 |  |  |  | 尿(含むその他) | その他の測定法 | 1A990000000199959 |  |  |  | CD | 1 | 6 |  | 1：－、2：±、3：＋、4：2＋、5：3＋、6：4＋ | http://jpfhir.jp/fhir/LaboResult/CodeSystem/JP_Urine_Code_CS | 4800 | 20260813 | 99999999
尿・糞便等検査 |  | 0 | 1 | 1 | 尿潜血 | 尿潜血(定性) | U-Bld | U-Bld | メディテープ10H | 尿 | 化学発色法(機械読み取リ)_メディテープ10H(機器判定) | A1009000010001602 | 定性･判定 |  |  |  | 尿(含むその他) | 化学発色法(機械読み取り) | 1A990000000191159 |  |  |  | CD | 1 | 6 |  | 1：－、2：±、3：＋、4：2＋、5：3＋、6：4＋ | http://jpfhir.jp/fhir/LaboResult/CodeSystem/JP_Urine_Code_CS | 4800 | 20250716 | 20260812
尿・糞便等検査 |  | 0 | 1 | 1 | 尿潜血 | 尿潜血(定性) | U-Bld | U-Bld | メディテープ10M | 尿 | 化学発色法(機械読み取リ)_メディテープ10M(機器判定) | A1009000010001702 | 定性･判定 |  |  |  | 尿(含むその他) | 化学発色法(機械読み取り) | 1A990000000191159 |  |  |  | CD | 1 | 6 |  | 1：－、2：±、3：＋、4：2＋、5：3＋、6：4＋ | http://jpfhir.jp/fhir/LaboResult/CodeSystem/JP_Urine_Code_CS | 4800 | 20250716 | 20260812
尿・糞便等検査 |  | 0 | 1 | 1 | 尿潜血 | 尿潜血(定性) | U-Bld | U-Bld | URISYS 2400 カセット | 尿 | 化学発色法(機械読み取リ)_URISYS 2400 カセット(機器判定) | A1009000010001802 | 定性･判定 |  |  |  | 尿(含むその他) | 化学発色法(機械読み取り) | 1A990000000191159 |  |  |  | CD | 1 | 6 |  | 1：－、2：±、3：＋、4：2＋、5：3＋、6：4＋ | http://jpfhir.jp/fhir/LaboResult/CodeSystem/JP_Urine_Code_CS | 4800 | 20250716 | 20260812
尿・糞便等検査 |  | 0 | 1 | 1 | 尿潜血 | 尿潜血(定性) | U-Bld | U-Bld | ウリエース | 尿 | 化学発色法_ウリエース(目視判定) | A1009000010001902 | 定性･判定 |  |  |  | 尿(含むその他) | 化学発色法 | 1A990000000190159 |  |  |  | CD | 1 | 6 |  | 1：－、2：±、3：＋、4：2＋、5：3＋、6：4＋ | http://jpfhir.jp/fhir/LaboResult/CodeSystem/JP_Urine_Code_CS | 4800 | 20250716 | 20260812
尿・糞便等検査 |  | 0 | 1 | 1 | 尿潜血 | 尿潜血(定性) | U-Bld | U-Bld | ウリエース | 尿 | 化学発色法(機械読み取リ)_ウリエース(機器判定) | A1009000010002002 | 定性･判定 |  |  |  | 尿(含むその他) | 化学発色法(機械読み取り) | 1A990000000191159 |  |  |  | CD | 1 | 6 |  | 1：－、2：±、3：＋、4：2＋、5：3＋、6：4＋ | http://jpfhir.jp/fhir/LaboResult/CodeSystem/JP_Urine_Code_CS | 4800 | 20250716 | 20260812
尿・糞便等検査 |  | 0 | 1 | 1 | 尿潜血 | 尿潜血(定性) | U-Bld | U-Bld | ウリエース(KC) | 尿 | 化学発色法_ウリエース(KC)(目視判定) | A1009000010002102 | 定性･判定 |  |  |  | 尿(含むその他) | 化学発色法 | 1A990000000190159 |  |  |  | CD | 1 | 6 |  | 1：－、2：±、3：＋、4：2＋、5：3＋、6：4＋ | http://jpfhir.jp/fhir/LaboResult/CodeSystem/JP_Urine_Code_CS | 4800 | 20250716 | 20260812
尿・糞便等検査 |  | 0 | 1 | 1 | 尿潜血 | 尿潜血(定性) | U-Bld | U-Bld | COMBUR テスト | 尿 | 化学発色法_COMBUR テスト(目視判定) | A1009000010002202 | 定性･判定 |  |  |  | 尿(含むその他) | 化学発色法 | 1A990000000190159 |  |  |  | CD | 1 | 6 |  | 1：－、2：±、3：＋、4：2＋、5：3＋、6：4＋ | http://jpfhir.jp/fhir/LaboResult/CodeSystem/JP_Urine_Code_CS | 4800 | 20250716 | 20260812
尿・糞便等検査 |  | 0 | 1 | 1 | 尿潜血 | 尿潜血(定性) | U-Bld | U-Bld | ウロペーパーIII'栄研' | 尿 | 化学発色法_ウロペーパーIII'栄研'(目視判定) | A1009000010002402 | 定性･判定 |  |  |  | 尿(含むその他) | 化学発色法 | 1A990000000190159 |  |  |  | CD | 1 | 6 |  | 1：－、2：±、3：＋、4：2＋、5：3＋、6：4＋ | http://jpfhir.jp/fhir/LaboResult/CodeSystem/JP_Urine_Code_CS | 4800 | 20250716 | 20260812
尿・糞便等検査 |  | 0 | 1 | 1 | 尿潜血 | 尿潜血(定性) | U-Bld | U-Bld | ウロペーパーIII'栄研' | 尿 | 化学発色法(機械読み取り)_ウロペーパーIII'栄研'(機器判定) | A1009000010002502 | 定性･判定 |  |  |  | 尿(含むその他) | 化学発色法(機械読み取り) | 1A990000000191159 |  |  |  | CD | 1 | 6 |  | 1：－、2：±、3：＋、4：2＋、5：3＋、6：4＋ | http://jpfhir.jp/fhir/LaboResult/CodeSystem/JP_Urine_Code_CS | 4800 | 20250716 | 20260812
尿・糞便等検査 |  | 0 | 1 | 1 | 尿潜血 | 尿潜血(定性) | U-Bld | U-Bld | ウロペーパーαIII'栄研' | 尿 | 化学発色法(機械読み取り)_ウロペーパーαIII'栄研'(機器判定) | A1009000010002602 | 定性･判定 |  |  |  | 尿(含むその他) | 化学発色法(機械読み取り) | 1A990000000191159 |  |  |  | CD | 1 | 6 |  | 1：－、2：±、3：＋、4：2＋、5：3＋、6：4＋ | http://jpfhir.jp/fhir/LaboResult/CodeSystem/JP_Urine_Code_CS | 4800 | 20250716 | 20260812
尿・糞便等検査 |  | 0 | 1 | 1 | 尿潜血 | 尿潜血(定性) | U-Bld | U-Bld | オーションスティックス | 尿 | 化学発色法_オーションスティックス(目視判定) | A1009000010002902 | 定性･判定 |  |  |  | 尿(含むその他) | 化学発色法 | 1A990000000190159 |  |  |  | CD | 1 | 6 |  | 1：－、2：±、3：＋、4：2＋、5：3＋、6：4＋ | http://jpfhir.jp/fhir/LaboResult/CodeSystem/JP_Urine_Code_CS | 4800 | 20250716 | 20260812
尿・糞便等検査 |  | 0 | 1 | 1 | 尿潜血 | 尿潜血(定性) | U-Bld | U-Bld | オーションスティックス | 尿 | 化学発色法(機械読み取リ)_オーションスティックス(機器判定) | A1009000010003002 | 定性･判定 |  |  |  | 尿(含むその他) | 化学発色法(機械読み取り) | 1A990000000191159 |  |  |  | CD | 1 | 6 |  | 1：－、2：±、3：＋、4：2＋、5：3＋、6：4＋ | http://jpfhir.jp/fhir/LaboResult/CodeSystem/JP_Urine_Code_CS | 4800 | 20250716 | 20260812
尿・糞便等検査 |  | 0 | 1 | 1 | 尿潜血 | 尿潜血(定性) | U-Bld | U-Bld | メディテープII | 尿 | 化学発色法(機械読み取リ)_メディテープII(機器判定) | A1009000010003102 | 定性･判定 |  |  |  | 尿(含むその他) | 化学発色法(機械読み取り) | 1A990000000191159 |  |  |  | CD | 1 | 6 |  | 1：－、2：±、3：＋、4：2＋、5：3＋、6：4＋ | http://jpfhir.jp/fhir/LaboResult/CodeSystem/JP_Urine_Code_CS | 4800 | 20250716 | 20260812
尿・糞便等検査 |  | 0 | 1 | 1 | 尿潜血 | 尿潜血(定性) | U-Bld | U-Bld | ユリフレットS | 尿 | 化学発色法(機械読み取リ)_ユリフレットS(機器判定) | A1009000010003202 | 定性･判定 |  |  |  | 尿(含むその他) | 化学発色法(機械読み取り) | 1A990000000191159 |  |  |  | CD | 1 | 6 |  | 1：－、2：±、3：＋、4：2＋、5：3＋、6：4＋ | http://jpfhir.jp/fhir/LaboResult/CodeSystem/JP_Urine_Code_CS | 4800 | 20250716 | 20260812
尿・糞便等検査 |  | 0 | 1 | 1 | 尿潜血 | 尿潜血(定性) | U-Bld | U-Bld | UAテスト 1000AD | 尿 | 化学発色法(機械読み取リ)_UAテスト 1000AD(機器判定) | A1009000010003302 | 定性･判定 |  |  |  | 尿(含むその他) | 化学発色法(機械読み取り) | 1A990000000191159 |  |  |  | CD | 1 | 6 |  | 1：－、2：±、3：＋、4：2＋、5：3＋、6：4＋ | http://jpfhir.jp/fhir/LaboResult/CodeSystem/JP_Urine_Code_CS | 4800 | 20250716 | 20260812
尿・糞便等検査 |  | 0 | 1 | 1 | 尿潜血 | 尿潜血(定性) | U-Bld | U-Bld | U-テストビジュアル | 尿 | 化学発色法_U-テストビジュアル(目視判定) | A1009000010003502 | 定性･判定 |  |  |  | 尿(含むその他) | 化学発色法 | 1A990000000190159 |  |  |  | CD | 1 | 6 |  | 1：－、2：±、3：＋、4：2＋、5：3＋、6：4＋ | http://jpfhir.jp/fhir/LaboResult/CodeSystem/JP_Urine_Code_CS | 4800 | 20250716 | 20260812
尿・糞便等検査 |  | 0 | 1 | 1 | 尿潜血 | 尿潜血(定性) | U-Bld | U-Bld | U-テストビジュアル | 尿 | 化学発色法(機械読み取リ)_U-テストビジュアル(機器判定) | A1009000010003602 | 定性･判定 |  |  |  | 尿(含むその他) | 化学発色法(機械読み取り) | 1A990000000191159 |  |  |  | CD | 1 | 6 |  | 1：－、2：±、3：＋、4：2＋、5：3＋、6：4＋ | http://jpfhir.jp/fhir/LaboResult/CodeSystem/JP_Urine_Code_CS | 4800 | 20250716 | 20260812
尿・糞便等検査 |  | 0 | 1 | 1 | 尿潜血 | 尿潜血(定性) | U-Bld | U-Bld | ウロピースS | 尿 | 化学発色法_ウロピースS(目視判定) | A1009000010003702 | 定性･判定 |  |  |  | 尿(含むその他) | 化学発色法 | 1A990000000190159 |  |  |  | CD | 1 | 6 |  | 1：－、2：±、3：＋、4：2＋、5：3＋、6：4＋ | http://jpfhir.jp/fhir/LaboResult/CodeSystem/JP_Urine_Code_CS | 4800 | 20250716 | 20260812
尿・糞便等検査 |  | 0 | 1 | 1 | 尿潜血 | 尿潜血(定性) | U-Bld | U-Bld | ウロピースS | 尿 | 化学発色法(機械読み取リ)_ウロピースS(機器判定) | A1009000010003802 | 定性･判定 |  |  |  | 尿(含むその他) | 化学発色法(機械読み取り) | 1A990000000191159 |  |  |  | CD | 1 | 6 |  | 1：－、2：±、3：＋、4：2＋、5：3＋、6：4＋ | http://jpfhir.jp/fhir/LaboResult/CodeSystem/JP_Urine_Code_CS | 4800 | 20250716 | 20260812
尿・糞便等検査 |  | 0 | 1 | 1 | 尿潜血 | 尿潜血(定性) | U-Bld | U-Bld | USCANペーパー | 尿 | 化学発色法(機械読み取リ)_USCANペーパー(機器判定) | A1009000010003902 | 定性･判定 |  |  |  | 尿(含むその他) | 化学発色法(機械読み取り) | 1A990000000191159 |  |  |  | CD | 1 | 6 |  | 1：－、2：±、3：＋、4：2＋、5：3＋、6：4＋ | http://jpfhir.jp/fhir/LaboResult/CodeSystem/JP_Urine_Code_CS | 4800 | 20250716 | 20260812
尿・糞便等検査 |  | 0 | 1 | 1 | 尿潜血 | 尿潜血(定性) | U-Bld | U-Bld | アイケムヴェロシティ試験紙 | 尿 | 化学発色法(機械読み取リ)_アイケムヴェロシティ試験紙(機器判定) | A1009000010004202 | 定性･判定 |  |  |  | 尿(含むその他) | 化学発色法(機械読み取り) | 1A990000000191159 |  |  |  | CD | 1 | 6 |  | 1：－、2：±、3：＋、4：2＋、5：3＋、6：4＋ | http://jpfhir.jp/fhir/LaboResult/CodeSystem/JP_Urine_Code_CS | 4800 | 20250716 | 20260812
尿・糞便等検査 |  | 0 | 1 | 1 | 尿潜血 | 尿潜血(定性) | U-Bld | U-Bld | UAテスト700I | 尿 | 化学発色法(機械読み取リ)_UAテスト700I(機器判定) | A1009000010004302 | 定性･判定 |  |  |  | 尿(含むその他) | 化学発色法(機械読み取り) | 1A990000000191159 |  |  |  | CD | 1 | 6 |  | 1：－、2：±、3：＋、4：2＋、5：3＋、6：4＋ | http://jpfhir.jp/fhir/LaboResult/CodeSystem/JP_Urine_Code_CS | 4800 | 20250716 | 20260812
尿・糞便等検査 |  | 0 | 1 | 1 | 尿潜血 | 尿潜血(定性) | U-Bld | U-Bld | ZDテープワコー H | 尿 | 化学発色法(機械読み取リ)_ZDテープワコー H(機器判定) | A1009000010004502 | 定性･判定 |  |  |  | 尿(含むその他) | 化学発色法(機械読み取り) | 1A990000000191159 |  |  |  | CD | 1 | 6 |  | 1：－、2：±、3：＋、4：2＋、5：3＋、6：4＋ | http://jpfhir.jp/fhir/LaboResult/CodeSystem/JP_Urine_Code_CS | 4800 | 20250716 | 20260812
尿・糞便等検査 |  | 0 | 1 | 1 | 尿潜血 | 尿潜血(定性) | U-Bld | U-Bld | プレテスト | 尿 | 化学発色法_プレテスト(目視判定) | A1009000010004802 | 定性･判定 |  |  |  | 尿(含むその他) | 化学発色法 | 1A990000000190159 |  |  |  | CD | 1 | 6 |  | 1：－、2：±、3：＋、4：2＋、5：3＋、6：4＋ | http://jpfhir.jp/fhir/LaboResult/CodeSystem/JP_Urine_Code_CS | 4800 | 20250716 | 20260812
尿・糞便等検査 |  | 0 | 1 | 1 | 尿潜血 | 尿潜血(定性) | U-Bld | U-Bld | プレテスト | 尿 | 化学発色法(機械読み取リ)_プレテスト(機器判定) | A1009000010004902 | 定性･判定 |  |  |  | 尿(含むその他) | 化学発色法(機械読み取り) | 1A990000000191159 |  |  |  | CD | 1 | 6 |  | 1：－、2：±、3：＋、4：2＋、5：3＋、6：4＋ | http://jpfhir.jp/fhir/LaboResult/CodeSystem/JP_Urine_Code_CS | 4800 | 20250716 | 20260812
尿・糞便等検査 |  | 0 | 1 | 1 | 尿潜血 | 尿潜血(定性) | U-Bld | U-Bld | ZDテストワコー | 尿 | 化学発色法(機械読み取リ)_ZDテストワコー(機器判定) | A1009000010005002 | 定性･判定 |  |  |  | 尿(含むその他) | 化学発色法(機械読み取り) | 1A990000000191159 |  |  |  | CD | 1 | 6 |  | 1：－、2：±、3：＋、4：2＋、5：3＋、6：4＋ | http://jpfhir.jp/fhir/LaboResult/CodeSystem/JP_Urine_Code_CS | 4800 | 20250716 | 20260812
尿・糞便等検査 |  | 0 | 1 | 1 | 尿潜血 | 尿潜血(定性) | U-Bld | U-Bld | エームス尿検査試験紙 | 尿 | 化学発色法_エームス尿検査試験紙(目視判定) | A1009000010005102 | 定性･判定 |  |  |  | 尿(含むその他) | 化学発色法 | 1A990000000190159 |  |  |  | CD | 1 | 6 |  | 1：－、2：±、3：＋、4：2＋、5：3＋、6：4＋ | http://jpfhir.jp/fhir/LaboResult/CodeSystem/JP_Urine_Code_CS | 4800 | 20250716 | 20260812
尿・糞便等検査 |  | 0 | 1 | 1 | 尿潜血 | 尿潜血(定性) | U-Bld | U-Bld | エームス尿検査試験紙 | 尿 | 化学発色法(機械読み取リ)_エームス尿検査試験紙(機器判定) | A1009000010005202 | 定性･判定 |  |  |  | 尿(含むその他) | 化学発色法(機械読み取り) | 1A990000000191159 |  |  |  | CD | 1 | 6 |  | 1：－、2：±、3：＋、4：2＋、5：3＋、6：4＋ | http://jpfhir.jp/fhir/LaboResult/CodeSystem/JP_Urine_Code_CS | 4800 | 20250716 | 20260812
尿・糞便等検査 |  | 0 | 1 | 1 | 尿潜血 | 尿潜血(定性) | U-Bld | U-Bld | メディテープ10H | 尿 | 化学発色法(機械読み取リ)_メディテープ10H(機器判定) | A1009000110001602 | 定性･判定 |  |  |  | 尿(含むその他) | 化学発色法(機械読み取り) | 1A990000000191159 |  |  |  | CD | 1 | 6 |  | 1：－、2：±、3：＋、4：2＋、5：3＋、6：4＋ | http://jpfhir.jp/fhir/LaboResult/CodeSystem/JP_Urine_Code_CS | 4800 | 00000000 | 20250715
尿・糞便等検査 |  | 0 | 1 | 1 | 尿潜血 | 尿潜血(定性) | U-Bld | U-Bld | メディテープ10M | 尿 | 化学発色法(機械読み取リ)_メディテープ10M(機器判定) | A1009000110001702 | 定性･判定 |  |  |  | 尿(含むその他) | 化学発色法(機械読み取り) | 1A990000000191159 |  |  |  | CD | 1 | 6 |  | 1：－、2：±、3：＋、4：2＋、5：3＋、6：4＋ | http://jpfhir.jp/fhir/LaboResult/CodeSystem/JP_Urine_Code_CS | 4800 | 00000000 | 20250715
尿・糞便等検査 |  | 0 | 1 | 1 | 尿潜血 | 尿潜血(定性) | U-Bld | U-Bld | URISYS 2400 カセット | 尿 | 化学発色法(機械読み取リ)_URISYS 2400 カセット(機器判定) | A1009000110001802 | 定性･判定 |  |  |  | 尿(含むその他) | 化学発色法(機械読み取り) | 1A990000000191159 |  |  |  | CD | 1 | 6 |  | 1：－、2：±、3：＋、4：2＋、5：3＋、6：4＋ | http://jpfhir.jp/fhir/LaboResult/CodeSystem/JP_Urine_Code_CS | 4800 | 00000000 | 20250715
尿・糞便等検査 |  | 0 | 1 | 1 | 尿潜血 | 尿潜血(定性) | U-Bld | U-Bld | ウリエース | 尿 | 化学発色法_ウリエース(目視判定) | A1009000110001902 | 定性･判定 |  |  |  | 尿(含むその他) | 化学発色法 | 1A990000000190159 |  |  |  | CD | 1 | 6 |  | 1：－、2：±、3：＋、4：2＋、5：3＋、6：4＋ | http://jpfhir.jp/fhir/LaboResult/CodeSystem/JP_Urine_Code_CS | 4800 | 00000000 | 20250715
尿・糞便等検査 |  | 0 | 1 | 1 | 尿潜血 | 尿潜血(定性) | U-Bld | U-Bld | ウリエース | 尿 | 化学発色法(機械読み取リ)_ウリエース(機器判定) | A1009000110002002 | 定性･判定 |  |  |  | 尿(含むその他) | 化学発色法(機械読み取り) | 1A990000000191159 |  |  |  | CD | 1 | 6 |  | 1：－、2：±、3：＋、4：2＋、5：3＋、6：4＋ | http://jpfhir.jp/fhir/LaboResult/CodeSystem/JP_Urine_Code_CS | 4800 | 00000000 | 20250715
尿・糞便等検査 |  | 0 | 1 | 1 | 尿潜血 | 尿潜血(定性) | U-Bld | U-Bld | ウリエース(KC) | 尿 | 化学発色法_ウリエース(KC)(目視判定) | A1009000110002102 | 定性･判定 |  |  |  | 尿(含むその他) | 化学発色法 | 1A990000000190159 |  |  |  | CD | 1 | 6 |  | 1：－、2：±、3：＋、4：2＋、5：3＋、6：4＋ | http://jpfhir.jp/fhir/LaboResult/CodeSystem/JP_Urine_Code_CS | 4800 | 00000000 | 20250715
尿・糞便等検査 |  | 0 | 1 | 1 | 尿潜血 | 尿潜血(定性) | U-Bld | U-Bld | COMBUR テスト | 尿 | 化学発色法_COMBUR テスト(目視判定) | A1009000110002202 | 定性･判定 |  |  |  | 尿(含むその他) | 化学発色法 | 1A990000000190159 |  |  |  | CD | 1 | 6 |  | 1：－、2：±、3：＋、4：2＋、5：3＋、6：4＋ | http://jpfhir.jp/fhir/LaboResult/CodeSystem/JP_Urine_Code_CS | 4800 | 00000000 | 20250715
尿・糞便等検査 |  | 0 | 1 | 1 | 尿潜血 | 尿潜血(定性) | U-Bld | U-Bld | ウロペーパーIII'栄研' | 尿 | 化学発色法_ウロペーパーIII'栄研'(目視判定) | A1009000110002402 | 定性･判定 |  |  |  | 尿(含むその他) | 化学発色法 | 1A990000000190159 |  |  |  | CD | 1 | 6 |  | 1：－、2：±、3：＋、4：2＋、5：3＋、6：4＋ | http://jpfhir.jp/fhir/LaboResult/CodeSystem/JP_Urine_Code_CS | 4800 | 00000000 | 20250715
尿・糞便等検査 |  | 0 | 1 | 1 | 尿潜血 | 尿潜血(定性) | U-Bld | U-Bld | ウロペーパーIII'栄研' | 尿 | 化学発色法(機械読み取り)_ウロペーパーIII'栄研'(機器判定) | A1009000110002502 | 定性･判定 |  |  |  | 尿(含むその他) | 化学発色法(機械読み取り) | 1A990000000191159 |  |  |  | CD | 1 | 6 |  | 1：－、2：±、3：＋、4：2＋、5：3＋、6：4＋ | http://jpfhir.jp/fhir/LaboResult/CodeSystem/JP_Urine_Code_CS | 4800 | 00000000 | 20250715
尿・糞便等検査 |  | 0 | 1 | 1 | 尿潜血 | 尿潜血(定性) | U-Bld | U-Bld | ウロペーパーαIII'栄研' | 尿 | 化学発色法(機械読み取り)_ウロペーパーαIII'栄研'(機器判定) | A1009000110002602 | 定性･判定 |  |  |  | 尿(含むその他) | 化学発色法(機械読み取り) | 1A990000000191159 |  |  |  | CD | 1 | 6 |  | 1：－、2：±、3：＋、4：2＋、5：3＋、6：4＋ | http://jpfhir.jp/fhir/LaboResult/CodeSystem/JP_Urine_Code_CS | 4800 | 00000000 | 20250715
尿・糞便等検査 |  | 0 | 1 | 1 | 尿潜血 | 尿潜血(定性) | U-Bld | U-Bld | オーションスティックス | 尿 | 化学発色法_オーションスティックス(目視判定) | A1009000110002902 | 定性･判定 |  |  |  | 尿(含むその他) | 化学発色法 | 1A990000000190159 |  |  |  | CD | 1 | 6 |  | 1：－、2：±、3：＋、4：2＋、5：3＋、6：4＋ | http://jpfhir.jp/fhir/LaboResult/CodeSystem/JP_Urine_Code_CS | 4800 | 00000000 | 20250715
尿・糞便等検査 |  | 0 | 1 | 1 | 尿潜血 | 尿潜血(定性) | U-Bld | U-Bld | オーションスティックス | 尿 | 化学発色法(機械読み取リ)_オーションスティックス(機器判定) | A1009000110003002 | 定性･判定 |  |  |  | 尿(含むその他) | 化学発色法(機械読み取り) | 1A990000000191159 |  |  |  | CD | 1 | 6 |  | 1：－、2：±、3：＋、4：2＋、5：3＋、6：4＋ | http://jpfhir.jp/fhir/LaboResult/CodeSystem/JP_Urine_Code_CS | 4800 | 00000000 | 20250715
尿・糞便等検査 |  | 0 | 1 | 1 | 尿潜血 | 尿潜血(定性) | U-Bld | U-Bld | メディテープII | 尿 | 化学発色法(機械読み取リ)_メディテープII(機器判定) | A1009000110003102 | 定性･判定 |  |  |  | 尿(含むその他) | 化学発色法(機械読み取り) | 1A990000000191159 |  |  |  | CD | 1 | 6 |  | 1：－、2：±、3：＋、4：2＋、5：3＋、6：4＋ | http://jpfhir.jp/fhir/LaboResult/CodeSystem/JP_Urine_Code_CS | 4800 | 00000000 | 20250715
尿・糞便等検査 |  | 0 | 1 | 1 | 尿潜血 | 尿潜血(定性) | U-Bld | U-Bld | ユリフレットS | 尿 | 化学発色法(機械読み取リ)_ユリフレットS(機器判定) | A1009000110003202 | 定性･判定 |  |  |  | 尿(含むその他) | 化学発色法(機械読み取り) | 1A990000000191159 |  |  |  | CD | 1 | 6 |  | 1：－、2：±、3：＋、4：2＋、5：3＋、6：4＋ | http://jpfhir.jp/fhir/LaboResult/CodeSystem/JP_Urine_Code_CS | 4800 | 00000000 | 20250715
尿・糞便等検査 |  | 0 | 1 | 1 | 尿潜血 | 尿潜血(定性) | U-Bld | U-Bld | UAテスト 1000AD | 尿 | 化学発色法(機械読み取リ)_UAテスト 1000AD(機器判定) | A1009000110003302 | 定性･判定 |  |  |  | 尿(含むその他) | 化学発色法(機械読み取り) | 1A990000000191159 |  |  |  | CD | 1 | 6 |  | 1：－、2：±、3：＋、4：2＋、5：3＋、6：4＋ | http://jpfhir.jp/fhir/LaboResult/CodeSystem/JP_Urine_Code_CS | 4800 | 00000000 | 20250715
尿・糞便等検査 |  | 0 | 1 | 1 | 尿潜血 | 尿潜血(定性) | U-Bld | U-Bld | U-テストビジュアル | 尿 | 化学発色法_U-テストビジュアル(目視判定) | A1009000110003502 | 定性･判定 |  |  |  | 尿(含むその他) | 化学発色法 | 1A990000000190159 |  |  |  | CD | 1 | 6 |  | 1：－、2：±、3：＋、4：2＋、5：3＋、6：4＋ | http://jpfhir.jp/fhir/LaboResult/CodeSystem/JP_Urine_Code_CS | 4800 | 00000000 | 20250715
尿・糞便等検査 |  | 0 | 1 | 1 | 尿潜血 | 尿潜血(定性) | U-Bld | U-Bld | U-テストビジュアル | 尿 | 化学発色法(機械読み取リ)_U-テストビジュアル(機器判定) | A1009000110003602 | 定性･判定 |  |  |  | 尿(含むその他) | 化学発色法(機械読み取り) | 1A990000000191159 |  |  |  | CD | 1 | 6 |  | 1：－、2：±、3：＋、4：2＋、5：3＋、6：4＋ | http://jpfhir.jp/fhir/LaboResult/CodeSystem/JP_Urine_Code_CS | 4800 | 00000000 | 20250715
尿・糞便等検査 |  | 0 | 1 | 1 | 尿潜血 | 尿潜血(定性) | U-Bld | U-Bld | ウロピースS | 尿 | 化学発色法_ウロピースS(目視判定) | A1009000110003702 | 定性･判定 |  |  |  | 尿(含むその他) | 化学発色法 | 1A990000000190159 |  |  |  | CD | 1 | 6 |  | 1：－、2：±、3：＋、4：2＋、5：3＋、6：4＋ | http://jpfhir.jp/fhir/LaboResult/CodeSystem/JP_Urine_Code_CS | 4800 | 00000000 | 20250715
尿・糞便等検査 |  | 0 | 1 | 1 | 尿潜血 | 尿潜血(定性) | U-Bld | U-Bld | ウロピースS | 尿 | 化学発色法(機械読み取リ)_ウロピースS(機器判定) | A1009000110003802 | 定性･判定 |  |  |  | 尿(含むその他) | 化学発色法(機械読み取り) | 1A990000000191159 |  |  |  | CD | 1 | 6 |  | 1：－、2：±、3：＋、4：2＋、5：3＋、6：4＋ | http://jpfhir.jp/fhir/LaboResult/CodeSystem/JP_Urine_Code_CS | 4800 | 00000000 | 20250715
尿・糞便等検査 |  | 0 | 1 | 1 | 尿潜血 | 尿潜血(定性) | U-Bld | U-Bld | USCANペーパー | 尿 | 化学発色法(機械読み取リ)_USCANペーパー(機器判定) | A1009000110003902 | 定性･判定 |  |  |  | 尿(含むその他) | 化学発色法(機械読み取り) | 1A990000000191159 |  |  |  | CD | 1 | 6 |  | 1：－、2：±、3：＋、4：2＋、5：3＋、6：4＋ | http://jpfhir.jp/fhir/LaboResult/CodeSystem/JP_Urine_Code_CS | 4800 | 00000000 | 20250715
尿・糞便等検査 |  | 0 | 1 | 1 | 尿潜血 | 尿潜血(定性) | U-Bld | U-Bld | アイケムヴェロシティ試験紙 | 尿 | 化学発色法(機械読み取リ)_アイケムヴェロシティ試験紙(機器判定) | A1009000110004202 | 定性･判定 |  |  |  | 尿(含むその他) | 化学発色法(機械読み取り) | 1A990000000191159 |  |  |  | CD | 1 | 6 |  | 1：－、2：±、3：＋、4：2＋、5：3＋、6：4＋ | http://jpfhir.jp/fhir/LaboResult/CodeSystem/JP_Urine_Code_CS | 4800 | 00000000 | 20250715
尿・糞便等検査 |  | 0 | 1 | 1 | 尿潜血 | 尿潜血(定性) | U-Bld | U-Bld | UAテスト700I | 尿 | 化学発色法(機械読み取リ)_UAテスト700I(機器判定) | A1009000110004302 | 定性･判定 |  |  |  | 尿(含むその他) | 化学発色法(機械読み取り) | 1A990000000191159 |  |  |  | CD | 1 | 6 |  | 1：－、2：±、3：＋、4：2＋、5：3＋、6：4＋ | http://jpfhir.jp/fhir/LaboResult/CodeSystem/JP_Urine_Code_CS | 4800 | 00000000 | 20250715
尿・糞便等検査 |  | 0 | 1 | 1 | 尿潜血 | 尿潜血(定性) | U-Bld | U-Bld | ZDテープワコー H | 尿 | 化学発色法(機械読み取リ)_ZDテープワコー H(機器判定) | A1009000110004502 | 定性･判定 |  |  |  | 尿(含むその他) | 化学発色法(機械読み取り) | 1A990000000191159 |  |  |  | CD | 1 | 6 |  | 1：－、2：±、3：＋、4：2＋、5：3＋、6：4＋ | http://jpfhir.jp/fhir/LaboResult/CodeSystem/JP_Urine_Code_CS | 4800 | 00000000 | 20250715
尿・糞便等検査 |  | 0 | 1 | 1 | 尿潜血 | 尿潜血(定性) | U-Bld | U-Bld | プレテスト | 尿 | 化学発色法_プレテスト(目視判定) | A1009000110004802 | 定性･判定 |  |  |  | 尿(含むその他) | 化学発色法 | 1A990000000190159 |  |  |  | CD | 1 | 6 |  | 1：－、2：±、3：＋、4：2＋、5：3＋、6：4＋ | http://jpfhir.jp/fhir/LaboResult/CodeSystem/JP_Urine_Code_CS | 4800 | 00000000 | 20250715
尿・糞便等検査 |  | 0 | 1 | 1 | 尿潜血 | 尿潜血(定性) | U-Bld | U-Bld | プレテスト | 尿 | 化学発色法(機械読み取リ)_プレテスト(機器判定) | A1009000110004902 | 定性･判定 |  |  |  | 尿(含むその他) | 化学発色法(機械読み取り) | 1A990000000191159 |  |  |  | CD | 1 | 6 |  | 1：－、2：±、3：＋、4：2＋、5：3＋、6：4＋ | http://jpfhir.jp/fhir/LaboResult/CodeSystem/JP_Urine_Code_CS | 4800 | 00000000 | 20250715
尿・糞便等検査 |  | 0 | 1 | 1 | 尿潜血 | 尿潜血(定性) | U-Bld | U-Bld | ZDテストワコー | 尿 | 化学発色法(機械読み取リ)_ZDテストワコー(機器判定) | A1009000110005002 | 定性･判定 |  |  |  | 尿(含むその他) | 化学発色法(機械読み取り) | 1A990000000191159 |  |  |  | CD | 1 | 6 |  | 1：－、2：±、3：＋、4：2＋、5：3＋、6：4＋ | http://jpfhir.jp/fhir/LaboResult/CodeSystem/JP_Urine_Code_CS | 4800 | 00000000 | 20250715
尿・糞便等検査 |  | 0 | 1 | 1 | 尿潜血 | 尿潜血(定性) | U-Bld | U-Bld | エームス尿検査試験紙 | 尿 | 化学発色法_エームス尿検査試験紙(目視判定) | A1009000110005102 | 定性･判定 |  |  |  | 尿(含むその他) | 化学発色法 | 1A990000000190159 |  |  |  | CD | 1 | 6 |  | 1：－、2：±、3：＋、4：2＋、5：3＋、6：4＋ | http://jpfhir.jp/fhir/LaboResult/CodeSystem/JP_Urine_Code_CS | 4800 | 00000000 | 20250715
尿・糞便等検査 |  | 0 | 1 | 1 | 尿潜血 | 尿潜血(定性) | U-Bld | U-Bld | エームス尿検査試験紙 | 尿 | 化学発色法(機械読み取リ)_エームス尿検査試験紙(機器判定) | A1009000110005202 | 定性･判定 |  |  |  | 尿(含むその他) | 化学発色法(機械読み取り) | 1A990000000191159 |  |  |  | CD | 1 | 6 |  | 1：－、2：±、3：＋、4：2＋、5：3＋、6：4＋ | http://jpfhir.jp/fhir/LaboResult/CodeSystem/JP_Urine_Code_CS | 4800 | 00000000 | 20250715
尿・糞便等検査 |  | 0 | 1 | 1 | 尿潜血 | 尿潜血(定性) | U-Bld | U-Bld |  | 尿 | その他の測定法 | A1009000010000002 | 定性･判定 |  |  |  | 尿(含むその他) | その他の測定法 | 1A990000000199959 |  |  |  | CD | 1 | 6 |  | 1：－、2：±、3：＋、4：2＋、5：3＋、6：4＋ | http://jpfhir.jp/fhir/LaboResult/CodeSystem/JP_Urine_Code_CS | 4800 | 00000000 | 20260812
尿・糞便等検査 |  | 0 | 1 | 1 | 尿潜血 | 尿潜血(定性) | U-Bld | U-Bld |  | 尿 | その他の測定法 | A1009000110000002 | 定性･判定 |  |  |  | 尿(含むその他) | その他の測定法 | 1A990000000199959 |  |  |  | CD | 1 | 6 |  | 1：－、2：±、3：＋、4：2＋、5：3＋、6：4＋ | http://jpfhir.jp/fhir/LaboResult/CodeSystem/JP_Urine_Code_CS | 4800 | 00000000 | 20260812
尿・糞便等検査 |  | 0 | 1 | 1 | 尿潜血 | 尿潜血(定性) | U-Bld | U-Bld |  |  |  |  | 定性･判定 |  |  |  | 尿(含むその他) | 測定法を問わず | 1A990000000199859 |  |  |  | CD | 1 | 6 |  | 1：－、2：±、3：＋、4：2＋、5：3＋、6：4＋ | http://jpfhir.jp/fhir/LaboResult/CodeSystem/JP_Urine_Code_CS | 4800 | 00000000 | 20260812
尿・糞便等検査 |  | 0 | 1 | 1 | 尿潜血 | 尿潜血(半定量) | U-Bld-半定量 | U-Bld | Combur テスト | 尿 | Combur テスト(目視判定) | A2007000010000721 | /μL |  | /uL |  | 尿(含むその他) | 化学発色法 | 1A990000000190177 |  |  |  | PQ | [5 empty] | 4900 | 20260813 | 99999999
尿・糞便等検査 |  | 0 | 1 | 1 | 尿潜血 | 尿潜血(半定量) | U-Bld-半定量 | U-Bld | Combur テスト | 尿 | Combur テスト(目視判定) | A2007000010000785 | mg/dL |  | mg/dL |  | 尿(含むその他) | 化学発色法 | 1A990000000190177 |  |  |  | PQ | [5 empty] | 4900 | 20260813 | 99999999
尿・糞便等検査 |  | 0 | 1 | 1 | 尿潜血 | 尿潜血(半定量) | U-Bld-半定量 | U-Bld | UAテスト 1000AD | 尿 | UAテスト 1000AD(機器判定) | A2007000010001621 | /μL |  | /uL |  | 尿(含むその他) | 化学発色法(機械読み取り） | 1A990000000191177 |  |  |  | PQ | [5 empty] | 4900 | 20260813 | 99999999
尿・糞便等検査 |  | 0 | 1 | 1 | 尿潜血 | 尿潜血(半定量) | U-Bld-半定量 | U-Bld | UAテスト 1000AD | 尿 | UAテスト 1000AD(機器判定) | A2007000010001685 | mg/dL |  | mg/dL |  | 尿(含むその他) | 化学発色法(機械読み取り） | 1A990000000191177 |  |  |  | PQ | [5 empty] | 4900 | 20260813 | 99999999
尿・糞便等検査 |  | 0 | 1 | 1 | 尿潜血 | 尿潜血(半定量) | U-Bld-半定量 | U-Bld | U-テストビジュアル | 尿 | U-テストビジュアル(機器判定) | A2007000010001821 | /μL |  | /uL |  | 尿(含むその他) | 化学発色法(機械読み取り） | 1A990000000191177 |  |  |  | PQ | [5 empty] | 4900 | 20260813 | 99999999
尿・糞便等検査 |  | 0 | 1 | 1 | 尿潜血 | 尿潜血(半定量) | U-Bld-半定量 | U-Bld | U-テストビジュアル | 尿 | U-テストビジュアル(機器判定) | A2007000010001885 | mg/dL |  | mg/dL |  | 尿(含むその他) | 化学発色法(機械読み取り） | 1A990000000191177 |  |  |  | PQ | [5 empty] | 4900 | 20260813 | 99999999
尿・糞便等検査 |  | 0 | 1 | 1 | 尿潜血 | 尿潜血(半定量) | U-Bld-半定量 | U-Bld | U-テストビジュアル | 尿 | U-テストビジュアル(目視判定) | A2007000010001721 | /μL |  | /uL |  | 尿(含むその他) | 化学発色法 | 1A990000000190177 |  |  |  | PQ | [5 empty] | 4900 | 20260813 | 99999999
尿・糞便等検査 |  | 0 | 1 | 1 | 尿潜血 | 尿潜血(半定量) | U-Bld-半定量 | U-Bld | U-テストビジュアル | 尿 | U-テストビジュアル(目視判定) | A2007000010001785 | mg/dL |  | mg/dL |  | 尿(含むその他) | 化学発色法 | 1A990000000190177 |  |  |  | PQ | [5 empty] | 4900 | 20260813 | 99999999
尿・糞便等検査 |  | 0 | 1 | 1 | 尿潜血 | 尿潜血(半定量) | U-Bld-半定量 | U-Bld | ZDテストワコー | 尿 | ZDテストワコー(機器判定) | A2007000010002785 | mg/dL |  | mg/dL |  | 尿(含むその他) | 化学発色法(機械読み取り） | 1A990000000191177 |  |  |  | PQ | [5 empty] | 4900 | 20260813 | 99999999
尿・糞便等検査 |  | 0 | 1 | 1 | 尿潜血 | 尿潜血(半定量) | U-Bld-半定量 | U-Bld | アイケムヴェロシティ試験紙 | 尿 | アイケムヴェロシティ試験紙(機器判定) | A2007000010002285 | mg/dL |  | mg/dL |  | 尿(含むその他) | 化学発色法(機械読み取り） | 1A990000000191177 |  |  |  | PQ | [5 empty] | 4900 | 20260813 | 99999999
尿・糞便等検査 |  | 0 | 1 | 1 | 尿潜血 | 尿潜血(半定量) | U-Bld-半定量 | U-Bld | ウリエース(Kc) | 尿 | ウリエース(Kc)(目視判定) | A2007000010000685 | mg/dL |  | mg/dL |  | 尿(含むその他) | 化学発色法 | 1A990000000190177 |  |  |  | PQ | [5 empty] | 4900 | 20260813 | 99999999
尿・糞便等検査 |  | 0 | 1 | 1 | 尿潜血 | 尿潜血(半定量) | U-Bld-半定量 | U-Bld | ウリエース(Kc) | 尿 | ウリエース(Kc)(目視判定) | A2007000010000621 | /μL |  | /uL |  | 尿(含むその他) | 化学発色法 | 1A990000000190177 |  |  |  | PQ | [5 empty] | 4900 | 20260813 | 99999999
尿・糞便等検査 |  | 0 | 1 | 1 | 尿潜血 | 尿潜血(半定量) | U-Bld-半定量 | U-Bld | ウリエース | 尿 | ウリエース(機器判定) | A2007000010000585 | mg/dL |  | mg/dL |  | 尿(含むその他) | 化学発色法(機械読み取り） | 1A990000000191177 |  |  |  | PQ | [5 empty] | 4900 | 20260813 | 99999999
尿・糞便等検査 |  | 0 | 1 | 1 | 尿潜血 | 尿潜血(半定量) | U-Bld-半定量 | U-Bld | ウリエース | 尿 | ウリエース(機器判定) | A2007000010000521 | /μL |  | /uL |  | 尿(含むその他) | 化学発色法(機械読み取り） | 1A990000000191177 |  |  |  | PQ | [5 empty] | 4900 | 20260813 | 99999999
尿・糞便等検査 |  | 0 | 1 | 1 | 尿潜血 | 尿潜血(半定量) | U-Bld-半定量 | U-Bld | ウリエース | 尿 | ウリエース(目視判定) | A2007000010000485 | mg/dL |  | mg/dL |  | 尿(含むその他) | 化学発色法 | 1A990000000190177 |  |  |  | PQ | [5 empty] | 4900 | 20260813 | 99999999
尿・糞便等検査 |  | 0 | 1 | 1 | 尿潜血 | 尿潜血(半定量) | U-Bld-半定量 | U-Bld | ウリエース | 尿 | ウリエース(目視判定) | A2007000010000421 | /μL |  | /uL |  | 尿(含むその他) | 化学発色法 | 1A990000000190177 |  |  |  | PQ | [5 empty] | 4900 | 20260813 | 99999999
尿・糞便等検査 |  | 0 | 1 | 1 | 尿潜血 | 尿潜血(半定量) | U-Bld-半定量 | U-Bld | ウロピースS | 尿 | ウロピースS(目視判定) | A2007000010001921 | /μL |  | /uL |  | 尿(含むその他) | 化学発色法 | 1A990000000190177 |  |  |  | PQ | [5 empty] | 4900 | 20260813 | 99999999
尿・糞便等検査 |  | 0 | 1 | 1 | 尿潜血 | 尿潜血(半定量) | U-Bld-半定量 | U-Bld | ウロピースS | 尿 | ウロピースS(目視判定) | A2007000010001985 | mg/dL |  | mg/dL |  | 尿(含むその他) | 化学発色法 | 1A990000000190177 |  |  |  | PQ | [5 empty] | 4900 | 20260813 | 99999999
尿・糞便等検査 |  | 0 | 1 | 1 | 尿潜血 | 尿潜血(半定量) | U-Bld-半定量 | U-Bld | ウロペーパーIII 栄研 | 尿 | ウロペーパーIII 栄研 (機器判定) | A2007000010001021 | /μL |  | /uL |  | 尿(含むその他) | 化学発色法(機械読み取り） | 1A990000000191177 |  |  |  | PQ | [5 empty] | 4900 | 20260813 | 99999999
尿・糞便等検査 |  | 0 | 1 | 1 | 尿潜血 | 尿潜血(半定量) | U-Bld-半定量 | U-Bld | ウロペーパーIII 栄研 | 尿 | ウロペーパーIII 栄研 (機器判定) | A2007000010001085 | mg/dL |  | mg/dL |  | 尿(含むその他) | 化学発色法(機械読み取り） | 1A990000000191177 |  |  |  | PQ | [5 empty] | 4900 | 20260813 | 99999999
尿・糞便等検査 |  | 0 | 1 | 1 | 尿潜血 | 尿潜血(半定量) | U-Bld-半定量 | U-Bld | ウロペーパーIII 栄研 | 尿 | ウロペーパーIII 栄研 (目視判定) | A2007000010000921 | /μL |  | /uL |  | 尿(含むその他) | 化学発色法 | 1A990000000190177 |  |  |  | PQ | [5 empty] | 4900 | 20260813 | 99999999
尿・糞便等検査 |  | 0 | 1 | 1 | 尿潜血 | 尿潜血(半定量) | U-Bld-半定量 | U-Bld | ウロペーパーIII 栄研 | 尿 | ウロペーパーIII 栄研 (目視判定) | A2007000010000985 | mg/dL |  | mg/dL |  | 尿(含むその他) | 化学発色法 | 1A990000000190177 |  |  |  | PQ | [5 empty] | 4900 | 20260813 | 99999999
尿・糞便等検査 |  | 0 | 1 | 1 | 尿潜血 | 尿潜血(半定量) | U-Bld-半定量 | U-Bld | ウロペーパーαIII 栄研 | 尿 | ウロペーパーαIII 栄研 (機器判定) | A2007000010001121 | /μL |  | /uL |  | 尿(含むその他) | 化学発色法(機械読み取り） | 1A990000000191177 |  |  |  | PQ | [5 empty] | 4900 | 20260813 | 99999999
尿・糞便等検査 |  | 0 | 1 | 1 | 尿潜血 | 尿潜血(半定量) | U-Bld-半定量 | U-Bld | ウロペーパーαIII 栄研 | 尿 | ウロペーパーαIII 栄研 (機器判定) | A2007000010001185 | mg/dL |  | mg/dL |  | 尿(含むその他) | 化学発色法(機械読み取り） | 1A990000000191177 |  |  |  | PQ | [5 empty] | 4900 | 20260813 | 99999999
尿・糞便等検査 |  | 0 | 1 | 1 | 尿潜血 | 尿潜血(半定量) | U-Bld-半定量 | U-Bld | オーションスティックス | 尿 | オーションスティックス(機器判定) | A2007000010001321 | /μL |  | /uL |  | 尿(含むその他) | 化学発色法(機械読み取り） | 1A990000000191177 |  |  |  | PQ | [5 empty] | 4900 | 20260813 | 99999999
尿・糞便等検査 |  | 0 | 1 | 1 | 尿潜血 | 尿潜血(半定量) | U-Bld-半定量 | U-Bld | オーションスティックス | 尿 | オーションスティックス(機器判定) | A2007000010001385 | mg/dL |  | mg/dL |  | 尿(含むその他) | 化学発色法(機械読み取り） | 1A990000000191177 |  |  |  | PQ | [5 empty] | 4900 | 20260813 | 99999999
尿・糞便等検査 |  | 0 | 1 | 1 | 尿潜血 | 尿潜血(半定量) | U-Bld-半定量 | U-Bld | オーションスティックス | 尿 | オーションスティックス(目視判定) | A2007000010001221 | /μL |  | /uL |  | 尿(含むその他) | 化学発色法 | 1A990000000190177 |  |  |  | PQ | [5 empty] | 4900 | 20260813 | 99999999
尿・糞便等検査 |  | 0 | 1 | 1 | 尿潜血 | 尿潜血(半定量) | U-Bld-半定量 | U-Bld | オーションスティックス | 尿 | オーションスティックス(目視判定) | A2007000010001285 | mg/dL |  | mg/dL |  | 尿(含むその他) | 化学発色法 | 1A990000000190177 |  |  |  | PQ | [5 empty] | 4900 | 20260813 | 99999999
尿・糞便等検査 |  | 0 | 1 | 1 | 尿潜血 | 尿潜血(半定量) | U-Bld-半定量 | U-Bld | プレテスト | 尿 | プレテスト(機器判定) | A2007000010002685 | mg/dL |  | mg/dL |  | 尿(含むその他) | 化学発色法(機械読み取り） | 1A990000000191177 |  |  |  | PQ | [5 empty] | 4900 | 20260813 | 99999999
尿・糞便等検査 |  | 0 | 1 | 1 | 尿潜血 | 尿潜血(半定量) | U-Bld-半定量 | U-Bld | プレテスト | 尿 | プレテスト(目視判定) | A2007000010002585 | mg/dL |  | mg/dL |  | 尿(含むその他) | 化学発色法 | 1A990000000190177 |  |  |  | PQ | [5 empty] | 4900 | 20260813 | 99999999
尿・糞便等検査 |  | 0 | 1 | 1 | 尿潜血 | 尿潜血(半定量) | U-Bld-半定量 | U-Bld | メディテープII | 尿 | メディテープII(機器判定) | A2007000010001421 | /μL |  | /uL |  | 尿(含むその他) | 化学発色法(機械読み取り） | 1A990000000191177 |  |  |  | PQ | [5 empty] | 4900 | 20260813 | 99999999
尿・糞便等検査 |  | 0 | 1 | 1 | 尿潜血 | 尿潜血(半定量) | U-Bld-半定量 | U-Bld | メディテープII | 尿 | メディテープII(機器判定) | A2007000010001485 | mg/dL |  | mg/dL |  | 尿(含むその他) | 化学発色法(機械読み取り） | 1A990000000191177 |  |  |  | PQ | [5 empty] | 4900 | 20260813 | 99999999
尿・糞便等検査 |  | 0 | 1 | 1 | 尿潜血 | 尿潜血(半定量) | U-Bld-半定量 | U-Bld | メディテ-プ10H | 尿 | メディテ-プ10H(機器判定) | A2007000010000121 | /μL |  | /uL |  | 尿(含むその他) | 化学発色法(機械読み取り） | 1A990000000191177 |  |  |  | PQ | [5 empty] | 4900 | 20260813 | 99999999
尿・糞便等検査 |  | 0 | 1 | 1 | 尿潜血 | 尿潜血(半定量) | U-Bld-半定量 | U-Bld | メディテ-プ10M | 尿 | メディテ-プ10M(機器判定) | A2007000010000221 | /μL |  | /uL |  | 尿(含むその他) | 化学発色法(機械読み取り） | 1A990000000191177 |  |  |  | PQ | [5 empty] | 4900 | 20260813 | 99999999
尿・糞便等検査 |  | 0 | 1 | 1 | 尿潜血 | 尿潜血(半定量) | U-Bld-半定量 | U-Bld | ユリフレットS | 尿 | ユリフレットS(機器判定) | A2007000010001521 | /μL |  | /uL |  | 尿(含むその他) | 化学発色法(機械読み取り） | 1A990000000191177 |  |  |  | PQ | [5 empty] | 4900 | 20260813 | 99999999
尿・糞便等検査 |  | 0 | 1 | 1 | 尿潜血 | 尿潜血(半定量) | U-Bld-半定量 | U-Bld | ユリフレットS | 尿 | ユリフレットS(機器判定) | A2007000010001585 | mg/dL |  | mg/dL |  | 尿(含むその他) | 化学発色法(機械読み取り） | 1A990000000191177 |  |  |  | PQ | [5 empty] | 4900 | 20260813 | 99999999
尿・糞便等検査 |  | 0 | 1 | 1 | 尿潜血 | 尿潜血(半定量) | U-Bld-半定量 | U-Bld |  | 尿 | その他の測定法 | A2007000010000021 | /μL |  | /uL |  | 尿(含むその他) | その他の測定法 | 1A990000000199977 |  |  |  | PQ | [5 empty] | 4900 | 20260813 | 99999999
尿・糞便等検査 |  | 0 | 1 | 1 | 尿潜血 | 尿潜血(半定量) | U-Bld-半定量 | U-Bld |  | 尿 | その他の測定法 | A2007000010000085 | mg/dL |  | mg/dL |  | 尿(含むその他) | その他の測定法 | 1A990000000199977 |  |  |  | PQ | [5 empty] | 4900 | 20260813 | 99999999
尿・糞便等検査 |  | 0 | 1 | 1 | 尿潜血 | 尿潜血(半定量) | U-Bld-半定量 | U-Bld | メディテープ10H | 尿 | 化学発色法(機械読み取リ)_メディテープ10H(機器判定) | A1009000010001685 | mg/dL |  | mg/dL |  | 尿(含むその他) | 化学発色法(機械読み取り) | 1A990000000191177 |  |  |  | PQ | [5 empty] | 4900 | 20250716 | 20260812
尿・糞便等検査 |  | 0 | 1 | 1 | 尿潜血 | 尿潜血(半定量) | U-Bld-半定量 | U-Bld | メディテープ10M | 尿 | 化学発色法(機械読み取リ)_メディテープ10M(機器判定) | A1009000010001785 | mg/dL |  | mg/dL |  | 尿(含むその他) | 化学発色法(機械読み取り) | 1A990000000191177 |  |  |  | PQ | [5 empty] | 4900 | 20250716 | 20260812
尿・糞便等検査 |  | 0 | 1 | 1 | 尿潜血 | 尿潜血(半定量) | U-Bld-半定量 | U-Bld | URISYS 2400 カセット | 尿 | 化学発色法(機械読み取リ)_URISYS 2400 カセット(機器判定) | A1009000010001885 | mg/dL |  | mg/dL |  | 尿(含むその他) | 化学発色法(機械読み取り) | 1A990000000191177 |  |  |  | PQ | [5 empty] | 4900 | 20250716 | 20260812
尿・糞便等検査 |  | 0 | 1 | 1 | 尿潜血 | 尿潜血(半定量) | U-Bld-半定量 | U-Bld | ウリエース | 尿 | 化学発色法_ウリエース(目視判定) | A1009000010001985 | mg/dL |  | mg/dL |  | 尿(含むその他) | 化学発色法 | 1A990000000190177 |  |  |  | PQ | [5 empty] | 4900 | 20250716 | 20260812
尿・糞便等検査 |  | 0 | 1 | 1 | 尿潜血 | 尿潜血(半定量) | U-Bld-半定量 | U-Bld | ウリエース | 尿 | 化学発色法(機械読み取リ)_ウリエース(機器判定) | A1009000010002085 | mg/dL |  | mg/dL |  | 尿(含むその他) | 化学発色法(機械読み取り) | 1A990000000191177 |  |  |  | PQ | [5 empty] | 4900 | 20250716 | 20260812
尿・糞便等検査 |  | 0 | 1 | 1 | 尿潜血 | 尿潜血(半定量) | U-Bld-半定量 | U-Bld | ウリエース(KC) | 尿 | 化学発色法_ウリエース(KC)(目視判定) | A1009000010002185 | mg/dL |  | mg/dL |  | 尿(含むその他) | 化学発色法 | 1A990000000190177 |  |  |  | PQ | [5 empty] | 4900 | 20250716 | 20260812
尿・糞便等検査 |  | 0 | 1 | 1 | 尿潜血 | 尿潜血(半定量) | U-Bld-半定量 | U-Bld | COMBUR テスト | 尿 | 化学発色法_COMBUR テスト(目視判定) | A1009000010002285 | mg/dL |  | mg/dL |  | 尿(含むその他) | 化学発色法 | 1A990000000190177 |  |  |  | PQ | [5 empty] | 4900 | 20250716 | 20260812
尿・糞便等検査 |  | 0 | 1 | 1 | 尿潜血 | 尿潜血(半定量) | U-Bld-半定量 | U-Bld | ウロペーパーIII'栄研' | 尿 | 化学発色法_ウロペーパーIII'栄研'(目視判定) | A1009000010002485 | mg/dL |  | mg/dL |  | 尿(含むその他) | 化学発色法 | 1A990000000190177 |  |  |  | PQ | [5 empty] | 4900 | 20250716 | 20260812
尿・糞便等検査 |  | 0 | 1 | 1 | 尿潜血 | 尿潜血(半定量) | U-Bld-半定量 | U-Bld | ウロペーパーIII'栄研' | 尿 | 化学発色法(機械読み取り)_ウロペーパーIII'栄研'(機器判定) | A1009000010002585 | mg/dL |  | mg/dL |  | 尿(含むその他) | 化学発色法(機械読み取り) | 1A990000000191177 |  |  |  | PQ | [5 empty] | 4900 | 20250716 | 20260812
尿・糞便等検査 |  | 0 | 1 | 1 | 尿潜血 | 尿潜血(半定量) | U-Bld-半定量 | U-Bld | ウロペーパーαIII'栄研' | 尿 | 化学発色法(機械読み取り)_ウロペーパーαIII'栄研'(機器判定) | A1009000010002685 | mg/dL |  | mg/dL |  | 尿(含むその他) | 化学発色法(機械読み取り) | 1A990000000191177 |  |  |  | PQ | [5 empty] | 4900 | 20250716 | 20260812
尿・糞便等検査 |  | 0 | 1 | 1 | 尿潜血 | 尿潜血(半定量) | U-Bld-半定量 | U-Bld | オーションスティックス | 尿 | 化学発色法_オーションスティックス(目視判定) | A1009000010002985 | mg/dL |  | mg/dL |  | 尿(含むその他) | 化学発色法 | 1A990000000190177 |  |  |  | PQ | [5 empty] | 4900 | 20250716 | 20260812
尿・糞便等検査 |  | 0 | 1 | 1 | 尿潜血 | 尿潜血(半定量) | U-Bld-半定量 | U-Bld | オーションスティックス | 尿 | 化学発色法(機械読み取リ)_オーションスティックス(機器判定) | A1009000010003085 | mg/dL |  | mg/dL |  | 尿(含むその他) | 化学発色法(機械読み取り) | 1A990000000191177 |  |  |  | PQ | [5 empty] | 4900 | 20250716 | 20260812
尿・糞便等検査 |  | 0 | 1 | 1 | 尿潜血 | 尿潜血(半定量) | U-Bld-半定量 | U-Bld | メディテープII | 尿 | 化学発色法(機械読み取リ)_メディテープII(機器判定) | A1009000010003185 | mg/dL |  | mg/dL |  | 尿(含むその他) | 化学発色法(機械読み取り) | 1A990000000191177 |  |  |  | PQ | [5 empty] | 4900 | 20250716 | 20260812
尿・糞便等検査 |  | 0 | 1 | 1 | 尿潜血 | 尿潜血(半定量) | U-Bld-半定量 | U-Bld | ユリフレットS | 尿 | 化学発色法(機械読み取リ)_ユリフレットS(機器判定) | A1009000010003285 | mg/dL |  | mg/dL |  | 尿(含むその他) | 化学発色法(機械読み取り) | 1A990000000191177 |  |  |  | PQ | [5 empty] | 4900 | 20250716 | 20260812
尿・糞便等検査 |  | 0 | 1 | 1 | 尿潜血 | 尿潜血(半定量) | U-Bld-半定量 | U-Bld | UAテスト 1000AD | 尿 | 化学発色法(機械読み取リ)_UAテスト 1000AD(機器判定) | A1009000010003385 | mg/dL |  | mg/dL |  | 尿(含むその他) | 化学発色法(機械読み取り) | 1A990000000191177 |  |  |  | PQ | [5 empty] | 4900 | 20250716 | 20260812
尿・糞便等検査 |  | 0 | 1 | 1 | 尿潜血 | 尿潜血(半定量) | U-Bld-半定量 | U-Bld | U-テストビジュアル | 尿 | 化学発色法_U-テストビジュアル(目視判定) | A1009000010003585 | mg/dL |  | mg/dL |  | 尿(含むその他) | 化学発色法 | 1A990000000190177 |  |  |  | PQ | [5 empty] | 4900 | 20250716 | 20260812
尿・糞便等検査 |  | 0 | 1 | 1 | 尿潜血 | 尿潜血(半定量) | U-Bld-半定量 | U-Bld | U-テストビジュアル | 尿 | 化学発色法(機械読み取リ)_U-テストビジュアル(機器判定) | A1009000010003685 | mg/dL |  | mg/dL |  | 尿(含むその他) | 化学発色法(機械読み取り) | 1A990000000191177 |  |  |  | PQ | [5 empty] | 4900 | 20250716 | 20260812
尿・糞便等検査 |  | 0 | 1 | 1 | 尿潜血 | 尿潜血(半定量) | U-Bld-半定量 | U-Bld | ウロピースS | 尿 | 化学発色法_ウロピースS(目視判定) | A1009000010003785 | mg/dL |  | mg/dL |  | 尿(含むその他) | 化学発色法 | 1A990000000190177 |  |  |  | PQ | [5 empty] | 4900 | 20250716 | 20260812
尿・糞便等検査 |  | 0 | 1 | 1 | 尿潜血 | 尿潜血(半定量) | U-Bld-半定量 | U-Bld | ウロピースS | 尿 | 化学発色法(機械読み取リ)_ウロピースS(機器判定) | A1009000010003885 | mg/dL |  | mg/dL |  | 尿(含むその他) | 化学発色法(機械読み取り) | 1A990000000191177 |  |  |  | PQ | [5 empty] | 4900 | 20250716 | 20260812
尿・糞便等検査 |  | 0 | 1 | 1 | 尿潜血 | 尿潜血(半定量) | U-Bld-半定量 | U-Bld | USCANペーパー | 尿 | 化学発色法(機械読み取リ)_USCANペーパー(機器判定) | A1009000010003985 | mg/dL |  | mg/dL |  | 尿(含むその他) | 化学発色法(機械読み取り) | 1A990000000191177 |  |  |  | PQ | [5 empty] | 4900 | 20250716 | 20260812
尿・糞便等検査 |  | 0 | 1 | 1 | 尿潜血 | 尿潜血(半定量) | U-Bld-半定量 | U-Bld | アイケムヴェロシティ試験紙 | 尿 | 化学発色法(機械読み取リ)_アイケムヴェロシティ試験紙(機器判定) | A1009000010004285 | mg/dL |  | mg/dL |  | 尿(含むその他) | 化学発色法(機械読み取り) | 1A990000000191177 |  |  |  | PQ | [5 empty] | 4900 | 20250716 | 20260812
尿・糞便等検査 |  | 0 | 1 | 1 | 尿潜血 | 尿潜血(半定量) | U-Bld-半定量 | U-Bld | UAテスト700I | 尿 | 化学発色法(機械読み取リ)_UAテスト700I(機器判定) | A1009000010004385 | mg/dL |  | mg/dL |  | 尿(含むその他) | 化学発色法(機械読み取り) | 1A990000000191177 |  |  |  | PQ | [5 empty] | 4900 | 20250716 | 20260812
尿・糞便等検査 |  | 0 | 1 | 1 | 尿潜血 | 尿潜血(半定量) | U-Bld-半定量 | U-Bld | プレテスト | 尿 | 化学発色法_プレテスト(目視判定) | A1009000010004885 | mg/dL |  | mg/dL |  | 尿(含むその他) | 化学発色法 | 1A990000000190177 |  |  |  | PQ | [5 empty] | 4900 | 20250716 | 20260812
尿・糞便等検査 |  | 0 | 1 | 1 | 尿潜血 | 尿潜血(半定量) | U-Bld-半定量 | U-Bld | プレテスト | 尿 | 化学発色法(機械読み取リ)_プレテスト(機器判定) | A1009000010004985 | mg/dL |  | mg/dL |  | 尿(含むその他) | 化学発色法(機械読み取り) | 1A990000000191177 |  |  |  | PQ | [5 empty] | 4900 | 20250716 | 20260812
尿・糞便等検査 |  | 0 | 1 | 1 | 尿潜血 | 尿潜血(半定量) | U-Bld-半定量 | U-Bld | ZDテストワコー | 尿 | 化学発色法(機械読み取リ)_ZDテストワコー(機器判定) | A1009000010005085 | mg/dL |  | mg/dL |  | 尿(含むその他) | 化学発色法(機械読み取り) | 1A990000000191177 |  |  |  | PQ | [5 empty] | 4900 | 20250716 | 20260812
尿・糞便等検査 |  | 0 | 1 | 1 | 尿潜血 | 尿潜血(半定量) | U-Bld-半定量 | U-Bld | プレテスト | 尿 | 化学発色法_プレテスト(目視判定) | A1009000210004885 | mg/dL |  | mg/dL |  | 尿(含むその他) | 化学発色法 | 1A990000000190177 |  |  |  | PQ | [5 empty] | 4900 | 00000000 | 20250715
尿・糞便等検査 |  | 0 | 1 | 1 | 尿潜血 | 尿潜血(半定量) | U-Bld-半定量 | U-Bld | プレテスト | 尿 | 化学発色法(機械読み取リ)_プレテスト(機器判定) | A1009000210004985 | mg/dL |  | mg/dL |  | 尿(含むその他) | 化学発色法(機械読み取り) | 1A990000000191177 |  |  |  | PQ | [5 empty] | 4900 | 00000000 | 20250715
尿・糞便等検査 |  | 0 | 1 | 1 | 尿潜血 | 尿潜血(半定量) | U-Bld-半定量 | U-Bld | メディテープ10H | 尿 | 化学発色法(機械読み取リ)_メディテープ10H(機器判定) | A1009000310001685 | mg/dL |  | mg/dL |  | 尿(含むその他) | 化学発色法(機械読み取り) | 1A990000000191177 |  |  |  | PQ | [5 empty] | 4900 | 00000000 | 20250715
尿・糞便等検査 |  | 0 | 1 | 1 | 尿潜血 | 尿潜血(半定量) | U-Bld-半定量 | U-Bld | メディテープ10M | 尿 | 化学発色法(機械読み取リ)_メディテープ10M(機器判定) | A1009000310001785 | mg/dL |  | mg/dL |  | 尿(含むその他) | 化学発色法(機械読み取り) | 1A990000000191177 |  |  |  | PQ | [5 empty] | 4900 | 00000000 | 20250715
尿・糞便等検査 |  | 0 | 1 | 1 | 尿潜血 | 尿潜血(半定量) | U-Bld-半定量 | U-Bld | URISYS 2400 カセット | 尿 | 化学発色法(機械読み取リ)_URISYS 2400 カセット(機器判定) | A1009000310001885 | mg/dL |  | mg/dL |  | 尿(含むその他) | 化学発色法(機械読み取り) | 1A990000000191177 |  |  |  | PQ | [5 empty] | 4900 | 00000000 | 20250715
尿・糞便等検査 |  | 0 | 1 | 1 | 尿潜血 | 尿潜血(半定量) | U-Bld-半定量 | U-Bld | ウリエース | 尿 | 化学発色法_ウリエース(目視判定) | A1009000310001985 | mg/dL |  | mg/dL |  | 尿(含むその他) | 化学発色法 | 1A990000000190177 |  |  |  | PQ | [5 empty] | 4900 | 00000000 | 20250715
尿・糞便等検査 |  | 0 | 1 | 1 | 尿潜血 | 尿潜血(半定量) | U-Bld-半定量 | U-Bld | ウリエース | 尿 | 化学発色法(機械読み取リ)_ウリエース(機器判定) | A1009000310002085 | mg/dL |  | mg/dL |  | 尿(含むその他) | 化学発色法(機械読み取り) | 1A990000000191177 |  |  |  | PQ | [5 empty] | 4900 | 00000000 | 20250715
尿・糞便等検査 |  | 0 | 1 | 1 | 尿潜血 | 尿潜血(半定量) | U-Bld-半定量 | U-Bld | ウリエース(KC) | 尿 | 化学発色法_ウリエース(KC)(目視判定) | A1009000310002185 | mg/dL |  | mg/dL |  | 尿(含むその他) | 化学発色法 | 1A990000000190177 |  |  |  | PQ | [5 empty] | 4900 | 00000000 | 20250715
尿・糞便等検査 |  | 0 | 1 | 1 | 尿潜血 | 尿潜血(半定量) | U-Bld-半定量 | U-Bld | COMBUR テスト | 尿 | 化学発色法_COMBUR テスト(目視判定) | A1009000310002285 | mg/dL |  | mg/dL |  | 尿(含むその他) | 化学発色法 | 1A990000000190177 |  |  |  | PQ | [5 empty] | 4900 | 00000000 | 20250715
尿・糞便等検査 |  | 0 | 1 | 1 | 尿潜血 | 尿潜血(半定量) | U-Bld-半定量 | U-Bld | ウロペーパーIII'栄研' | 尿 | 化学発色法_ウロペーパーIII'栄研'(目視判定) | A1009000310002485 | mg/dL |  | mg/dL |  | 尿(含むその他) | 化学発色法 | 1A990000000190177 |  |  |  | PQ | [5 empty] | 4900 | 00000000 | 20250715
尿・糞便等検査 |  | 0 | 1 | 1 | 尿潜血 | 尿潜血(半定量) | U-Bld-半定量 | U-Bld | ウロペーパーIII'栄研' | 尿 | 化学発色法(機械読み取り)_ウロペーパーIII'栄研'(機器判定) | A1009000310002585 | mg/dL |  | mg/dL |  | 尿(含むその他) | 化学発色法(機械読み取り) | 1A990000000191177 |  |  |  | PQ | [5 empty] | 4900 | 00000000 | 20250715
尿・糞便等検査 |  | 0 | 1 | 1 | 尿潜血 | 尿潜血(半定量) | U-Bld-半定量 | U-Bld | ウロペーパーαIII'栄研' | 尿 | 化学発色法(機械読み取り)_ウロペーパーαIII'栄研'(機器判定) | A1009000310002685 | mg/dL |  | mg/dL |  | 尿(含むその他) | 化学発色法(機械読み取り) | 1A990000000191177 |  |  |  | PQ | [5 empty] | 4900 | 00000000 | 20250715
尿・糞便等検査 |  | 0 | 1 | 1 | 尿潜血 | 尿潜血(半定量) | U-Bld-半定量 | U-Bld | オーションスティックス | 尿 | 化学発色法_オーションスティックス(目視判定) | A1009000310002985 | mg/dL |  | mg/dL |  | 尿(含むその他) | 化学発色法 | 1A990000000190177 |  |  |  | PQ | [5 empty] | 4900 | 00000000 | 20250715
尿・糞便等検査 |  | 0 | 1 | 1 | 尿潜血 | 尿潜血(半定量) | U-Bld-半定量 | U-Bld | オーションスティックス | 尿 | 化学発色法(機械読み取リ)_オーションスティックス(機器判定) | A1009000310003085 | mg/dL |  | mg/dL |  | 尿(含むその他) | 化学発色法(機械読み取り) | 1A990000000191177 |  |  |  | PQ | [5 empty] | 4900 | 00000000 | 20250715
尿・糞便等検査 |  | 0 | 1 | 1 | 尿潜血 | 尿潜血(半定量) | U-Bld-半定量 | U-Bld | メディテープII | 尿 | 化学発色法(機械読み取リ)_メディテープII(機器判定) | A1009000310003185 | mg/dL |  | mg/dL |  | 尿(含むその他) | 化学発色法(機械読み取り) | 1A990000000191177 |  |  |  | PQ | [5 empty] | 4900 | 00000000 | 20250715
尿・糞便等検査 |  | 0 | 1 | 1 | 尿潜血 | 尿潜血(半定量) | U-Bld-半定量 | U-Bld | ユリフレットS | 尿 | 化学発色法(機械読み取リ)_ユリフレットS(機器判定) | A1009000310003285 | mg/dL |  | mg/dL |  | 尿(含むその他) | 化学発色法(機械読み取り) | 1A990000000191177 |  |  |  | PQ | [5 empty] | 4900 | 00000000 | 20250715
尿・糞便等検査 |  | 0 | 1 | 1 | 尿潜血 | 尿潜血(半定量) | U-Bld-半定量 | U-Bld | UAテスト 1000AD | 尿 | 化学発色法(機械読み取リ)_UAテスト 1000AD(機器判定) | A1009000310003385 | mg/dL |  | mg/dL |  | 尿(含むその他) | 化学発色法(機械読み取り) | 1A990000000191177 |  |  |  | PQ | [5 empty] | 4900 | 00000000 | 20250715
尿・糞便等検査 |  | 0 | 1 | 1 | 尿潜血 | 尿潜血(半定量) | U-Bld-半定量 | U-Bld | U-テストビジュアル | 尿 | 化学発色法_U-テストビジュアル(目視判定) | A1009000310003585 | mg/dL |  | mg/dL |  | 尿(含むその他) | 化学発色法 | 1A990000000190177 |  |  |  | PQ | [5 empty] | 4900 | 00000000 | 20250715
尿・糞便等検査 |  | 0 | 1 | 1 | 尿潜血 | 尿潜血(半定量) | U-Bld-半定量 | U-Bld | U-テストビジュアル | 尿 | 化学発色法(機械読み取リ)_U-テストビジュアル(機器判定) | A1009000310003685 | mg/dL |  | mg/dL |  | 尿(含むその他) | 化学発色法(機械読み取り) | 1A990000000191177 |  |  |  | PQ | [5 empty] | 4900 | 00000000 | 20250715
尿・糞便等検査 |  | 0 | 1 | 1 | 尿潜血 | 尿潜血(半定量) | U-Bld-半定量 | U-Bld | ウロピースS | 尿 | 化学発色法_ウロピースS(目視判定) | A1009000310003785 | mg/dL |  | mg/dL |  | 尿(含むその他) | 化学発色法 | 1A990000000190177 |  |  |  | PQ | [5 empty] | 4900 | 00000000 | 20250715
尿・糞便等検査 |  | 0 | 1 | 1 | 尿潜血 | 尿潜血(半定量) | U-Bld-半定量 | U-Bld | ウロピースS | 尿 | 化学発色法(機械読み取リ)_ウロピースS(機器判定) | A1009000310003885 | mg/dL |  | mg/dL |  | 尿(含むその他) | 化学発色法(機械読み取り) | 1A990000000191177 |  |  |  | PQ | [5 empty] | 4900 | 00000000 | 20250715
尿・糞便等検査 |  | 0 | 1 | 1 | 尿潜血 | 尿潜血(半定量) | U-Bld-半定量 | U-Bld | USCANペーパー | 尿 | 化学発色法(機械読み取リ)_USCANペーパー(機器判定) | A1009000310003985 | mg/dL |  | mg/dL |  | 尿(含むその他) | 化学発色法(機械読み取り) | 1A990000000191177 |  |  |  | PQ | [5 empty] | 4900 | 00000000 | 20250715
尿・糞便等検査 |  | 0 | 1 | 1 | 尿潜血 | 尿潜血(半定量) | U-Bld-半定量 | U-Bld | アイケムヴェロシティ試験紙 | 尿 | 化学発色法(機械読み取リ)_アイケムヴェロシティ試験紙(機器判定) | A1009000310004285 | mg/dL |  | mg/dL |  | 尿(含むその他) | 化学発色法(機械読み取り) | 1A990000000191177 |  |  |  | PQ | [5 empty] | 4900 | 00000000 | 20250715
尿・糞便等検査 |  | 0 | 1 | 1 | 尿潜血 | 尿潜血(半定量) | U-Bld-半定量 | U-Bld | UAテスト700I | 尿 | 化学発色法(機械読み取リ)_UAテスト700I(機器判定) | A1009000310004385 | mg/dL |  | mg/dL |  | 尿(含むその他) | 化学発色法(機械読み取り) | 1A990000000191177 |  |  |  | PQ | [5 empty] | 4900 | 00000000 | 20250715
尿・糞便等検査 |  | 0 | 1 | 1 | 尿潜血 | 尿潜血(半定量) | U-Bld-半定量 | U-Bld | ZDテストワコー | 尿 | 化学発色法(機械読み取リ)_ZDテストワコー(機器判定) | A1009000310005085 | mg/dL |  | mg/dL |  | 尿(含むその他) | 化学発色法(機械読み取り) | 1A990000000191177 |  |  |  | PQ | [5 empty] | 4900 | 00000000 | 20250715
尿・糞便等検査 |  | 0 | 1 | 1 | 尿潜血 | 尿潜血(半定量) | U-Bld-半定量 | U-Bld |  | 尿 | その他の測定法 | A1009000010000085 | mg/dL |  | mg/dL |  | 尿(含むその他) | その他の測定法 | 1A990000000199977 |  |  |  | PQ | [5 empty] | 4900 | 00000000 | 20260812
尿・糞便等検査 |  | 0 | 1 | 1 | 尿潜血 | 尿潜血(半定量) | U-Bld-半定量 | U-Bld |  | 尿 | その他の測定法 | A1009000210000085 | mg/dL |  | mg/dL |  | 尿(含むその他) | その他の測定法 | 1A990000000199977 |  |  |  | PQ | [5 empty] | 4900 | 00000000 | 20260812
尿・糞便等検査 |  | 0 | 1 | 1 | 尿潜血 | 尿潜血(半定量) | U-Bld-半定量 | U-Bld |  | 尿 | その他の測定法 | A1009000310000085 | mg/dL |  | mg/dL |  | 尿(含むその他) | その他の測定法 | 1A990000000199977 |  |  |  | PQ | [5 empty] | 4900 | 00000000 | 20260812
尿・糞便等検査 |  | 0 | 1 | 1 | 尿潜血 | 尿潜血(半定量) | U-Bld-半定量 | U-Bld |  |  |  |  | mg/dL |  | mg/dL |  | 尿(含むその他) | 測定法を問わず | 1A990000000199877 |  |  |  | PQ | [5 empty] | 4900 | 00000000 | 20260812
尿・糞便等検査 |  | 0 | 1 | 1 | 尿中蛋白/クレアチニン比(P/C比) | 尿中蛋白/クレアチニン比(定性) | U-P/C-定性 | U-P/C | ウロペーパーIII 栄研 | 尿 | ウロペーパーIII 栄研 (機器判定) | C1010000010002502 | 定性･判定 |  |  |  | 尿(含むその他) | 化学発色法(機械読み取り） | 1A990135100191183 |  |  |  | CD | 1 | 7 |  | 1：－、2：±、3：＋、4：2＋、5：3＋、6：4＋、7：5＋ | http://jpfhir.jp/fhir/LaboResult/CodeSystem/JP_Urine_Code_CS | 5110 | 20260813 | 99999999
尿・糞便等検査 |  | 0 | 1 | 1 | 尿中蛋白/クレアチニン比(P/C比) | 尿中蛋白/クレアチニン比(定性) | U-P/C-定性 | U-P/C | ウロペーパーIII 栄研 | 尿 | ウロペーパーIII 栄研 (目視判定) | C1010000010002402 | 定性･判定 |  |  |  | 尿(含むその他) | 化学発色法 | 1A990135100190183 |  |  |  | CD | 1 | 7 |  | 1：－、2：±、3：＋、4：2＋、5：3＋、6：4＋、7：5＋ | http://jpfhir.jp/fhir/LaboResult/CodeSystem/JP_Urine_Code_CS | 5110 | 20260813 | 99999999
尿・糞便等検査 |  | 0 | 1 | 1 | 尿中蛋白/クレアチニン比(P/C比) | 尿中蛋白/クレアチニン比(定性) | U-P/C-定性 | U-P/C | ウロペーパーαIII 栄研 | 尿 | ウロペーパーαIII 栄研 (機器判定) | C1010000010002602 | 定性･判定 |  |  |  | 尿(含むその他) | 化学発色法(機械読み取り） | 1A990135100191183 |  |  |  | CD | 1 | 7 |  | 1：－、2：±、3：＋、4：2＋、5：3＋、6：4＋、7：5＋ | http://jpfhir.jp/fhir/LaboResult/CodeSystem/JP_Urine_Code_CS | 5110 | 20260813 | 99999999
尿・糞便等検査 |  | 0 | 1 | 1 | 尿中蛋白/クレアチニン比(P/C比) | 尿中蛋白/クレアチニン比(定性) | U-P/C-定性 | U-P/C | エームス尿検査試験紙 | 尿 | エームス尿検査試験紙(目視判定) | C1010000010005102 | 定性･判定 |  |  |  | 尿(含むその他) | 化学発色法 | 1A990135100190183 |  |  |  | CD | 1 | 7 |  | 1：－、2：±、3：＋、4：2＋、5：3＋、6：4＋、7：5＋ | http://jpfhir.jp/fhir/LaboResult/CodeSystem/JP_Urine_Code_CS | 5110 | 20260813 | 99999999
尿・糞便等検査 |  | 0 | 1 | 1 | 尿中蛋白/クレアチニン比(P/C比) | 尿中蛋白/クレアチニン比(定性) | U-P/C-定性 | U-P/C | オーションスティックス | 尿 | オーションスティックス(機器判定) | C1010000010003002 | 定性･判定 |  |  |  | 尿(含むその他) | 化学発色法(機械読み取り） | 1A990135100191183 |  |  |  | CD | 1 | 7 |  | 1：－、2：±、3：＋、4：2＋、5：3＋、6：4＋、7：5＋ | http://jpfhir.jp/fhir/LaboResult/CodeSystem/JP_Urine_Code_CS | 5110 | 20260813 | 99999999
尿・糞便等検査 |  | 0 | 1 | 1 | 尿中蛋白/クレアチニン比(P/C比) | 尿中蛋白/クレアチニン比(定性) | U-P/C-定性 | U-P/C | オーションスティックス | 尿 | オーションスティックス(目視判定) | C1010000010002902 | 定性･判定 |  |  |  | 尿(含むその他) | 化学発色法 | 1A990135100190183 |  |  |  | CD | 1 | 7 |  | 1：－、2：±、3：＋、4：2＋、5：3＋、6：4＋、7：5＋ | http://jpfhir.jp/fhir/LaboResult/CodeSystem/JP_Urine_Code_CS | 5110 | 20260813 | 99999999
尿・糞便等検査 |  | 0 | 1 | 1 | 尿中蛋白/クレアチニン比(P/C比) | 尿中蛋白/クレアチニン比(定性) | U-P/C-定性 | U-P/C |  | 尿 | その他の測定法 | C1010000010000002 | 定性･判定 |  |  |  | 尿(含むその他) | その他の測定法 | 1A990135100199983 |  |  |  | CD | 1 | 7 |  | 1：－、2：±、3：＋、4：2＋、5：3＋、6：4＋、7：5＋ | http://jpfhir.jp/fhir/LaboResult/CodeSystem/JP_Urine_Code_CS | 5110 | 20260813 | 99999999
尿・糞便等検査 |  | 0 | 1 | 1 | 尿中蛋白/クレアチニン比(P/C比) | 尿中蛋白/クレアチニン比(定量) | U-P/C-定量 | U-P/C | ウロペーパーIII'栄研' | 尿 | 化学発色法_ウロペーパーIII'栄研'(目視判定) | A10060000100024J6 | g/g･Cr |  | g/g{creat} |  | 尿(含むその他) | 化学発色法 | 1A990000000190183 |  |  |  | PQ | [5 empty] | 5120 | 20250716 | 20260812
尿・糞便等検査 |  | 0 | 1 | 1 | 尿中蛋白/クレアチニン比(P/C比) | 尿中蛋白/クレアチニン比(定量) | U-P/C-定量 | U-P/C |  |  |  |  | g/g･Cr |  | g/g{creat} |  | 尿(含むその他) | 測定法を問わず | 1A990000000199883 |  |  |  | PQ | [5 empty] | 5120 | 00000000 | 20260812
尿・糞便等検査 |  | 0 | 1 | 1 | 尿中蛋白/クレアチニン比(P/C比) | 尿中蛋白/クレアチニン比(定量) | U-P/C-定量 | U-P/C |  |  |  |  | g/g･Cr |  | g/g{creat} |  | 尿(含むその他) | 測定法を問わず | 1A015000000199828 |  |  |  | PQ | [5 empty] | 5120 | 00000000 | 20260812
尿・糞便等検査 |  | 0 | 1 | 1 | 尿中蛋白/クレアチニン比(P/C比) | 尿中蛋白/クレアチニン比(定量) | U-P/C-定量 | U-P/C | コバス試薬 TPUC Gen.3 | 尿 | コバス試薬 TPUC Gen.3 | C10100000100056J6 | g/g･Cr |  | g/g{creat} |  | 尿(含むその他) | 比濁法 | 1A015000000129228 |  |  |  | PQ | [5 empty] | 5120 | 20260813 | 99999999
尿・糞便等検査 |  | 0 | 1 | 1 | 尿中蛋白/クレアチニン比(P/C比) | 尿中蛋白/クレアチニン比(定量) | U-P/C-定量 | U-P/C | TP試薬・K「コクサイ」 | 尿 | TP試薬・K「コクサイ」 | C10100000100053J6 | g/g･Cr |  | g/g{creat} |  | 尿(含むその他) | 可視吸光光度法 | 1A015000000127128 |  |  |  | PQ | [5 empty] | 5120 | 20260813 | 99999999
尿・糞便等検査 |  | 0 | 1 | 1 | 尿中蛋白/クレアチニン比(P/C比) | 尿中蛋白/クレアチニン比(定量) | U-P/C-定量 | U-P/C | アテリカCH 尿髄液蛋白(UPro) | 尿 | アテリカCH 尿髄液蛋白(UPro) | C10100000100054J6 | g/g･Cr |  | g/g{creat} |  | 尿(含むその他) | 可視吸光光度法 | 1A015000000127128 |  |  |  | PQ | [5 empty] | 5120 | 20260813 | 99999999
尿・糞便等検査 |  | 0 | 1 | 1 | 尿中蛋白/クレアチニン比(P/C比) | 尿中蛋白/クレアチニン比(定量) | U-P/C-定量 | U-P/C | アテリカCH 尿髄液蛋白II(UCFP) | 尿 | アテリカCH 尿髄液蛋白II(UCFP) | C10100000100055J6 | g/g･Cr |  | g/g{creat} |  | 尿(含むその他) | 可視吸光光度法 | 1A015000000127128 |  |  |  | PQ | [5 empty] | 5120 | 20260813 | 99999999
尿・糞便等検査 |  | 0 | 1 | 1 | 尿中蛋白/クレアチニン比(P/C比) | 尿中蛋白/クレアチニン比(定量) | U-P/C-定量 | U-P/C | アテリカCH 尿髄液蛋白II(UCFP) | 尿 | アテリカCH 尿髄液蛋白II(UCFP) | C1010000010005588 | mg/L |  | mg/L |  | 尿(含むその他) | 可視吸光光度法 | 1A015000000127128 |  |  |  | PQ | [5 empty] | 5120 | 20260813 | 99999999
尿・糞便等検査 |  | 0 | 1 | 1 | 尿中蛋白/クレアチニン比(P/C比) | 尿中蛋白/クレアチニン比(定量) | U-P/C-定量 | U-P/C | シカリキッド m-TP | 尿 | シカリキッド m-TP | C10100000100057J6 | g/g･Cr |  | g/g{creat} |  | 尿(含むその他) | 可視吸光光度法 | 1A015000000127128 |  |  |  | PQ | [5 empty] | 5120 | 20260813 | 99999999
尿・糞便等検査 |  | 0 | 1 | 1 | 尿中蛋白/クレアチニン比(P/C比) | 尿中蛋白/クレアチニン比(定量) | U-P/C-定量 | U-P/C | ビトロス スライドUPRO | 尿 | ビトロス スライドUPRO | C10100000100058J6 | g/g･Cr |  | g/g{creat} |  | 尿(含むその他) | 反射測光法(レフラクトメトリー) | 1A015000000129128 |  |  |  | PQ | [5 empty] | 5120 | 20260813 | 99999999
尿・糞便等検査 |  | 0 | 1 | 1 | 尿中蛋白/クレアチニン比(P/C比) | 尿中蛋白/クレアチニン比(定量) | U-P/C-定量 | U-P/C | フレックスカートリッジ 尿髄液タンパク UCFP | 尿 | フレックスカートリッジ 尿髄液タンパク UCFP | C10100000100059J6 | g/g･Cr |  | g/g{creat} |  | 尿(含むその他) | 可視吸光光度法 | 1A015000000127128 |  |  |  | PQ | [5 empty] | 5120 | 20260813 | 99999999
尿・糞便等検査 |  | 0 | 1 | 1 | 尿中蛋白/クレアチニン比(P/C比) | 尿中蛋白/クレアチニン比(定量) | U-P/C-定量 | U-P/C | マイクロTP-テストワコー | 尿 | マイクロTP-テストワコー | C10100000100060J6 | g/g･Cr |  | g/g{creat} |  | 尿(含むその他) | 可視吸光光度法 | 1A015000000127128 |  |  |  | PQ | [5 empty] | 5120 | 20260813 | 99999999
尿・糞便等検査 |  | 0 | 1 | 1 | 尿中蛋白/クレアチニン比(P/C比) | 尿中蛋白/クレアチニン比(定量) | U-P/C-定量 | U-P/C | マスターテスト PRO | 尿 | マスターテスト PRO | C10100000100061J6 | g/g･Cr |  | g/g{creat} |  | 尿(含むその他) | 可視吸光光度法 | 1A015000000127128 |  |  |  | PQ | [5 empty] | 5120 | 20260813 | 99999999
尿・糞便等検査 |  | 0 | 1 | 1 | 尿中蛋白/クレアチニン比(P/C比) | 尿中蛋白/クレアチニン比(定量) | U-P/C-定量 | U-P/C | 尿・髄液中総蛋白測定用「セロテック」UTP-L | 尿 | 尿・髄液中総蛋白測定用「セロテック」UTP-L | C10100000100063J6 | g/g･Cr |  | g/g{creat} |  | 尿(含むその他) | 可視吸光光度法 | 1A015000000127128 |  |  |  | PQ | [5 empty] | 5120 | 20260813 | 99999999
尿・糞便等検査 |  | 0 | 1 | 1 | 尿中蛋白/クレアチニン比(P/C比) | 尿中蛋白/クレアチニン比(定量) | U-P/C-定量 | U-P/C | ウロペーパーαIII 栄研 | 尿 | ウロペーパーαIII 栄研 (機器判定) | C10100000100026J6 | g/g･Cr |  | g/g{creat} |  | 尿(含むその他) | 化学発色法(機械読み取り） | 1A990000000191183 |  |  |  | PQ | [5 empty] | 5120 | 20260813 | 99999999
尿・糞便等検査 |  | 0 | 1 | 1 | 尿中蛋白/クレアチニン比(P/C比) | 尿中蛋白/クレアチニン比(定量) | U-P/C-定量 | U-P/C | エームス尿検査試験紙 | 尿 | エームス尿検査試験紙(機器判定) | C1010000010005287 | mg/g･Cr |  | mg/g{creat} |  | 尿(含むその他) | 化学発色法(機械読み取り) | 1A990000000191183 |  |  |  | PQ | [5 empty] | 5120 | 20260813 | 99999999
尿・糞便等検査 |  | 0 | 1 | 1 | 尿中蛋白/クレアチニン比(P/C比) | 尿中蛋白/クレアチニン比(定量) | U-P/C-定量 | U-P/C | メディテープII | 尿 | メディテープII(機器判定) | C10100000100031J6 | g/g･Cr |  | g/g{creat} |  | 尿(含むその他) | 化学発色法(機械読み取り） | 1A990000000191183 |  |  |  | PQ | [5 empty] | 5120 | 20260813 | 99999999
尿・糞便等検査 |  | 0 | 1 | 1 | 尿中蛋白/クレアチニン比(P/C比) | 尿中蛋白/クレアチニン比(定量) | U-P/C-定量 | U-P/C | ユリフレットS | 尿 | ユリフレットS(機器判定) | C10100000100032J6 | g/g･Cr |  | g/g{creat} |  | 尿(含むその他) | 化学発色法(機械読み取り） | 1A990000000191183 |  |  |  | PQ | [5 empty] | 5120 | 20260813 | 99999999
尿・糞便等検査 |  | 0 | 1 | 1 | 尿中蛋白/クレアチニン比(P/C比) | 尿中蛋白/クレアチニン比(定量) | U-P/C-定量 | U-P/C | ウロペーパーIII'栄研' | 尿 | 化学発色法(機械読み取り)_ウロペーパーIII'栄研'(機器判定) | A10060000100025J6 | g/g･Cr |  | g/g{creat} |  | 尿(含むその他) | 化学発色法(機械読み取り) | 1A990000000191183 |  |  |  | PQ | [5 empty] | 5120 | 20250716 | 20260812
尿・糞便等検査 |  | 0 | 1 | 1 | 尿中蛋白/クレアチニン比(P/C比) | 尿中蛋白/クレアチニン比(定量) | U-P/C-定量 | U-P/C | ウロペーパーαIII'栄研' | 尿 | 化学発色法(機械読み取り)_ウロペーパーαIII'栄研'(機器判定) | A10060000100026J6 | g/g･Cr |  | g/g{creat} |  | 尿(含むその他) | 化学発色法(機械読み取り) | 1A990000000191183 |  |  |  | PQ | [5 empty] | 5120 | 20250716 | 20260812
尿・糞便等検査 |  | 0 | 1 | 1 | 尿中蛋白/クレアチニン比(P/C比) | 尿中蛋白/クレアチニン比(定量) | U-P/C-定量 | U-P/C | オーションスティックス | 尿 | 化学発色法_オーションスティックス(目視判定) | A10060000100029J6 | g/g･Cr |  | g/g{creat} |  | 尿(含むその他) | 化学発色法 | 1A990000000190183 |  |  |  | PQ | [5 empty] | 5120 | 20250716 | 20260812
尿・糞便等検査 |  | 0 | 1 | 1 | 尿中蛋白/クレアチニン比(P/C比) | 尿中蛋白/クレアチニン比(定量) | U-P/C-定量 | U-P/C | オーションスティックス | 尿 | 化学発色法(機械読み取リ)_オーションスティックス(機器判定) | A10060000100030J6 | g/g･Cr |  | g/g{creat} |  | 尿(含むその他) | 化学発色法(機械読み取り) | 1A990000000191183 |  |  |  | PQ | [5 empty] | 5120 | 20250716 | 20260812
尿・糞便等検査 |  | 0 | 1 | 1 | 尿中蛋白/クレアチニン比(P/C比) | 尿中蛋白/クレアチニン比(定量) | U-P/C-定量 | U-P/C | メディテープII | 尿 | 化学発色法(機械読み取リ)_メディテープII(機器判定) | A10060000100031J6 | g/g･Cr |  | g/g{creat} |  | 尿(含むその他) | 化学発色法(機械読み取り) | 1A990000000191183 |  |  |  | PQ | [5 empty] | 5120 | 20250716 | 20260812
尿・糞便等検査 |  | 0 | 1 | 1 | 尿中蛋白/クレアチニン比(P/C比) | 尿中蛋白/クレアチニン比(定量) | U-P/C-定量 | U-P/C | ユリフレットS | 尿 | 化学発色法(機械読み取リ)_ユリフレットS(機器判定) | A10060000100032J6 | g/g･Cr |  | g/g{creat} |  | 尿(含むその他) | 化学発色法(機械読み取り) | 1A990000000191183 |  |  |  | PQ | [5 empty] | 5120 | 20250716 | 20260812
尿・糞便等検査 |  | 0 | 1 | 1 | 尿中蛋白/クレアチニン比(P/C比) | 尿中蛋白/クレアチニン比(定量) | U-P/C-定量 | U-P/C | エームス尿検査試験紙 | 尿 | 化学発色法_エームス尿検査試験紙(目視判定) | A10060000100051J6 | g/g･Cr |  | g/g{creat} |  | 尿(含むその他) | 化学発色法 | 1A990000000190183 |  |  |  | PQ | [5 empty] | 5120 | 20250716 | 20260812
尿・糞便等検査 |  | 0 | 1 | 1 | 尿中蛋白/クレアチニン比(P/C比) | 尿中蛋白/クレアチニン比(定量) | U-P/C-定量 | U-P/C | エームス尿検査試験紙 | 尿 | 化学発色法(機械読み取リ)_エームス尿検査試験紙(機器判定) | A10060000100052J6 | g/g･Cr |  | g/g{creat} |  | 尿(含むその他) | 化学発色法(機械読み取り) | 1A990000000191183 |  |  |  | PQ | [5 empty] | 5120 | 20250716 | 20260812
尿・糞便等検査 |  | 0 | 1 | 1 | 尿中蛋白/クレアチニン比(P/C比) | 尿中蛋白/クレアチニン比(定量) | U-P/C-定量 | U-P/C | ウロペーパーIII'栄研' | 尿 | 化学発色法_ウロペーパーIII'栄研'(目視判定) | A10060003100024J6 | g/g･Cr |  | g/g{creat} |  | 尿(含むその他) | 化学発色法 | 1A990000000190183 |  |  |  | PQ | [5 empty] | 5120 | 00000000 | 20250715
尿・糞便等検査 |  | 0 | 1 | 1 | 尿中蛋白/クレアチニン比(P/C比) | 尿中蛋白/クレアチニン比(定量) | U-P/C-定量 | U-P/C | ウロペーパーIII'栄研' | 尿 | 化学発色法(機械読み取り)_ウロペーパーIII'栄研'(機器判定) | A10060003100025J6 | g/g･Cr |  | g/g{creat} |  | 尿(含むその他) | 化学発色法(機械読み取り) | 1A990000000191183 |  |  |  | PQ | [5 empty] | 5120 | 00000000 | 20250715
尿・糞便等検査 |  | 0 | 1 | 1 | 尿中蛋白/クレアチニン比(P/C比) | 尿中蛋白/クレアチニン比(定量) | U-P/C-定量 | U-P/C | ウロペーパーαIII'栄研' | 尿 | 化学発色法(機械読み取り)_ウロペーパーαIII'栄研'(機器判定) | A10060003100026J6 | g/g･Cr |  | g/g{creat} |  | 尿(含むその他) | 化学発色法(機械読み取り) | 1A990000000191183 |  |  |  | PQ | [5 empty] | 5120 | 00000000 | 20250715
尿・糞便等検査 |  | 0 | 1 | 1 | 尿中蛋白/クレアチニン比(P/C比) | 尿中蛋白/クレアチニン比(定量) | U-P/C-定量 | U-P/C | オーションスティックス | 尿 | 化学発色法_オーションスティックス(目視判定) | A10060003100029J6 | g/g･Cr |  | g/g{creat} |  | 尿(含むその他) | 化学発色法 | 1A990000000190183 |  |  |  | PQ | [5 empty] | 5120 | 00000000 | 20250715
尿・糞便等検査 |  | 0 | 1 | 1 | 尿中蛋白/クレアチニン比(P/C比) | 尿中蛋白/クレアチニン比(定量) | U-P/C-定量 | U-P/C | オーションスティックス | 尿 | 化学発色法(機械読み取リ)_オーションスティックス(機器判定) | A10060003100030J6 | g/g･Cr |  | g/g{creat} |  | 尿(含むその他) | 化学発色法(機械読み取り) | 1A990000000191183 |  |  |  | PQ | [5 empty] | 5120 | 00000000 | 20250715
尿・糞便等検査 |  | 0 | 1 | 1 | 尿中蛋白/クレアチニン比(P/C比) | 尿中蛋白/クレアチニン比(定量) | U-P/C-定量 | U-P/C | メディテープII | 尿 | 化学発色法(機械読み取リ)_メディテープII(機器判定) | A10060003100031J6 | g/g･Cr |  | g/g{creat} |  | 尿(含むその他) | 化学発色法(機械読み取り) | 1A990000000191183 |  |  |  | PQ | [5 empty] | 5120 | 00000000 | 20250715
尿・糞便等検査 |  | 0 | 1 | 1 | 尿中蛋白/クレアチニン比(P/C比) | 尿中蛋白/クレアチニン比(定量) | U-P/C-定量 | U-P/C | ユリフレットS | 尿 | 化学発色法(機械読み取リ)_ユリフレットS(機器判定) | A10060003100032J6 | g/g･Cr |  | g/g{creat} |  | 尿(含むその他) | 化学発色法(機械読み取り) | 1A990000000191183 |  |  |  | PQ | [5 empty] | 5120 | 00000000 | 20250715
尿・糞便等検査 |  | 0 | 1 | 1 | 尿中蛋白/クレアチニン比(P/C比) | 尿中蛋白/クレアチニン比(定量) | U-P/C-定量 | U-P/C | エームス尿検査試験紙 | 尿 | 化学発色法_エームス尿検査試験紙(目視判定) | A10060003100051J6 | g/g･Cr |  | g/g{creat} |  | 尿(含むその他) | 化学発色法 | 1A990000000190183 |  |  |  | PQ | [5 empty] | 5120 | 00000000 | 20250715
尿・糞便等検査 |  | 0 | 1 | 1 | 尿中蛋白/クレアチニン比(P/C比) | 尿中蛋白/クレアチニン比(定量) | U-P/C-定量 | U-P/C | エームス尿検査試験紙 | 尿 | 化学発色法(機械読み取リ)_エームス尿検査試験紙(機器判定) | A10060003100052J6 | g/g･Cr |  | g/g{creat} |  | 尿(含むその他) | 化学発色法(機械読み取り) | 1A990000000191183 |  |  |  | PQ | [5 empty] | 5120 | 00000000 | 20250715
尿・糞便等検査 |  | 0 | 1 | 1 | 尿中蛋白/クレアチニン比(P/C比) | 尿中蛋白/クレアチニン比(定量) | U-P/C-定量 | U-P/C | アテリカCH 尿髄液蛋白Ⅱ(UCFP) | 尿 | 可視吸光光度法_アテリカCH 尿髄液蛋白Ⅱ(UCFP) | A10210000100001J6 | g/g･Cr |  | g/g{creat} |  | 尿(含むその他) | 可視吸光光度法 | 1A015000000127128 |  |  |  | PQ | [5 empty] | 5120 | 00000000 | 20260812
尿・糞便等検査 |  | 0 | 1 | 1 | 尿中蛋白/クレアチニン比(P/C比) | 尿中蛋白/クレアチニン比(定量) | U-P/C-定量 | U-P/C | ビトロス スライドUPRO | 尿 | 反射測光法(レフラクトメトリー)_ビトロス スライドUPRO | A10210000100002J6 | g/g･Cr |  | g/g{creat} |  | 尿(含むその他) | 反射測光法(レフラクトメトリー) | 1A015000000129128 |  |  |  | PQ | [5 empty] | 5120 | 00000000 | 20260812
尿・糞便等検査 |  | 0 | 1 | 1 | 尿中蛋白/クレアチニン比(P/C比) | 尿中蛋白/クレアチニン比(定量) | U-P/C-定量 | U-P/C | フレックスカートリッジ 尿髄液タンパク UCFP | 尿 | 可視吸光光度法_フレックスカートリッジ 尿髄液タンパク UCFP | A10210000100003J6 | g/g･Cr |  | g/g{creat} |  | 尿(含むその他) | 可視吸光光度法 | 1A015000000127128 |  |  |  | PQ | [5 empty] | 5120 | 00000000 | 20260812
尿・糞便等検査 |  | 0 | 1 | 1 | 尿中蛋白/クレアチニン比(P/C比) | 尿中蛋白/クレアチニン比(定量) | U-P/C-定量 | U-P/C | TP試薬･K｢コクサイ｣ | 尿 | 可視吸光光度法_TP試薬･K｢コクサイ｣ | A10210000100004J6 | g/g･Cr |  | g/g{creat} |  | 尿(含むその他) | 可視吸光光度法 | 1A015000000127128 |  |  |  | PQ | [5 empty] | 5120 | 00000000 | 20260812
尿・糞便等検査 |  | 0 | 1 | 1 | 尿中蛋白/クレアチニン比(P/C比) | 尿中蛋白/クレアチニン比(定量) | U-P/C-定量 | U-P/C | シンクロンシステム マイクロTP試薬 | 尿 | 可視吸光光度法_シンクロンシステム マイクロTP試薬 | A10210000100005J6 | g/g･Cr |  | g/g{creat} |  | 尿(含むその他) | 可視吸光光度法 | 1A015000000127128 |  |  |  | PQ | [5 empty] | 5120 | 00000000 | 20260812
尿・糞便等検査 |  | 0 | 1 | 1 | 尿中蛋白/クレアチニン比(P/C比) | 尿中蛋白/クレアチニン比(定量) | U-P/C-定量 | U-P/C | コバス試薬 TPUIII | 尿 | 可視吸光光度法_コバス試薬 TPUIII | A10210000100006J6 | g/g･Cr |  | g/g{creat} |  | 尿(含むその他) | 可視吸光光度法 | 1A015000000127128 |  |  |  | PQ | [5 empty] | 5120 | 00000000 | 20260812
尿・糞便等検査 |  | 0 | 1 | 1 | 尿中蛋白/クレアチニン比(P/C比) | 尿中蛋白/クレアチニン比(定量) | U-P/C-定量 | U-P/C | マスターテスト PRO | 尿 | 可視吸光光度法_マスターテスト PRO | A10210000100007J6 | g/g･Cr |  | g/g{creat} |  | 尿(含むその他) | 可視吸光光度法 | 1A015000000127128 |  |  |  | PQ | [5 empty] | 5120 | 00000000 | 20260812
尿・糞便等検査 |  | 0 | 1 | 1 | 尿中蛋白/クレアチニン比(P/C比) | 尿中蛋白/クレアチニン比(定量) | U-P/C-定量 | U-P/C | 尿･髄液中総蛋白測定用｢セロテック｣UTP-L | 尿 | 可視吸光光度法_尿･髄液中総蛋白測定用｢セロテック｣UTP-L | A10210000100008J6 | g/g･Cr |  | g/g{creat} |  | 尿(含むその他) | 可視吸光光度法 | 1A015000000127128 |  |  |  | PQ | [5 empty] | 5120 | 00000000 | 20260812
尿・糞便等検査 |  | 0 | 1 | 1 | 尿中蛋白/クレアチニン比(P/C比) | 尿中蛋白/クレアチニン比(定量) | U-P/C-定量 | U-P/C | シカリキッド M-TP | 尿 | 可視吸光光度法_シカリキッド M-TP | A10210000100009J6 | g/g･Cr |  | g/g{creat} |  | 尿(含むその他) | 可視吸光光度法 | 1A015000000127128 |  |  |  | PQ | [5 empty] | 5120 | 00000000 | 20260812
尿・糞便等検査 |  | 0 | 1 | 1 | 尿中蛋白/クレアチニン比(P/C比) | 尿中蛋白/クレアチニン比(定量) | U-P/C-定量 | U-P/C | マイクロTP-テストワコー | 尿 | 可視吸光光度法_マイクロTP-テストワコー | A10210000100010J6 | g/g･Cr |  | g/g{creat} |  | 尿(含むその他) | 可視吸光光度法 | 1A015000000127128 |  |  |  | PQ | [5 empty] | 5120 | 00000000 | 20260812
尿・糞便等検査 |  | 0 | 1 | 1 | 尿中蛋白/クレアチニン比(P/C比) | 尿中蛋白/クレアチニン比(定量) | U-P/C-定量 | U-P/C | 自動分析装置用試薬-ARワコー マイクロTP-AR | 尿 | 可視吸光光度法_自動分析装置用試薬-ARワコー マイクロTP-AR | A10210000100011J6 | g/g･Cr |  | g/g{creat} |  | 尿(含むその他) | 可視吸光光度法 | 1A015000000127128 |  |  |  | PQ | [5 empty] | 5120 | 00000000 | 20260812
尿・糞便等検査 |  | 0 | 1 | 1 | 尿中蛋白/クレアチニン比(P/C比) | 尿中蛋白/クレアチニン比(定量) | U-P/C-定量 | U-P/C | アテリカCH 尿髄液蛋白(UPRO) | 尿 | 可視吸光光度法_アテリカCH 尿髄液蛋白(UPRO) | A10210000100012J6 | g/g･Cr |  | g/g{creat} |  | 尿(含むその他) | 可視吸光光度法 | 1A015000000127128 |  |  |  | PQ | [5 empty] | 5120 | 00000000 | 20260812
尿・糞便等検査 |  | 0 | 1 | 1 | 尿中蛋白/クレアチニン比(P/C比) | 尿中蛋白/クレアチニン比(定量) | U-P/C-定量 | U-P/C |  | 尿 | その他の測定法 | A10060000100000J6 | g/g･Cr |  | g/g{creat} |  | 尿(含むその他) | その他の測定法 | 1A990000000199983 |  |  |  | PQ | [5 empty] | 5120 | 00000000 | 20260812
尿・糞便等検査 |  | 0 | 1 | 1 | 尿中蛋白/クレアチニン比(P/C比) | 尿中蛋白/クレアチニン比(定量) | U-P/C-定量 | U-P/C |  | 尿 | その他の測定法 | A10060003100000J6 | g/g･Cr |  | g/g{creat} |  | 尿(含むその他) | その他の測定法 | 1A990000000199983 |  |  |  | PQ | [5 empty] | 5120 | 00000000 | 20260812
尿・糞便等検査 |  | 0 | 1 | 1 | 尿中蛋白/クレアチニン比(P/C比) | 尿中蛋白/クレアチニン比(定量) | U-P/C-定量 | U-P/C |  | 尿 | その他の測定法 | A10210000100000J6 | g/g･Cr |  | g/g{creat} |  | 尿(含むその他) | その他の測定法 | 1A015000000199928 |  |  |  | PQ | [5 empty] | 5120 | 00000000 | 20260812
尿・糞便等検査 |  | 0 | 1 | 1 | 尿中蛋白/クレアチニン比(P/C比) | 尿中蛋白/クレアチニン比(定量) | U-P/C-定量 | U-P/C |  | 尿 | その他の測定法 | C10100000100000J6 | g/g･Cr |  | g/g{creat} |  | 尿(含むその他) | その他の測定法 | 1A015000000199928 |  |  |  | PQ | [5 empty] | 5120 | 20260813 | 99999999
尿・糞便等検査 |  | 0 | 1 | 1 | 尿中蛋白/クレアチニン比(P/C比) | 尿中蛋白/クレアチニン比(定量) | U-P/C-定量 | U-P/C |  | 尿 | その他の測定法 | C1010000010000088 | mg/L |  | mg/L |  | 尿(含むその他) | その他の測定法 | 1A015000000199928 |  |  |  | PQ | [5 empty] | 5120 | 20260813 | 99999999
尿・糞便等検査 |  | 0 | 1 | 1 | 尿中蛋白/クレアチニン比(P/C比) | 尿中蛋白/クレアチニン比(定量) | U-P/C-定量 | U-P/C |  | 尿 | その他の測定法 | C1010000010000087 | mg/g･Cr |  | mg/g{creat} |  | 尿(含むその他) | その他の測定法 | 1A990000000199983 |  |  |  | PQ | [5 empty] | 5120 | 20260813 | 99999999
尿・糞便等検査 |  | 0 | 1 | 1 | 尿中アルブミン/クレアチニン比(A/C比) | 尿中アルブミン/クレアチニン比(定性) | U-A/C-定性 | U-A/C | U-テストビジュアル | 尿 | U-テストビジュアル(目視判定) | C1009000010003402 | 定性･判定 |  |  |  | 尿(含むその他) | 化学発色法 | 1A990135100190184 |  |  |  | CD | 1 | 7 |  | 1：－、2：±、3：＋、4：2＋、5：3＋、6：4＋、7：5＋ | http://jpfhir.jp/fhir/LaboResult/CodeSystem/JP_Urine_Code_CS | 5210 | 20260813 | 99999999
尿・糞便等検査 |  | 0 | 1 | 1 | 尿中アルブミン/クレアチニン比(A/C比) | 尿中アルブミン/クレアチニン比(定性) | U-A/C-定性 | U-A/C | ウロペーパーIII 栄研 | 尿 | ウロペーパーIII 栄研 (機器判定) | C1009000010002502 | 定性･判定 |  |  |  | 尿(含むその他) | 化学発色法(機械読み取り） | 1A990135100191151 |  |  |  | CD | 1 | 7 |  | 1：－、2：±、3：＋、4：2＋、5：3＋、6：4＋、7：5＋ | http://jpfhir.jp/fhir/LaboResult/CodeSystem/JP_Urine_Code_CS | 5210 | 20260813 | 99999999
尿・糞便等検査 |  | 0 | 1 | 1 | 尿中アルブミン/クレアチニン比(A/C比) | 尿中アルブミン/クレアチニン比(定性) | U-A/C-定性 | U-A/C | ウロペーパーIII 栄研 | 尿 | ウロペーパーIII 栄研 (目視判定) | C1009000010002402 | 定性･判定 |  |  |  | 尿(含むその他) | 化学発色法 | 1A990135100190151 |  |  |  | CD | 1 | 7 |  | 1：－、2：±、3：＋、4：2＋、5：3＋、6：4＋、7：5＋ | http://jpfhir.jp/fhir/LaboResult/CodeSystem/JP_Urine_Code_CS | 5210 | 20260813 | 99999999
尿・糞便等検査 |  | 0 | 1 | 1 | 尿中アルブミン/クレアチニン比(A/C比) | 尿中アルブミン/クレアチニン比(定性) | U-A/C-定性 | U-A/C | ウロペーパーαIII 栄研 | 尿 | ウロペーパーαIII 栄研 (機器判定) | C1009000010002602 | 定性･判定 |  |  |  | 尿(含むその他) | 化学発色法(機械読み取り） | 1A990135100191151 |  |  |  | CD | 1 | 7 |  | 1：－、2：±、3：＋、4：2＋、5：3＋、6：4＋、7：5＋ | http://jpfhir.jp/fhir/LaboResult/CodeSystem/JP_Urine_Code_CS | 5210 | 20260813 | 99999999
尿・糞便等検査 |  | 0 | 1 | 1 | 尿中アルブミン/クレアチニン比(A/C比) | 尿中アルブミン/クレアチニン比(定性) | U-A/C-定性 | U-A/C | オーションスクリーン マイクロアルブミン/クレアチニン | 尿 | オーションスクリーン マイクロアルブミン/クレアチニン(機器判定) | C1009000010003802 | 定性･判定 |  |  |  | 尿(含むその他) | 化学発色法(機械読み取り） | 1A990135100191184 |  |  |  | CD | 1 | 7 |  | 1：－、2：±、3：＋、4：2＋、5：3＋、6：4＋、7：5＋ | http://jpfhir.jp/fhir/LaboResult/CodeSystem/JP_Urine_Code_CS | 5210 | 20260813 | 99999999
尿・糞便等検査 |  | 0 | 1 | 1 | 尿中アルブミン/クレアチニン比(A/C比) | 尿中アルブミン/クレアチニン比(定性) | U-A/C-定性 | U-A/C | オーションスクリーン マイクロアルブミン/クレアチニン | 尿 | オーションスクリーン マイクロアルブミン/クレアチニン(目視判定) | C1009000010003702 | 定性･判定 |  |  |  | 尿(含むその他) | 化学発色法 | 1A990135100190184 |  |  |  | CD | 1 | 7 |  | 1：－、2：±、3：＋、4：2＋、5：3＋、6：4＋、7：5＋ | http://jpfhir.jp/fhir/LaboResult/CodeSystem/JP_Urine_Code_CS | 5210 | 20260813 | 99999999
尿・糞便等検査 |  | 0 | 1 | 1 | 尿中アルブミン/クレアチニン比(A/C比) | 尿中アルブミン/クレアチニン比(定性) | U-A/C-定性 | U-A/C | クリニテック ミクロアルブ・クレアチニンテスト | 尿 | クリニテック ミクロアルブ・クレアチニンテスト(目視判定) | C1009000010006802 | 定性･判定 |  |  |  | 尿(含むその他) | 化学発色法 | 1A990135100190184 |  |  |  | CD | 1 | 7 |  | 1：－、2：±、3：＋、4：2＋、5：3＋、6：4＋、7：5＋ | http://jpfhir.jp/fhir/LaboResult/CodeSystem/JP_Urine_Code_CS | 5210 | 20260813 | 99999999
尿・糞便等検査 |  | 0 | 1 | 1 | 尿中アルブミン/クレアチニン比(A/C比) | 尿中アルブミン/クレアチニン比(定性) | U-A/C-定性 | U-A/C |  | 尿 | その他の測定法 | C1009000010000002 | 定性･判定 |  |  |  | 尿(含むその他) | その他の測定法 | 1A990135100199984 |  |  |  | CD | 1 | 7 |  | 1：－、2：±、3：＋、4：2＋、5：3＋、6：4＋、7：5＋ | http://jpfhir.jp/fhir/LaboResult/CodeSystem/JP_Urine_Code_CS | 5210 | 20260813 | 99999999
尿・糞便等検査 |  | 0 | 1 | 1 | 尿中アルブミン/クレアチニン比(A/C比) | 尿中アルブミン/クレアチニン比(定量) | U-A/C-定量 | U-A/C | ALB試薬・K「コクサイ」 | 尿 | ALB試薬・K「コクサイ」 | C1009000010005387 | mg/g･Cr |  | mg/g{creat} |  | 尿(含むその他) | 免疫比濁法(TIA) | 3A015000000106128 |  |  |  | PQ | [5 empty] | 5220 | 20260813 | 99999999
尿・糞便等検査 |  | 0 | 1 | 1 | 尿中アルブミン/クレアチニン比(A/C比) | 尿中アルブミン/クレアチニン比(定量) | U-A/C-定量 | U-A/C | DCA 2000 ミクロアルブミン・クレアチニンカートリッジ | 尿 | DCA 2000 ミクロアルブミン・クレアチニンカートリッジ | C1009000010005487 | mg/g･Cr |  | mg/g{creat} |  | 尿(含むその他) | 免疫比濁法(TIA) | 3A015000000106151 |  |  |  | PQ | [5 empty] | 5220 | 20260813 | 99999999
尿・糞便等検査 |  | 0 | 1 | 1 | 尿中アルブミン/クレアチニン比(A/C比) | 尿中アルブミン/クレアチニン比(定量) | U-A/C-定量 | U-A/C | KITAS Micro ALB試薬 | 尿 | KITAS Micro ALB試薬 | C1009000010005587 | mg/g･Cr |  | mg/g{creat} |  | 尿(含むその他) | 免疫比濁法(TIA) | 3A015000000106151 |  |  |  | PQ | [5 empty] | 5220 | 20260813 | 99999999
尿・糞便等検査 |  | 0 | 1 | 1 | 尿中アルブミン/クレアチニン比(A/C比) | 尿中アルブミン/クレアチニン比(定量) | U-A/C-定量 | U-A/C | LZテスト 栄研 U-ALB | 尿 | LZテスト 栄研 U-ALB | C1009000010005687 | mg/g･Cr |  | mg/g{creat} |  | 尿(含むその他) | ラテックス凝集比濁法 | 3A015000000106228 |  |  |  | PQ | [5 empty] | 5220 | 20260813 | 99999999
尿・糞便等検査 |  | 0 | 1 | 1 | 尿中アルブミン/クレアチニン比(A/C比) | 尿中アルブミン/クレアチニン比(定量) | U-A/C-定量 | U-A/C | N-アッセイ TIA Micro Alb (ニットーボー) | 尿 | N-アッセイ TIA Micro Alb (ニットーボー) | C1009000010005787 | mg/g･Cr |  | mg/g{creat} |  | 尿(含むその他) | 免疫比濁法(TIA) | 3A015000000106128 |  |  |  | PQ | [5 empty] | 5220 | 20260813 | 99999999
尿・糞便等検査 |  | 0 | 1 | 1 | 尿中アルブミン/クレアチニン比(A/C比) | 尿中アルブミン/クレアチニン比(定量) | U-A/C-定量 | U-A/C | N-抗血清 アルブミン | 尿 | N-抗血清 アルブミン | C1009000010005887 | mg/g･Cr |  | mg/g{creat} |  | 尿(含むその他) | 免疫比朧法(ネフェロメトリー) | 3A015000000106328 |  |  |  | PQ | [5 empty] | 5220 | 20260813 | 99999999
尿・糞便等検査 |  | 0 | 1 | 1 | 尿中アルブミン/クレアチニン比(A/C比) | 尿中アルブミン/クレアチニン比(定量) | U-A/C-定量 | U-A/C | アイギアプロ ACR(K) | 尿 | アイギアプロ ACR(K) | C1009000010006087 | mg/g･Cr |  | mg/g{creat} |  | 尿(含むその他) | ラテックス凝集比濁法 | 3A015000000106251 |  |  |  | PQ | [5 empty] | 5220 | 20260813 | 99999999
尿・糞便等検査 |  | 0 | 1 | 1 | 尿中アルブミン/クレアチニン比(A/C比) | 尿中アルブミン/クレアチニン比(定量) | U-A/C-定量 | U-A/C | アイギアプロ ACR(S) | 尿 | アイギアプロ ACR(S) | C1009000010006187 | mg/g･Cr |  | mg/g{creat} |  | 尿(含むその他) | ラテックス凝集比濁法 | 3A015000000106251 |  |  |  | PQ | [5 empty] | 5220 | 20260813 | 99999999
尿・糞便等検査 |  | 0 | 1 | 1 | 尿中アルブミン/クレアチニン比(A/C比) | 尿中アルブミン/クレアチニン比(定量) | U-A/C-定量 | U-A/C | アテリカCH マイクロアルブミン(μALB) | 尿 | アテリカCH マイクロアルブミン(μALB) | C1009000010006287 | mg/g･Cr |  | mg/g{creat} |  | 尿(含むその他) | 免疫比濁法(TIA) | 3A015000000106128 |  |  |  | PQ | [5 empty] | 5220 | 20260813 | 99999999
尿・糞便等検査 |  | 0 | 1 | 1 | 尿中アルブミン/クレアチニン比(A/C比) | 尿中アルブミン/クレアチニン比(定量) | U-A/C-定量 | U-A/C | アテリカDCA ミクロアルブミン・クレアチニン カートリッジ | 尿 | アテリカDCA ミクロアルブミン・クレアチニン カートリッジ | C1009000010006387 | mg/g･Cr |  | mg/g{creat} |  | 尿(含むその他) | 免疫比濁法(TIA) | 3A015000000106151 |  |  |  | PQ | [5 empty] | 5220 | 20260813 | 99999999
尿・糞便等検査 |  | 0 | 1 | 1 | 尿中アルブミン/クレアチニン比(A/C比) | 尿中アルブミン/クレアチニン比(定量) | U-A/C-定量 | U-A/C | アフィニオン ACR | 尿 | アフィニオン ACR | C1009000010006487 | mg/g･Cr |  | mg/g{creat} |  | 尿(含むその他) | 免疫着色法 | 3A015000000119551 |  |  |  | PQ | [5 empty] | 5220 | 20260813 | 99999999
尿・糞便等検査 |  | 0 | 1 | 1 | 尿中アルブミン/クレアチニン比(A/C比) | 尿中アルブミン/クレアチニン比(定量) | U-A/C-定量 | U-A/C | アレグロ UACR テストカートリッジ | 尿 | アレグロ UACR テストカートリッジ | C1009000010006587 | mg/g･Cr |  | mg/g{creat} |  | 尿(含むその他) | 免疫比濁法(TIA) | 3A015000000106151 |  |  |  | PQ | [5 empty] | 5220 | 20260813 | 99999999
尿・糞便等検査 |  | 0 | 1 | 1 | 尿中アルブミン/クレアチニン比(A/C比) | 尿中アルブミン/クレアチニン比(定量) | U-A/C-定量 | U-A/C | イムノジェネシス U-ALB | 尿 | イムノジェネシス U-ALB | C1009000010006687 | mg/g･Cr |  | mg/g{creat} |  | 尿(含むその他) | 免疫比濁法(TIA) | 3A015000000106128 |  |  |  | PQ | [5 empty] | 5220 | 20260813 | 99999999
尿・糞便等検査 |  | 0 | 1 | 1 | 尿中アルブミン/クレアチニン比(A/C比) | 尿中アルブミン/クレアチニン比(定量) | U-A/C-定量 | U-A/C | オートワコー マイクロアルブミン | 尿 | オートワコー マイクロアルブミン | C1009000010006787 | mg/g･Cr |  | mg/g{creat} |  | 尿(含むその他) | 免疫比濁法(TIA) | 3A015000000106128 |  |  |  | PQ | [5 empty] | 5220 | 20260813 | 99999999
尿・糞便等検査 |  | 0 | 1 | 1 | 尿中アルブミン/クレアチニン比(A/C比) | 尿中アルブミン/クレアチニン比(定量) | U-A/C-定量 | U-A/C | コバス試薬 U-ALB AE Gen.2 | 尿 | コバス試薬 U-ALB AE Gen.2 | C1009000010006987 | mg/g･Cr |  | mg/g{creat} |  | 尿(含むその他) | 免疫比濁法(TIA) | 3A015000000106128 |  |  |  | PQ | [5 empty] | 5220 | 20260813 | 99999999
尿・糞便等検査 |  | 0 | 1 | 1 | 尿中アルブミン/クレアチニン比(A/C比) | 尿中アルブミン/クレアチニン比(定量) | U-A/C-定量 | U-A/C | コバス試薬 U-ALB Gen.2 | 尿 | コバス試薬 U-ALB Gen.2 | C1009000010007087 | mg/g･Cr |  | mg/g{creat} |  | 尿(含むその他) | 免疫比濁法(TIA) | 3A015000000106128 |  |  |  | PQ | [5 empty] | 5220 | 20260813 | 99999999
尿・糞便等検査 |  | 0 | 1 | 1 | 尿中アルブミン/クレアチニン比(A/C比) | 尿中アルブミン/クレアチニン比(定量) | U-A/C-定量 | U-A/C | サイアス ALB-M | 尿 | サイアス ALB-M | C1009000010007187 | mg/g･Cr |  | mg/g{creat} |  | 尿(含むその他) | 免疫比濁法(TIA) | 3A015000000106128 |  |  |  | PQ | [5 empty] | 5220 | 20260813 | 99999999
尿・糞便等検査 |  | 0 | 1 | 1 | 尿中アルブミン/クレアチニン比(A/C比) | 尿中アルブミン/クレアチニン比(定量) | U-A/C-定量 | U-A/C | スポットケム D Micro-Alb | 尿 | スポットケム D Micro-Alb | C1009000010007287 | mg/g･Cr |  | mg/g{creat} |  | 尿(含むその他) | 免疫比濁法(TIA) | 3A015000000106151 |  |  |  | PQ | [5 empty] | 5220 | 20260813 | 99999999
尿・糞便等検査 |  | 0 | 1 | 1 | 尿中アルブミン/クレアチニン比(A/C比) | 尿中アルブミン/クレアチニン比(定量) | U-A/C-定量 | U-A/C | スポットケム i-Pack Micro-Alb | 尿 | スポットケム i-Pack Micro-Alb | C1009000010007387 | mg/g･Cr |  | mg/g{creat} |  | 尿(含むその他) | 免疫比濁法(TIA) | 3A015000000106151 |  |  |  | PQ | [5 empty] | 5220 | 20260813 | 99999999
尿・糞便等検査 |  | 0 | 1 | 1 | 尿中アルブミン/クレアチニン比(A/C比) | 尿中アルブミン/クレアチニン比(定量) | U-A/C-定量 | U-A/C | ノルディア U-ALB | 尿 | ノルディア U-ALB | C1009000010007487 | mg/g･Cr |  | mg/g{creat} |  | 尿(含むその他) | ラテックス凝集比濁法 | 3A015000000106228 |  |  |  | PQ | [5 empty] | 5220 | 20260813 | 99999999
尿・糞便等検査 |  | 0 | 1 | 1 | 尿中アルブミン/クレアチニン比(A/C比) | 尿中アルブミン/クレアチニン比(定量) | U-A/C-定量 | U-A/C | ビトロス マイクロチップmALB | 尿 | ビトロス マイクロチップmALB | C1009000010007587 | mg/g･Cr |  | mg/g{creat} |  | 尿(含むその他) | 免疫比濁法(TIA) | 3A015000000106128 |  |  |  | PQ | [5 empty] | 5220 | 20260813 | 99999999
尿・糞便等検査 |  | 0 | 1 | 1 | 尿中アルブミン/クレアチニン比(A/C比) | 尿中アルブミン/クレアチニン比(定量) | U-A/C-定量 | U-A/C | フレックスカートリッジ ミクロアルブミン MALB | 尿 | フレックスカートリッジ ミクロアルブミン MALB | C1009000010007687 | mg/g･Cr |  | mg/g{creat} |  | 尿(含むその他) | 免疫比濁法(TIA) | 3A015000000106128 |  |  |  | PQ | [5 empty] | 5220 | 20260813 | 99999999
尿・糞便等検査 |  | 0 | 1 | 1 | 尿中アルブミン/クレアチニン比(A/C比) | 尿中アルブミン/クレアチニン比(定量) | U-A/C-定量 | U-A/C | マスターテスト ALB | 尿 | マスターテスト ALB | C1009000010007787 | mg/g･Cr |  | mg/g{creat} |  | 尿(含むその他) | 免疫比濁法(TIA) | 3A015000000106128 |  |  |  | PQ | [5 empty] | 5220 | 20260813 | 99999999
尿・糞便等検査 |  | 0 | 1 | 1 | 尿中アルブミン/クレアチニン比(A/C比) | 尿中アルブミン/クレアチニン比(定量) | U-A/C-定量 | U-A/C | ランピア ALB-UR | 尿 | ランピア ALB-UR | C1009000010007887 | mg/g･Cr |  | mg/g{creat} |  | 尿(含むその他) | 免疫比濁法(TIA) | 3A015000000106128 |  |  |  | PQ | [5 empty] | 5220 | 20260813 | 99999999
尿・糞便等検査 |  | 0 | 1 | 1 | 尿中アルブミン/クレアチニン比(A/C比) | 尿中アルブミン/クレアチニン比(定量) | U-A/C-定量 | U-A/C | 尿中アルブミン測定用「セロテック」TIA-ALBG | 尿 | 尿中アルブミン測定用「セロテック」TIA-ALBG | C1009000010007987 | mg/g･Cr |  | mg/g{creat} |  | 尿(含むその他) | 免疫比濁法(TIA) | 3A015000000106101 |  |  |  | PQ | [5 empty] | 5220 | 20260813 | 99999999
尿・糞便等検査 |  | 0 | 1 | 1 | 尿中アルブミン/クレアチニン比(A/C比) | 尿中アルブミン/クレアチニン比(定量) | U-A/C-定量 | U-A/C | U-テストビジュアル | 尿 | U-テストビジュアル(機器判定) | C1009000010003587 | mg/g･Cr |  | mg/g{creat} |  | 尿(含むその他) | 化学発色法 | 1A990000000190184 |  |  |  | PQ | [5 empty] | 5220 | 20260813 | 99999999
尿・糞便等検査 |  | 0 | 1 | 1 | 尿中アルブミン/クレアチニン比(A/C比) | 尿中アルブミン/クレアチニン比(定量) | U-A/C-定量 | U-A/C | ウロペーパーαIII 栄研 | 尿 | ウロペーパーαIII 栄研 (機器判定) | C1009000010002687 | mg/g･Cr |  | mg/g{creat} |  | 尿(含むその他) | 化学発色法(機械読み取り） | 1A990000000191151 |  |  |  | PQ | [5 empty] | 5220 | 20260813 | 99999999
尿・糞便等検査 |  | 0 | 1 | 1 | 尿中アルブミン/クレアチニン比(A/C比) | 尿中アルブミン/クレアチニン比(定量) | U-A/C-定量 | U-A/C | クリニテック ミクロアルブ・クレアチニンテスト | 尿 | クリニテック ミクロアルブ・クレアチニンテスト(機器判定) | C1009000010003987 | mg/g･Cr |  | mg/g{creat} |  | 尿(含むその他) | 化学発色法(機械読み取り） | 1A990000000191184 |  |  |  | PQ | [5 empty] | 5220 | 20260813 | 99999999
尿・糞便等検査 |  | 0 | 1 | 1 | 尿中アルブミン/クレアチニン比(A/C比) | 尿中アルブミン/クレアチニン比(定量) | U-A/C-定量 | U-A/C | ユリフレットS | 尿 | ユリフレットS(機器判定) | C1009000010003287 | mg/g･Cr |  | mg/g{creat} |  | 尿(含むその他) | 化学発色法(機械読み取り） | 1A990000000191181 |  |  |  | PQ | [5 empty] | 5220 | 20260813 | 99999999
尿・糞便等検査 |  | 0 | 1 | 1 | 尿中アルブミン/クレアチニン比(A/C比) | 尿中アルブミン/クレアチニン比(定量) | U-A/C-定量 | U-A/C |  | 尿 | その他の測定法 | C1009000010000087 | mg/g･Cr |  | mg/g{creat} |  | 尿(含むその他) | その他の測定法 | 3A015000000199928 |  |  |  | PQ | [5 empty] | 5220 | 20260813 | 99999999
尿・糞便等検査 |  | 0 | 1 | 1 | 尿中アルブミン/クレアチニン比(A/C比) | 尿中アルブミン/クレアチニン比(定量) | U-A/C-定量 | U-A/C | アレグロ UACR テストカートリッジ | 尿 | 免疫比濁法(TIA)_アレグロ UACR テストカートリッジ | A1020000010000187 | mg/g･Cr |  | mg/g{creat} |  | 尿(含むその他) | 免疫比濁法(TIA) | 3A015000000106151 |  |  |  | PQ | [5 empty] | 5220 | 00000000 | 20260812
尿・糞便等検査 |  | 0 | 1 | 1 | 尿中アルブミン/クレアチニン比(A/C比) | 尿中アルブミン/クレアチニン比(定量) | U-A/C-定量 | U-A/C | アテリカDCA ミクロアルブミン･クレアチニン カートリッジ | 尿 | 免疫比濁法(TIA)_アテリカDCA ミクロアルブミン･クレアチニン カートリッジ | A1020000010000387 | mg/g･Cr |  | mg/g{creat} |  | 尿(含むその他) | 免疫比濁法(TIA) | 3A015000000106151 |  |  |  | PQ | [5 empty] | 5220 | 00000000 | 20260812
尿・糞便等検査 |  | 0 | 1 | 1 | 尿中アルブミン/クレアチニン比(A/C比) | 尿中アルブミン/クレアチニン比(定量) | U-A/C-定量 | U-A/C | アイギアプロ ACR(K) | 尿 | ラテックス凝集比濁法_アイギアプロ ACR(K) | A1020000010003487 | mg/g･Cr |  | mg/g{creat} |  | 尿(含むその他) | ラテックス凝集比濁法 | 3A015000000106251 |  |  |  | PQ | [5 empty] | 5220 | 00000000 | 20260812
尿・糞便等検査 |  | 0 | 1 | 1 | 尿中アルブミン/クレアチニン比(A/C比) | 尿中アルブミン/クレアチニン比(定量) | U-A/C-定量 | U-A/C | アイギアプロ ACR(S) | 尿 | ラテックス凝集比濁法_アイギアプロ ACR(S) | A1020000010003587 | mg/g･Cr |  | mg/g{creat} |  | 尿(含むその他) | ラテックス凝集比濁法 | 3A015000000106251 |  |  |  | PQ | [5 empty] | 5220 | 00000000 | 20260812
尿・糞便等検査 |  | 0 | 1 | 1 | 尿中アルブミン/クレアチニン比(A/C比) | 尿中アルブミン/クレアチニン比(定量) | U-A/C-定量 | U-A/C | アテリカDCA ミクロアルブミン･クレアチニン カートリッジ | 蓄尿 | 免疫比濁法(TIA)_アテリカDCA ミクロアルブミン･クレアチニン カートリッジ | A1020000013000387 | mg/g･Cr |  | mg/g{creat} |  | 蓄尿 | 免疫比濁法(TIA) | 3A015000000406151 |  |  |  | PQ | [5 empty] | 5220 | 00000000 | 20260812
尿・糞便等検査 |  | 0 | 1 | 1 | 尿中アルブミン/クレアチニン比(A/C比) | 尿中アルブミン/クレアチニン比(定量) | U-A/C-定量 | U-A/C | オーションスクリーン マイクロアルブミン/クレアチニン | 尿 | 化学発色法_オーションスクリーン マイクロアルブミン/クレアチニン(目視判定) | A1020000010003787 | mg/g･Cr |  | mg/g{creat} |  | 尿(含むその他) | 化学発色法 | 3A015000000190151 |  |  |  | PQ | [5 empty] | 5220 | 20250716 | 20260812
尿・糞便等検査 |  | 0 | 1 | 1 | 尿中アルブミン/クレアチニン比(A/C比) | 尿中アルブミン/クレアチニン比(定量) | U-A/C-定量 | U-A/C |  |  |  |  | mg/g･Cr |  | mg/g{creat} |  | 尿(含むその他) | 測定法を問わず | 3A015000000199851 |  |  |  | PQ | [5 empty] | 5220 | 00000000 | 20260812
尿・糞便等検査 |  | 0 | 1 | 1 | 尿中アルブミン/クレアチニン比(A/C比) | 尿中アルブミン/クレアチニン比(定量) | U-A/C-定量 | U-A/C |  |  |  |  | mg/g･Cr |  | mg/g{creat} |  | 蓄尿 | 測定法を問わず | 3A015000000499851 |  |  |  | PQ | [5 empty] | 5220 | 00000000 | 20260812
尿・糞便等検査 |  | 0 | 1 | 1 | 尿中アルブミン/クレアチニン比(A/C比) | 尿中アルブミン/クレアチニン比(定量) | U-A/C-定量 | U-A/C | オーションスクリーン マイクロアルブミン/クレアチニン | 尿 | 化学発色法(機械読み取り)_オーションスクリーン マイクロアルブミン/クレアチニン(機器判定) | A1020000010003887 | mg/g･Cr |  | mg/g{creat} |  | 尿(含むその他) | 化学発色法(機械読み取り) | 3A015000000191151 |  |  |  | PQ | [5 empty] | 5220 | 20250716 | 20260812
尿・糞便等検査 |  | 0 | 1 | 1 | 尿中アルブミン/クレアチニン比(A/C比) | 尿中アルブミン/クレアチニン比(定量) | U-A/C-定量 | U-A/C | クリニテック ミクロアルブ･クレアチニンテスト | 尿 | 化学発色法(機械読み取り)_クリニテック ミクロアルブ･クレアチニンテスト(機器判定) | A1020000010003987 | mg/g･Cr |  | mg/g{creat} |  | 尿(含むその他) | 化学発色法(機械読み取り) | 3A015000000191151 |  |  |  | PQ | [5 empty] | 5220 | 20250716 | 20260812
尿・糞便等検査 |  | 0 | 1 | 1 | 尿中アルブミン/クレアチニン比(A/C比) | 尿中アルブミン/クレアチニン比(定量) | U-A/C-定量 | U-A/C | U-テストビジュアル | 尿 | 化学発色法_U-テストビジュアル 尿中アルブミン･クレアチニン測定用(目視判定) | A1020000010004087 | mg/g･Cr |  | mg/g{creat} |  | 尿(含むその他) | 化学発色法 | 3A015000000190151 |  |  |  | PQ | [5 empty] | 5220 | 20250716 | 20260812
尿・糞便等検査 |  | 0 | 1 | 1 | 尿中アルブミン/クレアチニン比(A/C比) | 尿中アルブミン/クレアチニン比(定量) | U-A/C-定量 | U-A/C |  | 尿 | その他の測定法 | A1020000010000087 | mg/g･Cr |  | mg/g{creat} |  | 尿(含むその他) | その他の測定法 | 3A015000000199951 |  |  |  | PQ | [5 empty] | 5220 | 00000000 | 20260812
尿・糞便等検査 |  | 0 | 1 | 1 | 尿中アルブミン/クレアチニン比(A/C比) | 尿中アルブミン/クレアチニン比(定量) | U-A/C-定量 | U-A/C |  | 蓄尿 | その他の測定法 | A1020000013000087 | mg/g･Cr |  | mg/g{creat} |  | 蓄尿 | その他の測定法 | 3A015000000499951 |  |  |  | PQ | [5 empty] | 5220 | 00000000 | 20260812
内分泌学的検査 |  | 1 | 0 | 1 | 脳性Na利尿ペプチド(BNP) | 脳性Na利尿ペプチド(BNP) | BNP | BNP | AIA-パックCL BNP | 血漿 | AIA-パックCL BNP | H80390000240014E3 | pg/mL |  | pg/mL |  | 血漿 | 化学・生物発光イムノアッセイ(CLEIA) | 4Z271000002205201 |  |  |  | PQ | [5 empty] | 5300 | 00000000 | 99999999
内分泌学的検査 |  | 1 | 0 | 1 | 脳性Na利尿ペプチド(BNP) | 脳性Na利尿ペプチド(BNP) | BNP | BNP | AIA-パックCL BNP | 血漿 | AIA-パックCL BNP | H80390000240014C4 | ng/L |  | ng/L |  | 血漿 | 化学・生物発光イムノアッセイ(CLEIA) | 4Z271000002205201 |  |  |  | PQ | [5 empty] | 5300 | 20260813 | 99999999
内分泌学的検査 |  | 1 | 0 | 1 | 脳性Na利尿ペプチド(BNP) | 脳性Na利尿ペプチド(BNP) | BNP | BNP | AIA-パックCL BNP | 血漿(EDTA入り) | AIA-パックCL BNP | H80390000242014E3 | pg/mL |  | pg/mL |  | 血漿 | 化学・生物発光イムノアッセイ(CLEIA) | 4Z271000002205201 |  |  |  | PQ | [5 empty] | 5300 | 00000000 | 99999999
内分泌学的検査 |  | 1 | 0 | 1 | 脳性Na利尿ペプチド(BNP) | 脳性Na利尿ペプチド(BNP) | BNP | BNP | AIA-パックCL BNP | 血漿(EDTA入り) | AIA-パックCL BNP | H80390000242014C4 | ng/L |  | ng/L |  | 血漿 | 化学・生物発光イムノアッセイ(CLEIA) | 4Z271000002205201 |  |  |  | PQ | [5 empty] | 5300 | 20260813 | 99999999
内分泌学的検査 |  | 1 | 0 | 1 | 脳性Na利尿ペプチド(BNP) | 脳性Na利尿ペプチド(BNP) | BNP | BNP | BNP-JP・アボット | 血漿 | BNP-JP・アボット | H80390000240001E3 | pg/mL |  | pg/mL |  | 血漿 | 化学・生物発光イムノアッセイ(CLIA) | 4Z271000002205101 |  |  |  | PQ | [5 empty] | 5300 | 00000000 | 99999999
内分泌学的検査 |  | 1 | 0 | 1 | 脳性Na利尿ペプチド(BNP) | 脳性Na利尿ペプチド(BNP) | BNP | BNP | BNP-JP・アボット | 血漿(EDTA入り) | BNP-JP・アボット | H80390000242001E3 | pg/mL |  | pg/mL |  | 血漿 | 化学・生物発光イムノアッセイ(CLIA) | 4Z271000002205101 |  |  |  | PQ | [5 empty] | 5300 | 00000000 | 99999999
内分泌学的検査 |  | 1 | 0 | 1 | 脳性Na利尿ペプチド(BNP) | 脳性Na利尿ペプチド(BNP) | BNP | BNP | Eテスト「TOSOH」II(BNP) | 血漿 | Eテスト「TOSOH」II(BNP) | H80390000240004E3 | pg/mL |  | pg/mL |  | 血漿 | エンザイムイムノアッセイ(EIA) | 4Z271000002202301 |  |  |  | PQ | [5 empty] | 5300 | 00000000 | 99999999
内分泌学的検査 |  | 1 | 0 | 1 | 脳性Na利尿ペプチド(BNP) | 脳性Na利尿ペプチド(BNP) | BNP | BNP | Eテスト「TOSOH」II(BNP) | 血漿 | Eテスト「TOSOH」II(BNP) | H80390000240004C4 | ng/L |  | ng/L |  | 血漿 | エンザイムイムノアッセイ(EIA) | 4Z271000002202301 |  |  |  | PQ | [5 empty] | 5300 | 20260813 | 99999999
内分泌学的検査 |  | 1 | 0 | 1 | 脳性Na利尿ペプチド(BNP) | 脳性Na利尿ペプチド(BNP) | BNP | BNP | Eテスト「TOSOH」II(BNP) | 血漿(EDTA入り) | Eテスト「TOSOH」II(BNP) | H80390000242004E3 | pg/mL |  | pg/mL |  | 血漿 | エンザイムイムノアッセイ(EIA) | 4Z271000002202301 |  |  |  | PQ | [5 empty] | 5300 | 00000000 | 99999999
内分泌学的検査 |  | 1 | 0 | 1 | 脳性Na利尿ペプチド(BNP) | 脳性Na利尿ペプチド(BNP) | BNP | BNP | Eテスト「TOSOH」II(BNP) | 血漿(EDTA入り) | Eテスト「TOSOH」II(BNP) | H80390000242004C4 | ng/L |  | ng/L |  | 血漿 | エンザイムイムノアッセイ(EIA) | 4Z271000002202301 |  |  |  | PQ | [5 empty] | 5300 | 20260813 | 99999999
内分泌学的検査 |  | 1 | 0 | 1 | 脳性Na利尿ペプチド(BNP) | 脳性Na利尿ペプチド(BNP) | BNP | BNP | ケミルミ BNP | 血漿 | ケミルミ BNP | H80390000240005E3 | pg/mL |  | pg/mL |  | 血漿 | 化学・生物発光イムノアッセイ(CLIA) | 4Z271000002205101 |  |  |  | PQ | [5 empty] | 5300 | 00000000 | 99999999
内分泌学的検査 |  | 1 | 0 | 1 | 脳性Na利尿ペプチド(BNP) | 脳性Na利尿ペプチド(BNP) | BNP | BNP | ステイシアCLEIA BNP | 血漿(EDTA入り) | ステイシアCLEIA BNP | H80390000242007E3 | pg/mL |  | pg/mL |  | 血漿 | 化学・生物発光イムノアッセイ(CLEIA) | 4Z271000002205201 |  |  |  | PQ | [5 empty] | 5300 | 00000000 | 99999999
内分泌学的検査 |  | 1 | 0 | 1 | 脳性Na利尿ペプチド(BNP) | 脳性Na利尿ペプチド(BNP) | BNP | BNP | スポット BNP アッセイキット | 全血(静脈血、EDTA入り) | スポット BNP アッセイキット | H80390000212010E3 | pg/mL |  | pg/mL |  | 全血(添加物入り) | イムノクロマトグラフィ法 | 4Z271000001919001 |  |  |  | PQ | [5 empty] | 5300 | 00000000 | 99999999
内分泌学的検査 |  | 1 | 0 | 1 | 脳性Na利尿ペプチド(BNP) | 脳性Na利尿ペプチド(BNP) | BNP | BNP | ナノピア BNP-A | 血漿 | ナノピア BNP-A | H80390000240016E3 | pg/mL |  | pg/mL |  | 血漿 | ラテックス凝集比濁法 | 4Z271000002206201 |  |  |  | PQ | [5 empty] | 5300 | 00000000 | 99999999
内分泌学的検査 |  | 1 | 0 | 1 | 脳性Na利尿ペプチド(BNP) | 脳性Na利尿ペプチド(BNP) | BNP | BNP | ナノピア BNP-A | 血漿(EDTA入り) | ナノピア BNP-A | H80390000242016E3 | pg/mL |  | pg/mL |  | 血漿 | ラテックス凝集比濁法 | 4Z271000002206201 |  |  |  | PQ | [5 empty] | 5300 | 00000000 | 99999999
内分泌学的検査 |  | 1 | 0 | 1 | 脳性Na利尿ペプチド(BNP) | 脳性Na利尿ペプチド(BNP) | BNP | BNP | ナノピア BNP | 血漿 | ナノピア BNP | H80390000240015E3 | pg/mL |  | pg/mL |  | 血漿 | ラテックス凝集比濁法 | 4Z271000002206201 |  |  |  | PQ | [5 empty] | 5300 | 00000000 | 99999999
内分泌学的検査 |  | 1 | 0 | 1 | 脳性Na利尿ペプチド(BNP) | 脳性Na利尿ペプチド(BNP) | BNP | BNP | ナノピア BNP | 血漿(EDTA入り) | ナノピア BNP | H80390000242015E3 | pg/mL |  | pg/mL |  | 血漿 | ラテックス凝集比濁法 | 4Z271000002206201 |  |  |  | PQ | [5 empty] | 5300 | 00000000 | 99999999
内分泌学的検査 |  | 1 | 0 | 1 | 脳性Na利尿ペプチド(BNP) | 脳性Na利尿ペプチド(BNP) | BNP | BNP | パスファーストBNP | 血漿 | パスファーストBNP | H80390000240008E3 | pg/mL |  | pg/mL |  | 血漿 | 化学・生物発光イムノアッセイ(CLEIA) | 4Z271000002205201 |  |  |  | PQ | [5 empty] | 5300 | 00000000 | 99999999
内分泌学的検査 |  | 1 | 0 | 1 | 脳性Na利尿ペプチド(BNP) | 脳性Na利尿ペプチド(BNP) | BNP | BNP | パスファーストBNP | 血漿(EDTA入り) | パスファーストBNP | H80390000242008E3 | pg/mL |  | pg/mL |  | 血漿 | 化学・生物発光イムノアッセイ(CLEIA) | 4Z271000002205201 |  |  |  | PQ | [5 empty] | 5300 | 00000000 | 99999999
内分泌学的検査 |  | 1 | 0 | 1 | 脳性Na利尿ペプチド(BNP) | 脳性Na利尿ペプチド(BNP) | BNP | BNP | パスファーストBNP | 全血(静脈血、EDTA入り) | パスファーストBNP | H80390000212008E3 | pg/mL |  | pg/mL |  | 全血(添加物入り) | 化学・生物発光イムノアッセイ(CLEIA) | 4Z271000001905201 |  |  |  | PQ | [5 empty] | 5300 | 00000000 | 99999999
内分泌学的検査 |  | 1 | 0 | 1 | 脳性Na利尿ペプチド(BNP) | 脳性Na利尿ペプチド(BNP) | BNP | BNP | フレックスカートリッジ BNP V | 血漿 | フレックスカートリッジ BNP V | H80390000240006E3 | pg/mL |  | pg/mL |  | 血漿 | 化学・生物発光イムノアッセイ(CLIA) | 4Z271000002205101 |  |  |  | PQ | [5 empty] | 5300 | 00000000 | 99999999
内分泌学的検査 |  | 1 | 0 | 1 | 脳性Na利尿ペプチド(BNP) | 脳性Na利尿ペプチド(BNP) | BNP | BNP | フレックスカートリッジ BNP V | 血漿(EDTA入り) | フレックスカートリッジ BNP V | H80390000242006E3 | pg/mL |  | pg/mL |  | 血漿 | 化学・生物発光イムノアッセイ(CLIA) | 4Z271000002205101 |  |  |  | PQ | [5 empty] | 5300 | 00000000 | 99999999
内分泌学的検査 |  | 1 | 0 | 1 | 脳性Na利尿ペプチド(BNP) | 脳性Na利尿ペプチド(BNP) | BNP | BNP | ラピッドチップ BNP-II | 血漿 | ラピッドチップ BNP-II | H80390000240017E3 | pg/mL |  | pg/mL |  | 血漿 | イムノクロマトグラフィ法 | 4Z271000002219001 |  |  |  | PQ | [5 empty] | 5300 | 00000000 | 99999999
内分泌学的検査 |  | 1 | 0 | 1 | 脳性Na利尿ペプチド(BNP) | 脳性Na利尿ペプチド(BNP) | BNP | BNP | ラピッドチップ BNP-II | 全血(静脈血、抗凝固剤入り) | ラピッドチップ BNP-II | H80390000211017E3 | pg/mL |  | pg/mL |  | 全血(添加物入り) | イムノクロマトグラフィ法 | 4Z271000001919001 |  |  |  | PQ | [5 empty] | 5300 | 20260813 | 99999999
内分泌学的検査 |  | 1 | 0 | 1 | 脳性Na利尿ペプチド(BNP) | 脳性Na利尿ペプチド(BNP) | BNP | BNP | ラピッドチップ BNP-II | 血漿(EDTA入り) | ラピッドチップ BNP-II | H80390000242017E3 | pg/mL |  | pg/mL |  | 血漿 | イムノクロマトグラフィ法 | 4Z271000002219001 |  |  |  | PQ | [5 empty] | 5300 | 00000000 | 99999999
内分泌学的検査 |  | 1 | 0 | 1 | 脳性Na利尿ペプチド(BNP) | 脳性Na利尿ペプチド(BNP) | BNP | BNP | ラピッドチップ BNP-II | 全血(静脈血、EDTA入り) | ラピッドチップ BNP-II | H80390000212017E3 | pg/mL |  | pg/mL |  | 全血(添加物入り) | イムノクロマトグラフィ法 | 4Z271000001919001 |  |  |  | PQ | [5 empty] | 5300 | 00000000 | 99999999
内分泌学的検査 |  | 1 | 0 | 1 | 脳性Na利尿ペプチド(BNP) | 脳性Na利尿ペプチド(BNP) | BNP | BNP | ラピッドチップ BNP | 血漿 | ラピッドチップ BNP | H80390000240013E3 | pg/mL |  | pg/mL |  | 血漿 | イムノクロマトグラフィ法 | 4Z271000002219001 |  |  |  | PQ | [5 empty] | 5300 | 00000000 | 99999999
内分泌学的検査 |  | 1 | 0 | 1 | 脳性Na利尿ペプチド(BNP) | 脳性Na利尿ペプチド(BNP) | BNP | BNP | ラピッドチップ BNP | 血漿(EDTA入り) | ラピッドチップ BNP | H80390000242013E3 | pg/mL |  | pg/mL |  | 血漿 | イムノクロマトグラフィ法 | 4Z271000002219001 |  |  |  | PQ | [5 empty] | 5300 | 00000000 | 99999999
内分泌学的検査 |  | 1 | 0 | 1 | 脳性Na利尿ペプチド(BNP) | 脳性Na利尿ペプチド(BNP) | BNP | BNP | ラピッドチップ BNP | 全血(静脈血、EDTA入り) | ラピッドチップ BNP | H80390000212013E3 | pg/mL |  | pg/mL |  | 全血(添加物入り) | イムノクロマトグラフィ法 | 4Z271000001919001 |  |  |  | PQ | [5 empty] | 5300 | 20260813 | 99999999
内分泌学的検査 |  | 1 | 0 | 1 | 脳性Na利尿ペプチド(BNP) | 脳性Na利尿ペプチド(BNP) | BNP | BNP | ルミパルス BNP | 血漿 | ルミパルス BNP | H80390000240003E3 | pg/mL |  | pg/mL |  | 血漿 | 化学・生物発光イムノアッセイ(CLEIA) | 4Z271000002205201 |  |  |  | PQ | [5 empty] | 5300 | 00000000 | 99999999
内分泌学的検査 |  | 1 | 0 | 1 | 脳性Na利尿ペプチド(BNP) | 脳性Na利尿ペプチド(BNP) | BNP | BNP | ルミパルス BNP | 血漿(EDTA入り) | ルミパルス BNP | H80390000242003E3 | pg/mL |  | pg/mL |  | 血漿 | 化学・生物発光イムノアッセイ(CLEIA) | 4Z271000002205201 |  |  |  | PQ | [5 empty] | 5300 | 00000000 | 99999999
内分泌学的検査 |  | 1 | 0 | 1 | 脳性Na利尿ペプチド(BNP) | 脳性Na利尿ペプチド(BNP) | BNP | BNP | ルミパルスプレスト BNP | 血漿 | ルミパルスプレスト BNP | H80390000240002E3 | pg/mL |  | pg/mL |  | 血漿 | 化学・生物発光イムノアッセイ(CLEIA) | 4Z271000002205201 |  |  |  | PQ | [5 empty] | 5300 | 00000000 | 99999999
内分泌学的検査 |  | 1 | 0 | 1 | 脳性Na利尿ペプチド(BNP) | 脳性Na利尿ペプチド(BNP) | BNP | BNP | ルミパルスプレスト BNP | 血漿(EDTA入り) | ルミパルスプレスト BNP | H80390000242002E3 | pg/mL |  | pg/mL |  | 血漿 | 化学・生物発光イムノアッセイ(CLEIA) | 4Z271000002205201 |  |  |  | PQ | [5 empty] | 5300 | 00000000 | 99999999
内分泌学的検査 |  | 1 | 0 | 1 | 脳性Na利尿ペプチド(BNP) | 脳性Na利尿ペプチド(BNP) | BNP | BNP | ケミルミ BNP | 血漿 | ケミルミ BNP | H80390000240005E6 | pmol/L |  | pmol/L |  | 血漿 | 化学・生物発光イムノアッセイ(CLIA) | 4Z271000002205101 |  |  |  | PQ | [5 empty] | 5300 | 20260813 | 99999999
内分泌学的検査 |  | 1 | 0 | 1 | 脳性Na利尿ペプチド(BNP) | 脳性Na利尿ペプチド(BNP) | BNP | BNP | ケミルミ BNP | 血漿(EDTA入り) | ケミルミ BNP | H80390000242005E3 | pg/mL |  | pg/mL |  | 血漿 | 化学・生物発光イムノアッセイ(CLIA) | 4Z271000002205101 |  |  |  | PQ | [5 empty] | 5300 | 00000000 | 99999999
内分泌学的検査 |  | 1 | 0 | 1 | 脳性Na利尿ペプチド(BNP) | 脳性Na利尿ペプチド(BNP) | BNP | BNP | ケミルミ BNP | 血漿(EDTA入り) | ケミルミ BNP | H80390000242005E6 | pmol/L |  | pmol/L |  | 血漿 | 化学・生物発光イムノアッセイ(CLIA) | 4Z271000002205101 |  |  |  | PQ | [5 empty] | 5300 | 20260813 | 99999999
内分泌学的検査 |  | 1 | 0 | 1 | 脳性Na利尿ペプチド(BNP) | 脳性Na利尿ペプチド(BNP) | BNP | BNP | ステイシアCLEIA BNP | 血漿 | ステイシアCLEIA BNP | H80390000240007E3 | pg/mL |  | pg/mL |  | 血漿 | 化学・生物発光イムノアッセイ(CLEIA) | 4Z271000002205201 |  |  |  | PQ | [5 empty] | 5300 | 00000000 | 99999999
内分泌学的検査 |  | 1 | 0 | 1 | 脳性Na利尿ペプチド(BNP) | 脳性Na利尿ペプチド(BNP) | BNP | BNP |  | 血漿 | その他の測定法 | H80390000240000C4 | ng/L |  | ng/L |  | 血漿 | その他の測定法 | 4Z271000002299901 |  |  |  | PQ | [5 empty] | 5300 | 20260813 | 99999999
内分泌学的検査 |  | 1 | 0 | 1 | 脳性Na利尿ペプチド(BNP) | 脳性Na利尿ペプチド(BNP) | BNP | BNP |  | 血漿(EDTA入り) | その他の測定法 | H80390000242000C4 | ng/L |  | ng/L |  | 血漿 | その他の測定法 | 4Z271000002299901 |  |  |  | PQ | [5 empty] | 5300 | 20260813 | 99999999
内分泌学的検査 |  | 1 | 0 | 1 | 脳性Na利尿ペプチド(BNP) | 脳性Na利尿ペプチド(BNP) | BNP | BNP |  | 全血(静脈血、抗凝固剤入り) | その他の測定法 | H80390000211000E3 | pg/mL |  | pg/mL |  | 全血(添加物入り) | その他の測定法 | 4Z271000001999901 |  |  |  | PQ | [5 empty] | 5300 | 20260813 | 99999999
内分泌学的検査 |  | 1 | 0 | 1 | 脳性Na利尿ペプチド(BNP) | 脳性Na利尿ペプチド(BNP) | BNP | BNP |  | 血漿 | その他の測定法 | H80390000240000E6 | pmol/L |  | pmol/L |  | 血漿 | その他の測定法 | 4Z271000002299901 |  |  |  | PQ | [5 empty] | 5300 | 20260813 | 99999999
内分泌学的検査 |  | 1 | 0 | 1 | 脳性Na利尿ペプチド(BNP) | 脳性Na利尿ペプチド(BNP) | BNP | BNP |  | 血漿(EDTA入り) | その他の測定法 | H80390000242000E6 | pmol/L |  | pmol/L |  | 血漿 | その他の測定法 | 4Z271000002299901 |  |  |  | PQ | [5 empty] | 5300 | 20260813 | 99999999
内分泌学的検査 |  | 1 | 0 | 1 | 脳性Na利尿ペプチド(BNP) | 脳性Na利尿ペプチド(BNP) | BNP | BNP |  | 全血(静脈血、EDTA入り) | その他の測定法 | H80390000212000E3 | pg/mL |  | pg/mL |  | 全血(添加物入り) | その他の測定法 | 4Z271000001999901 |  |  |  | PQ | [5 empty] | 5300 | 00000000 | 99999999
内分泌学的検査 |  | 1 | 0 | 1 | 脳性Na利尿ペプチド(BNP) | 脳性Na利尿ペプチド(BNP) | BNP | BNP |  |  |  |  | pg/mL |  | pg/mL |  | 全血(添加物入り) | 測定法を問わず | 4Z271000001999801 |  |  |  | PQ | [5 empty] | 5300 | 00000000 | 20260812
内分泌学的検査 |  | 1 | 0 | 1 | 脳性Na利尿ペプチド(BNP) | 脳性Na利尿ペプチド(BNP) | BNP | BNP | ラピッドチップ BNP-Ⅱ | 全血(静脈血) | イムノクロマトグラフィ法_ラピッドチップ BNP-Ⅱ | H80390000210017E3 | pg/mL |  | pg/mL |  | 全血 | イムノクロマトグラフィ法 | 4Z271000001819001 |  |  |  | PQ | [5 empty] | 5300 | 00000000 | 20260812
内分泌学的検査 |  | 1 | 0 | 1 | 脳性Na利尿ペプチド(BNP) | 脳性Na利尿ペプチド(BNP) | BNP | BNP | デタミナーCL BNP | 血漿 | 化学･生物発光イムノアッセイ(CLEIA)_デタミナーCL BNP | H80390000240012E3 | pg/mL |  | pg/mL |  | 血漿 | 化学・生物発光イムノアッセイ(CLEIA) | 4Z271000002205201 |  |  |  | PQ | [5 empty] | 5300 | 00000000 | 20260812
内分泌学的検査 |  | 1 | 0 | 1 | 脳性Na利尿ペプチド(BNP) | 脳性Na利尿ペプチド(BNP) | BNP | BNP | デタミナーCL BNP | 血漿(EDTA入り) | 化学･生物発光イムノアッセイ(CLEIA)_デタミナーCL BNP | H80390000242012E3 | pg/mL |  | pg/mL |  | 血漿 | 化学・生物発光イムノアッセイ(CLEIA) | 4Z271000002205201 |  |  |  | PQ | [5 empty] | 5300 | 00000000 | 20260812
内分泌学的検査 |  | 1 | 0 | 1 | 脳性Na利尿ペプチド(BNP) | 脳性Na利尿ペプチド(BNP) | BNP | BNP |  | 全血(静脈血) | その他の測定法 | H80390000210000E3 | pg/mL |  | pg/mL |  | 全血 | その他の測定法 | 4Z271000001899901 |  |  |  | PQ | [5 empty] | 5300 | 00000000 | 20260812
内分泌学的検査 |  | 1 | 0 | 1 | 脳性Na利尿ペプチド(BNP) | 脳性Na利尿ペプチド(BNP) | BNP | BNP |  | 血漿 | その他の測定法 | H80390000240000E3 | pg/mL |  | pg/mL |  | 血漿 | その他の測定法 | 4Z271000002299901 |  |  |  | PQ | [5 empty] | 5300 | 00000000 | 99999999
内分泌学的検査 |  | 1 | 0 | 1 | 脳性Na利尿ペプチド(BNP) | 脳性Na利尿ペプチド(BNP) | BNP | BNP |  | 血漿(EDTA入り) | その他の測定法 | H80390000242000E3 | pg/mL |  | pg/mL |  | 血漿 | その他の測定法 | 4Z271000002299901 |  |  |  | PQ | [5 empty] | 5300 | 00000000 | 99999999
内分泌学的検査 |  | 1 | 0 | 1 | 脳性Na利尿ペプチド(BNP) | 脳性Na利尿ペプチド(BNP) | BNP | BNP |  |  |  |  | pg/mL |  | pg/mL |  | 全血 | 測定法を問わず | 4Z271000001899801 |  |  |  | PQ | [5 empty] | 5300 | 00000000 | 20260812
内分泌学的検査 |  | 1 | 0 | 1 | 脳性Na利尿ペプチド(BNP) | 脳性Na利尿ペプチド(BNP) | BNP | BNP |  |  |  |  | pg/mL |  | pg/mL |  | 血漿 | 測定法を問わず | 4Z271000002299801 |  |  |  | PQ | [5 empty] | 5300 | 00000000 | 20260812
内分泌学的検査 |  | 1 | 0 | 1 | ヒト脳性Na利尿ペプチド前駆体N端フラグメント(NT-proBNP) | ヒト脳性Na利尿ペプチド前駆体N端フラグメント(NT-proBNP) | NT-proBNP | NT-proBNP | アキュラシード NT-proBNP[II] | 血清 | アキュラシード NT-proBNP[II] | H80400000250021E3 | pg/mL |  | pg/mL |  | 血清 | 化学・生物発光イムノアッセイ(CLEIA) | 4Z272000002305201 |  |  |  | PQ | [5 empty] | 5400 | 00000000 | 99999999
内分泌学的検査 |  | 1 | 0 | 1 | ヒト脳性Na利尿ペプチド前駆体N端フラグメント(NT-proBNP) | ヒト脳性Na利尿ペプチド前駆体N端フラグメント(NT-proBNP) | NT-proBNP | NT-proBNP | アキュラシード NT-proBNP[II] | 血漿 | アキュラシード NT-proBNP[II] | H80400000240021E3 | pg/mL |  | pg/mL |  | 血漿 | 化学・生物発光イムノアッセイ(CLEIA) | 4Z272000002205201 |  |  |  | PQ | [5 empty] | 5400 | 00000000 | 99999999
内分泌学的検査 |  | 1 | 0 | 1 | ヒト脳性Na利尿ペプチド前駆体N端フラグメント(NT-proBNP) | ヒト脳性Na利尿ペプチド前駆体N端フラグメント(NT-proBNP) | NT-proBNP | NT-proBNP | アキュラシード NT-proBNP[II] | 血漿(EDTA入り) | アキュラシード NT-proBNP[II] | H80400000242021E3 | pg/mL |  | pg/mL |  | 血漿 | 化学・生物発光イムノアッセイ(CLEIA) | 4Z272000002205201 |  |  |  | PQ | [5 empty] | 5400 | 00000000 | 99999999
内分泌学的検査 |  | 1 | 0 | 1 | ヒト脳性Na利尿ペプチド前駆体N端フラグメント(NT-proBNP) | ヒト脳性Na利尿ペプチド前駆体N端フラグメント(NT-proBNP) | NT-proBNP | NT-proBNP | アキュラシード NT-proBNP[II] | 血漿(ヘパリン入り) | アキュラシード NT-proBNP[II] | H80400000243021E3 | pg/mL |  | pg/mL |  | 血漿 | 化学・生物発光イムノアッセイ(CLEIA) | 4Z272000002205201 |  |  |  | PQ | [5 empty] | 5400 | 00000000 | 99999999
内分泌学的検査 |  | 1 | 0 | 1 | ヒト脳性Na利尿ペプチド前駆体N端フラグメント(NT-proBNP) | ヒト脳性Na利尿ペプチド前駆体N端フラグメント(NT-proBNP) | NT-proBNP | NT-proBNP | アキュラシード NT-proBNP[II] | 血漿(クエン酸入り) | アキュラシード NT-proBNP[II] | H80400000244021E3 | pg/mL |  | pg/mL |  | 血漿 | 化学・生物発光イムノアッセイ(CLEIA) | 4Z272000002205201 |  |  |  | PQ | [5 empty] | 5400 | 00000000 | 99999999
内分泌学的検査 |  | 1 | 0 | 1 | ヒト脳性Na利尿ペプチド前駆体N端フラグメント(NT-proBNP) | ヒト脳性Na利尿ペプチド前駆体N端フラグメント(NT-proBNP) | NT-proBNP | NT-proBNP | アキュラシード NT-proBNP[II] | 血漿(フッ化物入り) | アキュラシード NT-proBNP[II] | H80400000245021E3 | pg/mL |  | pg/mL |  | 血漿 | 化学・生物発光イムノアッセイ(CLEIA) | 4Z272000002205201 |  |  |  | PQ | [5 empty] | 5400 | 00000000 | 99999999
内分泌学的検査 |  | 1 | 0 | 1 | ヒト脳性Na利尿ペプチド前駆体N端フラグメント(NT-proBNP) | ヒト脳性Na利尿ペプチド前駆体N端フラグメント(NT-proBNP) | NT-proBNP | NT-proBNP | アキュラシード NT-proBNP[II] | 血漿(シュウ酸塩入り) | アキュラシード NT-proBNP[II] | H80400000246021E3 | pg/mL |  | pg/mL |  | 血漿 | 化学・生物発光イムノアッセイ(CLEIA) | 4Z272000002205201 |  |  |  | PQ | [5 empty] | 5400 | 20260813 | 99999999
内分泌学的検査 |  | 1 | 0 | 1 | ヒト脳性Na利尿ペプチド前駆体N端フラグメント(NT-proBNP) | ヒト脳性Na利尿ペプチド前駆体N端フラグメント(NT-proBNP) | NT-proBNP | NT-proBNP | ミュータスワコー NT-proBNP・i50 | 血清 | ミュータスワコー NT-proBNP・i50 | H80400000250023E3 | pg/mL |  | pg/mL |  | 血清 | エンザイムイムノアッセイ(EIA) | 4Z272000002302401 |  |  |  | PQ | [5 empty] | 5400 | 00000000 | 99999999
内分泌学的検査 |  | 1 | 0 | 1 | ヒト脳性Na利尿ペプチド前駆体N端フラグメント(NT-proBNP) | ヒト脳性Na利尿ペプチド前駆体N端フラグメント(NT-proBNP) | NT-proBNP | NT-proBNP | ミュータスワコー NT-proBNP・i50 | 血漿 | ミュータスワコー NT-proBNP・i50 | H80400000240023E3 | pg/mL |  | pg/mL |  | 血漿 | エンザイムイムノアッセイ(EIA) | 4Z272000002202401 |  |  |  | PQ | [5 empty] | 5400 | 00000000 | 99999999
内分泌学的検査 |  | 1 | 0 | 1 | ヒト脳性Na利尿ペプチド前駆体N端フラグメント(NT-proBNP) | ヒト脳性Na利尿ペプチド前駆体N端フラグメント(NT-proBNP) | NT-proBNP | NT-proBNP | ミュータスワコー NT-proBNP・i50 | 血漿(ヘパリン入り) | ミュータスワコー NT-proBNP・i50 | H80400000243023E3 | pg/mL |  | pg/mL |  | 血漿 | エンザイムイムノアッセイ(EIA) | 4Z272000002202401 |  |  |  | PQ | [5 empty] | 5400 | 00000000 | 99999999
内分泌学的検査 |  | 1 | 0 | 1 | ヒト脳性Na利尿ペプチド前駆体N端フラグメント(NT-proBNP) | ヒト脳性Na利尿ペプチド前駆体N端フラグメント(NT-proBNP) | NT-proBNP | NT-proBNP | ミュータスワコー NT-proBNP・i50 | 血漿(クエン酸入り) | ミュータスワコー NT-proBNP・i50 | H80400000244023E3 | pg/mL |  | pg/mL |  | 血漿 | エンザイムイムノアッセイ(EIA) | 4Z272000002202401 |  |  |  | PQ | [5 empty] | 5400 | 00000000 | 99999999
内分泌学的検査 |  | 1 | 0 | 1 | ヒト脳性Na利尿ペプチド前駆体N端フラグメント(NT-proBNP) | ヒト脳性Na利尿ペプチド前駆体N端フラグメント(NT-proBNP) | NT-proBNP | NT-proBNP | ミュータスワコー NT-proBNP・i50 | 血漿(シュウ酸塩入り) | ミュータスワコー NT-proBNP・i50 | H80400000246023E3 | pg/mL |  | pg/mL |  | 血漿 | エンザイムイムノアッセイ(EIA) | 4Z272000002202401 |  |  |  | PQ | [5 empty] | 5400 | 00000000 | 99999999
内分泌学的検査 |  | 1 | 0 | 1 | ヒト脳性Na利尿ペプチド前駆体N端フラグメント(NT-proBNP) | ヒト脳性Na利尿ペプチド前駆体N端フラグメント(NT-proBNP) | NT-proBNP | NT-proBNP | ミュータスワコー NT-proBNP・i50 | 血漿(EDTA入り) | ミュータスワコー NT-proBNP・i50 | H80400000242023E3 | pg/mL |  | pg/mL |  | 血漿 | エンザイムイムノアッセイ(EIA) | 4Z272000002202401 |  |  |  | PQ | [5 empty] | 5400 | 00000000 | 99999999
内分泌学的検査 |  | 1 | 0 | 1 | ヒト脳性Na利尿ペプチド前駆体N端フラグメント(NT-proBNP) | ヒト脳性Na利尿ペプチド前駆体N端フラグメント(NT-proBNP) | NT-proBNP | NT-proBNP | ルミラ・NT-proBNPテストストリップ | 全血(毛細管血) | ルミラ・NT-proBNPテストストリップ | H80400000230022E3 | pg/mL |  | pg/mL |  | 毛細管血 | 蛍光イムノアッセイ(FIA) | 4Z272000002104401 |  |  |  | PQ | [5 empty] | 5400 | 00000000 | 99999999
内分泌学的検査 |  | 1 | 0 | 1 | ヒト脳性Na利尿ペプチド前駆体N端フラグメント(NT-proBNP) | ヒト脳性Na利尿ペプチド前駆体N端フラグメント(NT-proBNP) | NT-proBNP | NT-proBNP | ルミラ・NT-proBNPテストストリップ | 全血(毛細管血) | ルミラ・NT-proBNPテストストリップ | H80400000230022C4 | ng/L |  | ng/L |  | 毛細管血 | 蛍光イムノアッセイ(FIA) | 4Z272000002104401 |  |  |  | PQ | [5 empty] | 5400 | 20260813 | 99999999
内分泌学的検査 |  | 1 | 0 | 1 | ヒト脳性Na利尿ペプチド前駆体N端フラグメント(NT-proBNP) | ヒト脳性Na利尿ペプチド前駆体N端フラグメント(NT-proBNP) | NT-proBNP | NT-proBNP | ルミラ・NT-proBNPテストストリップ | 全血(静脈血、抗凝固剤入り) | ルミラ・NT-proBNPテストストリップ | H80400000211022E3 | pg/mL |  | pg/mL |  | 全血(添加物入り) | 蛍光イムノアッセイ(FIA) | 4Z272000001904401 |  |  |  | PQ | [5 empty] | 5400 | 00000000 | 99999999
内分泌学的検査 |  | 1 | 0 | 1 | ヒト脳性Na利尿ペプチド前駆体N端フラグメント(NT-proBNP) | ヒト脳性Na利尿ペプチド前駆体N端フラグメント(NT-proBNP) | NT-proBNP | NT-proBNP | ルミラ・NT-proBNPテストストリップ | 全血(静脈血、抗凝固剤入り) | ルミラ・NT-proBNPテストストリップ | H80400000211022C4 | ng/L |  | ng/L |  | 全血(添加物入り) | 蛍光イムノアッセイ(FIA) | 4Z272000001904401 |  |  |  | PQ | [5 empty] | 5400 | 20260813 | 99999999
内分泌学的検査 |  | 1 | 0 | 1 | ヒト脳性Na利尿ペプチド前駆体N端フラグメント(NT-proBNP) | ヒト脳性Na利尿ペプチド前駆体N端フラグメント(NT-proBNP) | NT-proBNP | NT-proBNP | ルミラ・NT-proBNPテストストリップ | 血漿 | ルミラ・NT-proBNPテストストリップ | H80400000240022E3 | pg/mL |  | pg/mL |  | 血漿 | 蛍光イムノアッセイ(FIA) | 4Z272000002204401 |  |  |  | PQ | [5 empty] | 5400 | 00000000 | 99999999
内分泌学的検査 |  | 1 | 0 | 1 | ヒト脳性Na利尿ペプチド前駆体N端フラグメント(NT-proBNP) | ヒト脳性Na利尿ペプチド前駆体N端フラグメント(NT-proBNP) | NT-proBNP | NT-proBNP | ルミラ・NT-proBNPテストストリップ | 血漿 | ルミラ・NT-proBNPテストストリップ | H80400000240022C4 | ng/L |  | ng/L |  | 血漿 | 蛍光イムノアッセイ(FIA) | 4Z272000002204401 |  |  |  | PQ | [5 empty] | 5400 | 20260813 | 99999999
内分泌学的検査 |  | 1 | 0 | 1 | ヒト脳性Na利尿ペプチド前駆体N端フラグメント(NT-proBNP) | ヒト脳性Na利尿ペプチド前駆体N端フラグメント(NT-proBNP) | NT-proBNP | NT-proBNP | ルミラ・NT-proBNPテストストリップ | 血漿(ヘパリン入り) | ルミラ・NT-proBNPテストストリップ | H80400000243022E3 | pg/mL |  | pg/mL |  | 血漿 | 蛍光イムノアッセイ(FIA) | 4Z272000002204401 |  |  |  | PQ | [5 empty] | 5400 | 00000000 | 99999999
内分泌学的検査 |  | 1 | 0 | 1 | ヒト脳性Na利尿ペプチド前駆体N端フラグメント(NT-proBNP) | ヒト脳性Na利尿ペプチド前駆体N端フラグメント(NT-proBNP) | NT-proBNP | NT-proBNP | ルミラ・NT-proBNPテストストリップ | 血漿(ヘパリン入り) | ルミラ・NT-proBNPテストストリップ | H80400000243022C4 | ng/L |  | ng/L |  | 血漿 | 蛍光イムノアッセイ(FIA) | 4Z272000002204401 |  |  |  | PQ | [5 empty] | 5400 | 20260813 | 99999999
内分泌学的検査 |  | 1 | 0 | 1 | ヒト脳性Na利尿ペプチド前駆体N端フラグメント(NT-proBNP) | ヒト脳性Na利尿ペプチド前駆体N端フラグメント(NT-proBNP) | NT-proBNP | NT-proBNP | HISCL NT-proBNP試薬 | 血清 | HISCL NT-proBNP試薬 | H80400000250004E3 | pg/mL |  | pg/mL |  | 血清 | 化学・生物発光イムノアッセイ(CLEIA) | 4Z272000002305201 |  |  |  | PQ | [5 empty] | 5400 | 00000000 | 99999999
内分泌学的検査 |  | 1 | 0 | 1 | ヒト脳性Na利尿ペプチド前駆体N端フラグメント(NT-proBNP) | ヒト脳性Na利尿ペプチド前駆体N端フラグメント(NT-proBNP) | NT-proBNP | NT-proBNP | HISCL NT-proBNP試薬 | 血漿 | HISCL NT-proBNP試薬 | H80400000240004E3 | pg/mL |  | pg/mL |  | 血漿 | 化学・生物発光イムノアッセイ(CLEIA) | 4Z272000002205201 |  |  |  | PQ | [5 empty] | 5400 | 00000000 | 99999999
内分泌学的検査 |  | 1 | 0 | 1 | ヒト脳性Na利尿ペプチド前駆体N端フラグメント(NT-proBNP) | ヒト脳性Na利尿ペプチド前駆体N端フラグメント(NT-proBNP) | NT-proBNP | NT-proBNP | HISCL NT-proBNP試薬 | 血漿(ヘパリン入り) | HISCL NT-proBNP試薬 | H80400000243004E3 | pg/mL |  | pg/mL |  | 血漿 | 化学・生物発光イムノアッセイ(CLEIA) | 4Z272000002205201 |  |  |  | PQ | [5 empty] | 5400 | 00000000 | 99999999
内分泌学的検査 |  | 1 | 0 | 1 | ヒト脳性Na利尿ペプチド前駆体N端フラグメント(NT-proBNP) | ヒト脳性Na利尿ペプチド前駆体N端フラグメント(NT-proBNP) | NT-proBNP | NT-proBNP | NT-proBNP AQTテストキット | 全血(静脈血、EDTA入り) | NT-proBNP AQTテストキット | H80400000212013C4 | ng/L |  | ng/L |  | 全血(添加物入り) | 蛍光イムノアッセイ(FIA) | 4Z272000001904301 |  |  |  | PQ | [5 empty] | 5400 | 20260813 | 99999999
内分泌学的検査 |  | 1 | 0 | 1 | ヒト脳性Na利尿ペプチド前駆体N端フラグメント(NT-proBNP) | ヒト脳性Na利尿ペプチド前駆体N端フラグメント(NT-proBNP) | NT-proBNP | NT-proBNP | NT-proBNP AQTテストキット | 全血(静脈血、EDTA入り) | NT-proBNP AQTテストキット | H80400000212013E6 | pmol/L |  | pmol/L |  | 全血(添加物入り) | 蛍光イムノアッセイ(FIA) | 4Z272000001904301 |  |  |  | PQ | [5 empty] | 5400 | 20260813 | 99999999
内分泌学的検査 |  | 1 | 0 | 1 | ヒト脳性Na利尿ペプチド前駆体N端フラグメント(NT-proBNP) | ヒト脳性Na利尿ペプチド前駆体N端フラグメント(NT-proBNP) | NT-proBNP | NT-proBNP | NT-proBNP AQTテストキット | 全血(静脈血、ヘパリン入り) | NT-proBNP AQTテストキット | H80400000213013C4 | ng/L |  | ng/L |  | 全血(添加物入り) | 蛍光イムノアッセイ(FIA) | 4Z272000001904301 |  |  |  | PQ | [5 empty] | 5400 | 20260813 | 99999999
内分泌学的検査 |  | 1 | 0 | 1 | ヒト脳性Na利尿ペプチド前駆体N端フラグメント(NT-proBNP) | ヒト脳性Na利尿ペプチド前駆体N端フラグメント(NT-proBNP) | NT-proBNP | NT-proBNP | NT-proBNP AQTテストキット | 全血(静脈血、ヘパリン入り) | NT-proBNP AQTテストキット | H80400000213013E6 | pmol/L |  | pmol/L |  | 全血(添加物入り) | 蛍光イムノアッセイ(FIA) | 4Z272000001904301 |  |  |  | PQ | [5 empty] | 5400 | 20260813 | 99999999
内分泌学的検査 |  | 1 | 0 | 1 | ヒト脳性Na利尿ペプチド前駆体N端フラグメント(NT-proBNP) | ヒト脳性Na利尿ペプチド前駆体N端フラグメント(NT-proBNP) | NT-proBNP | NT-proBNP | NT-proBNP AQTテストキット | 血漿(EDTA入り) | NT-proBNP AQTテストキット | H80400000242013C4 | ng/L |  | ng/L |  | 血漿 | 蛍光イムノアッセイ(FIA) | 4Z272000002204301 |  |  |  | PQ | [5 empty] | 5400 | 20260813 | 99999999
内分泌学的検査 |  | 1 | 0 | 1 | ヒト脳性Na利尿ペプチド前駆体N端フラグメント(NT-proBNP) | ヒト脳性Na利尿ペプチド前駆体N端フラグメント(NT-proBNP) | NT-proBNP | NT-proBNP | NT-proBNP AQTテストキット | 血漿(EDTA入り) | NT-proBNP AQTテストキット | H80400000242013E6 | pmol/L |  | pmol/L |  | 血漿 | 蛍光イムノアッセイ(FIA) | 4Z272000002204301 |  |  |  | PQ | [5 empty] | 5400 | 20260813 | 99999999
内分泌学的検査 |  | 1 | 0 | 1 | ヒト脳性Na利尿ペプチド前駆体N端フラグメント(NT-proBNP) | ヒト脳性Na利尿ペプチド前駆体N端フラグメント(NT-proBNP) | NT-proBNP | NT-proBNP | NT-proBNP AQTテストキット | 血漿(ヘパリン入り) | NT-proBNP AQTテストキット | H80400000243013C4 | ng/L |  | ng/L |  | 血漿 | 蛍光イムノアッセイ(FIA) | 4Z272000002204301 |  |  |  | PQ | [5 empty] | 5400 | 20260813 | 99999999
内分泌学的検査 |  | 1 | 0 | 1 | ヒト脳性Na利尿ペプチド前駆体N端フラグメント(NT-proBNP) | ヒト脳性Na利尿ペプチド前駆体N端フラグメント(NT-proBNP) | NT-proBNP | NT-proBNP | NT-proBNP AQTテストキット | 血漿(ヘパリン入り) | NT-proBNP AQTテストキット | H80400000243013E6 | pmol/L |  | pmol/L |  | 血漿 | 蛍光イムノアッセイ(FIA) | 4Z272000002204301 |  |  |  | PQ | [5 empty] | 5400 | 20260813 | 99999999
内分泌学的検査 |  | 1 | 0 | 1 | ヒト脳性Na利尿ペプチド前駆体N端フラグメント(NT-proBNP) | ヒト脳性Na利尿ペプチド前駆体N端フラグメント(NT-proBNP) | NT-proBNP | NT-proBNP | エクルーシス試薬 NT-proBNPII | 血清 | エクルーシス試薬 NT-proBNPII | H80400000250001E3 | pg/mL |  | pg/mL |  | 血清 | 化学・生物発光イムノアッセイ(ECLIA) | 4Z272000002305301 |  |  |  | PQ | [5 empty] | 5400 | 00000000 | 99999999
内分泌学的検査 |  | 1 | 0 | 1 | ヒト脳性Na利尿ペプチド前駆体N端フラグメント(NT-proBNP) | ヒト脳性Na利尿ペプチド前駆体N端フラグメント(NT-proBNP) | NT-proBNP | NT-proBNP | エクルーシス試薬 NT-proBNPII | 血漿 | エクルーシス試薬 NT-proBNPII | H80400000240001E3 | pg/mL |  | pg/mL |  | 血漿 | 化学・生物発光イムノアッセイ(ECLIA) | 4Z272000002205301 |  |  |  | PQ | [5 empty] | 5400 | 00000000 | 99999999
内分泌学的検査 |  | 1 | 0 | 1 | ヒト脳性Na利尿ペプチド前駆体N端フラグメント(NT-proBNP) | ヒト脳性Na利尿ペプチド前駆体N端フラグメント(NT-proBNP) | NT-proBNP | NT-proBNP | エクルーシス試薬 NT-proBNPII | 血漿(EDTA入り) | エクルーシス試薬 NT-proBNPII | H80400000242001E3 | pg/mL |  | pg/mL |  | 血漿 | 化学・生物発光イムノアッセイ(ECLIA) | 4Z272000002205301 |  |  |  | PQ | [5 empty] | 5400 | 00000000 | 99999999
内分泌学的検査 |  | 1 | 0 | 1 | ヒト脳性Na利尿ペプチド前駆体N端フラグメント(NT-proBNP) | ヒト脳性Na利尿ペプチド前駆体N端フラグメント(NT-proBNP) | NT-proBNP | NT-proBNP | エクルーシス試薬 NT-proBNPII | 血漿(ヘパリン入り) | エクルーシス試薬 NT-proBNPII | H80400000243001E3 | pg/mL |  | pg/mL |  | 血漿 | 化学・生物発光イムノアッセイ(ECLIA) | 4Z272000002205301 |  |  |  | PQ | [5 empty] | 5400 | 00000000 | 99999999
内分泌学的検査 |  | 1 | 0 | 1 | ヒト脳性Na利尿ペプチド前駆体N端フラグメント(NT-proBNP) | ヒト脳性Na利尿ペプチド前駆体N端フラグメント(NT-proBNP) | NT-proBNP | NT-proBNP | カーディアック試薬 NT-proBNP | 全血(静脈血、ヘパリン入り) | カーディアック試薬 NT-proBNP | H80400000213003E3 | pg/mL |  | pg/mL |  | 全血(添加物入り) | イムノクロマトグラフィ法 | 4Z272000001919001 |  |  |  | PQ | [5 empty] | 5400 | 00000000 | 99999999
内分泌学的検査 |  | 1 | 0 | 1 | ヒト脳性Na利尿ペプチド前駆体N端フラグメント(NT-proBNP) | ヒト脳性Na利尿ペプチド前駆体N端フラグメント(NT-proBNP) | NT-proBNP | NT-proBNP | ケミルミ NT-proBNP | 血清 | ケミルミ NT-proBNP | H80400000250015E3 | pg/mL |  | pg/mL |  | 血清 | 化学・生物発光イムノアッセイ(CLIA) | 4Z272000002305101 |  |  |  | PQ | [5 empty] | 5400 | 00000000 | 99999999
内分泌学的検査 |  | 1 | 0 | 1 | ヒト脳性Na利尿ペプチド前駆体N端フラグメント(NT-proBNP) | ヒト脳性Na利尿ペプチド前駆体N端フラグメント(NT-proBNP) | NT-proBNP | NT-proBNP | ケミルミ NT-proBNP | 血清 | ケミルミ NT-proBNP | H80400000250015E6 | pmol/L |  | pmol/L |  | 血清 | 化学・生物発光イムノアッセイ(CLIA) | 4Z272000002305101 |  |  |  | PQ | [5 empty] | 5400 | 20260813 | 99999999
内分泌学的検査 |  | 1 | 0 | 1 | ヒト脳性Na利尿ペプチド前駆体N端フラグメント(NT-proBNP) | ヒト脳性Na利尿ペプチド前駆体N端フラグメント(NT-proBNP) | NT-proBNP | NT-proBNP | ケミルミ NT-proBNP | 血漿 | ケミルミ NT-proBNP | H80400000240015E3 | pg/mL |  | pg/mL |  | 血漿 | 化学・生物発光イムノアッセイ(CLIA) | 4Z272000002205101 |  |  |  | PQ | [5 empty] | 5400 | 00000000 | 99999999
内分泌学的検査 |  | 1 | 0 | 1 | ヒト脳性Na利尿ペプチド前駆体N端フラグメント(NT-proBNP) | ヒト脳性Na利尿ペプチド前駆体N端フラグメント(NT-proBNP) | NT-proBNP | NT-proBNP | ケミルミ NT-proBNP | 血漿 | ケミルミ NT-proBNP | H80400000240015E6 | pmol/L |  | pmol/L |  | 血漿 | 化学・生物発光イムノアッセイ(CLIA) | 4Z272000002205101 |  |  |  | PQ | [5 empty] | 5400 | 20260813 | 99999999
内分泌学的検査 |  | 1 | 0 | 1 | ヒト脳性Na利尿ペプチド前駆体N端フラグメント(NT-proBNP) | ヒト脳性Na利尿ペプチド前駆体N端フラグメント(NT-proBNP) | NT-proBNP | NT-proBNP | ケミルミ NT-proBNP | 血漿(EDTA入り) | ケミルミ NT-proBNP | H80400000242015E3 | pg/mL |  | pg/mL |  | 血漿 | 化学・生物発光イムノアッセイ(CLIA) | 4Z272000002205101 |  |  |  | PQ | [5 empty] | 5400 | 00000000 | 99999999
内分泌学的検査 |  | 1 | 0 | 1 | ヒト脳性Na利尿ペプチド前駆体N端フラグメント(NT-proBNP) | ヒト脳性Na利尿ペプチド前駆体N端フラグメント(NT-proBNP) | NT-proBNP | NT-proBNP | ケミルミ NT-proBNP | 血漿(EDTA入り) | ケミルミ NT-proBNP | H80400000242015E6 | pmol/L |  | pmol/L |  | 血漿 | 化学・生物発光イムノアッセイ(CLIA) | 4Z272000002205101 |  |  |  | PQ | [5 empty] | 5400 | 20260813 | 99999999
内分泌学的検査 |  | 1 | 0 | 1 | ヒト脳性Na利尿ペプチド前駆体N端フラグメント(NT-proBNP) | ヒト脳性Na利尿ペプチド前駆体N端フラグメント(NT-proBNP) | NT-proBNP | NT-proBNP | ケミルミ NT-proBNP | 血漿(ヘパリン入り) | ケミルミ NT-proBNP | H80400000243015E3 | pg/mL |  | pg/mL |  | 血漿 | 化学・生物発光イムノアッセイ(CLIA) | 4Z272000002205101 |  |  |  | PQ | [5 empty] | 5400 | 00000000 | 99999999
内分泌学的検査 |  | 1 | 0 | 1 | ヒト脳性Na利尿ペプチド前駆体N端フラグメント(NT-proBNP) | ヒト脳性Na利尿ペプチド前駆体N端フラグメント(NT-proBNP) | NT-proBNP | NT-proBNP | ケミルミ NT-proBNP | 血漿(ヘパリン入り) | ケミルミ NT-proBNP | H80400000243015E6 | pmol/L |  | pmol/L |  | 血漿 | 化学・生物発光イムノアッセイ(CLIA) | 4Z272000002205101 |  |  |  | PQ | [5 empty] | 5400 | 20260813 | 99999999
内分泌学的検査 |  | 1 | 0 | 1 | ヒト脳性Na利尿ペプチド前駆体N端フラグメント(NT-proBNP) | ヒト脳性Na利尿ペプチド前駆体N端フラグメント(NT-proBNP) | NT-proBNP | NT-proBNP | ストラタス CS NT-proBNP | 血漿 | ストラタス CS NT-proBNP | H80400000240009E3 | pg/mL |  | pg/mL |  | 血漿 | エンザイムイムノアッセイ(EIA) | 4Z272000002202301 |  |  |  | PQ | [5 empty] | 5400 | 00000000 | 99999999
内分泌学的検査 |  | 1 | 0 | 1 | ヒト脳性Na利尿ペプチド前駆体N端フラグメント(NT-proBNP) | ヒト脳性Na利尿ペプチド前駆体N端フラグメント(NT-proBNP) | NT-proBNP | NT-proBNP | ストラタス CS NT-proBNP | 血漿(ヘパリン入り) | ストラタス CS NT-proBNP | H80400000243009E3 | pg/mL |  | pg/mL |  | 血漿 | エンザイムイムノアッセイ(EIA) | 4Z272000002202301 |  |  |  | PQ | [5 empty] | 5400 | 00000000 | 99999999
内分泌学的検査 |  | 1 | 0 | 1 | ヒト脳性Na利尿ペプチド前駆体N端フラグメント(NT-proBNP) | ヒト脳性Na利尿ペプチド前駆体N端フラグメント(NT-proBNP) | NT-proBNP | NT-proBNP | ストラタス CS NT-proBNP | 全血(静脈血、ヘパリン入り) | ストラタス CS NT-proBNP | H80400000213009E3 | pg/mL |  | pg/mL |  | 全血(添加物入り) | エンザイムイムノアッセイ(EIA) | 4Z272000001902301 |  |  |  | PQ | [5 empty] | 5400 | 20260813 | 99999999
内分泌学的検査 |  | 1 | 0 | 1 | ヒト脳性Na利尿ペプチド前駆体N端フラグメント(NT-proBNP) | ヒト脳性Na利尿ペプチド前駆体N端フラグメント(NT-proBNP) | NT-proBNP | NT-proBNP | トリアージテスト NT-proBNP | 全血(静脈血、EDTA入り) | トリアージテスト NT-proBNP | H80400000212012E3 | pg/mL |  | pg/mL |  | 全血(添加物入り) | イムノクロマトグラフィ法 | 4Z272000001919001 |  |  |  | PQ | [5 empty] | 5400 | 00000000 | 99999999
内分泌学的検査 |  | 1 | 0 | 1 | ヒト脳性Na利尿ペプチド前駆体N端フラグメント(NT-proBNP) | ヒト脳性Na利尿ペプチド前駆体N端フラグメント(NT-proBNP) | NT-proBNP | NT-proBNP | トリアージテスト NT-proBNP | 血漿(EDTA入り) | トリアージテスト NT-proBNP | H80400000242012E3 | pg/mL |  | pg/mL |  | 血漿 | イムノクロマトグラフィ法 | 4Z272000002219001 |  |  |  | PQ | [5 empty] | 5400 | 00000000 | 99999999
内分泌学的検査 |  | 1 | 0 | 1 | ヒト脳性Na利尿ペプチド前駆体N端フラグメント(NT-proBNP) | ヒト脳性Na利尿ペプチド前駆体N端フラグメント(NT-proBNP) | NT-proBNP | NT-proBNP | パスファーストNTproBNP | 血清 | パスファーストNTproBNP | H80400000250020E3 | pg/mL |  | pg/mL |  | 血清 | 化学・生物発光イムノアッセイ(CLEIA) | 4Z272000002305201 |  |  |  | PQ | [5 empty] | 5400 | 00000000 | 99999999
内分泌学的検査 |  | 1 | 0 | 1 | ヒト脳性Na利尿ペプチド前駆体N端フラグメント(NT-proBNP) | ヒト脳性Na利尿ペプチド前駆体N端フラグメント(NT-proBNP) | NT-proBNP | NT-proBNP | パスファーストNTproBNP | 血漿 | パスファーストNTproBNP | H80400000240020E3 | pg/mL |  | pg/mL |  | 血漿 | 化学・生物発光イムノアッセイ(CLEIA) | 4Z272000002205201 |  |  |  | PQ | [5 empty] | 5400 | 00000000 | 99999999
内分泌学的検査 |  | 1 | 0 | 1 | ヒト脳性Na利尿ペプチド前駆体N端フラグメント(NT-proBNP) | ヒト脳性Na利尿ペプチド前駆体N端フラグメント(NT-proBNP) | NT-proBNP | NT-proBNP | パスファーストNTproBNP | 全血(静脈血、抗凝固剤入り) | パスファーストNTproBNP | H80400000211020E3 | pg/mL |  | pg/mL |  | 全血(添加物入り) | 化学・生物発光イムノアッセイ(CLEIA) | 4Z272000001905201 |  |  |  | PQ | [5 empty] | 5400 | 00000000 | 99999999
内分泌学的検査 |  | 1 | 0 | 1 | ヒト脳性Na利尿ペプチド前駆体N端フラグメント(NT-proBNP) | ヒト脳性Na利尿ペプチド前駆体N端フラグメント(NT-proBNP) | NT-proBNP | NT-proBNP | パスファーストNTproBNP | 血漿(ヘパリン入り) | パスファーストNTproBNP | H80400000243020E3 | pg/mL |  | pg/mL |  | 血漿 | 化学・生物発光イムノアッセイ(CLEIA) | 4Z272000002205201 |  |  |  | PQ | [5 empty] | 5400 | 00000000 | 99999999
内分泌学的検査 |  | 1 | 0 | 1 | ヒト脳性Na利尿ペプチド前駆体N端フラグメント(NT-proBNP) | ヒト脳性Na利尿ペプチド前駆体N端フラグメント(NT-proBNP) | NT-proBNP | NT-proBNP | パスファーストNTproBNP | 血漿(EDTA入り) | パスファーストNTproBNP | H80400000242020E3 | pg/mL |  | pg/mL |  | 血漿 | 化学・生物発光イムノアッセイ(CLEIA) | 4Z272000002205201 |  |  |  | PQ | [5 empty] | 5400 | 00000000 | 99999999
内分泌学的検査 |  | 1 | 0 | 1 | ヒト脳性Na利尿ペプチド前駆体N端フラグメント(NT-proBNP) | ヒト脳性Na利尿ペプチド前駆体N端フラグメント(NT-proBNP) | NT-proBNP | NT-proBNP | パスファーストNTproBNP | 全血(静脈血、ヘパリン入り) | パスファーストNTproBNP | H80400000213020E3 | pg/mL |  | pg/mL |  | 全血(添加物入り) | 化学・生物発光イムノアッセイ(CLEIA) | 4Z272000001905201 |  |  |  | PQ | [5 empty] | 5400 | 00000000 | 99999999
内分泌学的検査 |  | 1 | 0 | 1 | ヒト脳性Na利尿ペプチド前駆体N端フラグメント(NT-proBNP) | ヒト脳性Na利尿ペプチド前駆体N端フラグメント(NT-proBNP) | NT-proBNP | NT-proBNP | パスファーストNTproBNP | 全血(静脈血、EDTA入り) | パスファーストNTproBNP | H80400000212020E3 | pg/mL |  | pg/mL |  | 全血(添加物入り) | 化学・生物発光イムノアッセイ(CLEIA) | 4Z272000001905201 |  |  |  | PQ | [5 empty] | 5400 | 00000000 | 99999999
内分泌学的検査 |  | 1 | 0 | 1 | ヒト脳性Na利尿ペプチド前駆体N端フラグメント(NT-proBNP) | ヒト脳性Na利尿ペプチド前駆体N端フラグメント(NT-proBNP) | NT-proBNP | NT-proBNP | ビトロス NT-proBNPII | 血清 | ビトロス NT-proBNPII | H80400000250019E3 | pg/mL |  | pg/mL |  | 血清 | 化学・生物発光イムノアッセイ(CLEIA) | 4Z272000002305201 |  |  |  | PQ | [5 empty] | 5400 | 00000000 | 99999999
内分泌学的検査 |  | 1 | 0 | 1 | ヒト脳性Na利尿ペプチド前駆体N端フラグメント(NT-proBNP) | ヒト脳性Na利尿ペプチド前駆体N端フラグメント(NT-proBNP) | NT-proBNP | NT-proBNP | ビトロス NT-proBNPII | 血清 | ビトロス NT-proBNPII | H80400000250019E6 | pmol/L |  | pmol/L |  | 血清 | 化学・生物発光イムノアッセイ(CLEIA) | 4Z272000002305201 |  |  |  | PQ | [5 empty] | 5400 | 20260813 | 99999999
内分泌学的検査 |  | 1 | 0 | 1 | ヒト脳性Na利尿ペプチド前駆体N端フラグメント(NT-proBNP) | ヒト脳性Na利尿ペプチド前駆体N端フラグメント(NT-proBNP) | NT-proBNP | NT-proBNP | ビトロス NT-proBNPII | 血漿 | ビトロス NT-proBNPII | H80400000240019E3 | pg/mL |  | pg/mL |  | 血漿 | 化学・生物発光イムノアッセイ(CLEIA) | 4Z272000002205201 |  |  |  | PQ | [5 empty] | 5400 | 00000000 | 99999999
内分泌学的検査 |  | 1 | 0 | 1 | ヒト脳性Na利尿ペプチド前駆体N端フラグメント(NT-proBNP) | ヒト脳性Na利尿ペプチド前駆体N端フラグメント(NT-proBNP) | NT-proBNP | NT-proBNP | ビトロス NT-proBNPII | 血漿 | ビトロス NT-proBNPII | H80400000240019E6 | pmol/L |  | pmol/L |  | 血漿 | 化学・生物発光イムノアッセイ(CLEIA) | 4Z272000002205201 |  |  |  | PQ | [5 empty] | 5400 | 20260813 | 99999999
内分泌学的検査 |  | 1 | 0 | 1 | ヒト脳性Na利尿ペプチド前駆体N端フラグメント(NT-proBNP) | ヒト脳性Na利尿ペプチド前駆体N端フラグメント(NT-proBNP) | NT-proBNP | NT-proBNP | ビトロス NT-proBNPII | 血漿(EDTA入り) | ビトロス NT-proBNPII | H80400000242019E3 | pg/mL |  | pg/mL |  | 血漿 | 化学・生物発光イムノアッセイ(CLEIA) | 4Z272000002205201 |  |  |  | PQ | [5 empty] | 5400 | 00000000 | 99999999
内分泌学的検査 |  | 1 | 0 | 1 | ヒト脳性Na利尿ペプチド前駆体N端フラグメント(NT-proBNP) | ヒト脳性Na利尿ペプチド前駆体N端フラグメント(NT-proBNP) | NT-proBNP | NT-proBNP | ビトロス NT-proBNPII | 血漿(EDTA入り) | ビトロス NT-proBNPII | H80400000242019E6 | pmol/L |  | pmol/L |  | 血漿 | 化学・生物発光イムノアッセイ(CLEIA) | 4Z272000002205201 |  |  |  | PQ | [5 empty] | 5400 | 20260813 | 99999999
内分泌学的検査 |  | 1 | 0 | 1 | ヒト脳性Na利尿ペプチド前駆体N端フラグメント(NT-proBNP) | ヒト脳性Na利尿ペプチド前駆体N端フラグメント(NT-proBNP) | NT-proBNP | NT-proBNP | ビトロス NT-proBNPII | 血漿(ヘパリン入り) | ビトロス NT-proBNPII | H80400000243019E3 | pg/mL |  | pg/mL |  | 血漿 | 化学・生物発光イムノアッセイ(CLEIA) | 4Z272000002205201 |  |  |  | PQ | [5 empty] | 5400 | 00000000 | 99999999
内分泌学的検査 |  | 1 | 0 | 1 | ヒト脳性Na利尿ペプチド前駆体N端フラグメント(NT-proBNP) | ヒト脳性Na利尿ペプチド前駆体N端フラグメント(NT-proBNP) | NT-proBNP | NT-proBNP | ビトロス NT-proBNPII | 血漿(ヘパリン入り) | ビトロス NT-proBNPII | H80400000243019E6 | pmol/L |  | pmol/L |  | 血漿 | 化学・生物発光イムノアッセイ(CLEIA) | 4Z272000002205201 |  |  |  | PQ | [5 empty] | 5400 | 20260813 | 99999999
内分泌学的検査 |  | 1 | 0 | 1 | ヒト脳性Na利尿ペプチド前駆体N端フラグメント(NT-proBNP) | ヒト脳性Na利尿ペプチド前駆体N端フラグメント(NT-proBNP) | NT-proBNP | NT-proBNP | フレックスカートリッジ NT-proBNP PBNPモノ | 血清 | フレックスカートリッジ NT-proBNP PBNPモノ | H80400000250010E3 | pg/mL |  | pg/mL |  | 血清 | エンザイムイムノアッセイ(EIA) | 4Z272000002302301 |  |  |  | PQ | [5 empty] | 5400 | 00000000 | 99999999
内分泌学的検査 |  | 1 | 0 | 1 | ヒト脳性Na利尿ペプチド前駆体N端フラグメント(NT-proBNP) | ヒト脳性Na利尿ペプチド前駆体N端フラグメント(NT-proBNP) | NT-proBNP | NT-proBNP | フレックスカートリッジ NT-proBNP PBNPモノ | 血漿 | フレックスカートリッジ NT-proBNP PBNPモノ | H80400000240010E3 | pg/mL |  | pg/mL |  | 血漿 | エンザイムイムノアッセイ(EIA) | 4Z272000002202301 |  |  |  | PQ | [5 empty] | 5400 | 00000000 | 99999999
内分泌学的検査 |  | 1 | 0 | 1 | ヒト脳性Na利尿ペプチド前駆体N端フラグメント(NT-proBNP) | ヒト脳性Na利尿ペプチド前駆体N端フラグメント(NT-proBNP) | NT-proBNP | NT-proBNP | フレックスカートリッジ NT-proBNP PBNPモノ | 血漿(ヘパリン入り) | フレックスカートリッジ NT-proBNP PBNPモノ | H80400000243010E3 | pg/mL |  | pg/mL |  | 血漿 | エンザイムイムノアッセイ(EIA) | 4Z272000002202301 |  |  |  | PQ | [5 empty] | 5400 | 00000000 | 99999999
内分泌学的検査 |  | 1 | 0 | 1 | ヒト脳性Na利尿ペプチド前駆体N端フラグメント(NT-proBNP) | ヒト脳性Na利尿ペプチド前駆体N端フラグメント(NT-proBNP) | NT-proBNP | NT-proBNP | フレックスカートリッジ NT-proBNPモノ V | 血清 | フレックスカートリッジ NT-proBNPモノ V | H80400000250018E3 | pg/mL |  | pg/mL |  | 血清 | 化学・生物発光イムノアッセイ(CLIA) | 4Z272000002305101 |  |  |  | PQ | [5 empty] | 5400 | 00000000 | 99999999
内分泌学的検査 |  | 1 | 0 | 1 | ヒト脳性Na利尿ペプチド前駆体N端フラグメント(NT-proBNP) | ヒト脳性Na利尿ペプチド前駆体N端フラグメント(NT-proBNP) | NT-proBNP | NT-proBNP | フレックスカートリッジ NT-proBNPモノ V | 血漿 | フレックスカートリッジ NT-proBNPモノ V | H80400000240018E3 | pg/mL |  | pg/mL |  | 血漿 | 化学・生物発光イムノアッセイ(CLIA) | 4Z272000002205101 |  |  |  | PQ | [5 empty] | 5400 | 00000000 | 99999999
内分泌学的検査 |  | 1 | 0 | 1 | ヒト脳性Na利尿ペプチド前駆体N端フラグメント(NT-proBNP) | ヒト脳性Na利尿ペプチド前駆体N端フラグメント(NT-proBNP) | NT-proBNP | NT-proBNP | フレックスカートリッジ NT-proBNPモノ V | 血漿(ヘパリン入り) | フレックスカートリッジ NT-proBNPモノ V | H80400000243018E3 | pg/mL |  | pg/mL |  | 血漿 | 化学・生物発光イムノアッセイ(CLIA) | 4Z272000002205101 |  |  |  | PQ | [5 empty] | 5400 | 00000000 | 99999999
内分泌学的検査 |  | 1 | 0 | 1 | ヒト脳性Na利尿ペプチド前駆体N端フラグメント(NT-proBNP) | ヒト脳性Na利尿ペプチド前駆体N端フラグメント(NT-proBNP) | NT-proBNP | NT-proBNP | フレックスカートリッジ NT-proBNPモノ V | 血漿(EDTA入り) | フレックスカートリッジ NT-proBNPモノ V | H80400000242018E3 | pg/mL |  | pg/mL |  | 血漿 | 化学・生物発光イムノアッセイ(CLIA) | 4Z272000002205101 |  |  |  | PQ | [5 empty] | 5400 | 00000000 | 99999999
内分泌学的検査 |  | 1 | 0 | 1 | ヒト脳性Na利尿ペプチド前駆体N端フラグメント(NT-proBNP) | ヒト脳性Na利尿ペプチド前駆体N端フラグメント(NT-proBNP) | NT-proBNP | NT-proBNP | ミュータスカーディオ NT-proBNP | 血清 | ミュータスカーディオ NT-proBNP | H80400000250006E3 | pg/mL |  | pg/mL |  | 血清 | エンザイムイムノアッセイ(EIA) | 4Z272000002302401 |  |  |  | PQ | [5 empty] | 5400 | 00000000 | 99999999
内分泌学的検査 |  | 1 | 0 | 1 | ヒト脳性Na利尿ペプチド前駆体N端フラグメント(NT-proBNP) | ヒト脳性Na利尿ペプチド前駆体N端フラグメント(NT-proBNP) | NT-proBNP | NT-proBNP | ミュータスカーディオ NT-proBNP | 血漿 | ミュータスカーディオ NT-proBNP | H80400000240006E3 | pg/mL |  | pg/mL |  | 血漿 | エンザイムイムノアッセイ(EIA) | 4Z272000002202401 |  |  |  | PQ | [5 empty] | 5400 | 00000000 | 99999999
内分泌学的検査 |  | 1 | 0 | 1 | ヒト脳性Na利尿ペプチド前駆体N端フラグメント(NT-proBNP) | ヒト脳性Na利尿ペプチド前駆体N端フラグメント(NT-proBNP) | NT-proBNP | NT-proBNP | ミュータスカーディオ NT-proBNP | 血漿(EDTA入り) | ミュータスカーディオ NT-proBNP | H80400000242006E3 | pg/mL |  | pg/mL |  | 血漿 | エンザイムイムノアッセイ(EIA) | 4Z272000002202401 |  |  |  | PQ | [5 empty] | 5400 | 00000000 | 99999999
内分泌学的検査 |  | 1 | 0 | 1 | ヒト脳性Na利尿ペプチド前駆体N端フラグメント(NT-proBNP) | ヒト脳性Na利尿ペプチド前駆体N端フラグメント(NT-proBNP) | NT-proBNP | NT-proBNP | ミュータスカーディオ NT-proBNP | 血漿(ヘパリン入り) | ミュータスカーディオ NT-proBNP | H80400000243006E3 | pg/mL |  | pg/mL |  | 血漿 | エンザイムイムノアッセイ(EIA) | 4Z272000002202401 |  |  |  | PQ | [5 empty] | 5400 | 00000000 | 99999999
内分泌学的検査 |  | 1 | 0 | 1 | ヒト脳性Na利尿ペプチド前駆体N端フラグメント(NT-proBNP) | ヒト脳性Na利尿ペプチド前駆体N端フラグメント(NT-proBNP) | NT-proBNP | NT-proBNP | ミュータスカーディオ NT-proBNP | 血漿(クエン酸入り) | ミュータスカーディオ NT-proBNP | H80400000244006E3 | pg/mL |  | pg/mL |  | 血漿 | エンザイムイムノアッセイ(EIA) | 4Z272000002202401 |  |  |  | PQ | [5 empty] | 5400 | 00000000 | 99999999
内分泌学的検査 |  | 1 | 0 | 1 | ヒト脳性Na利尿ペプチド前駆体N端フラグメント(NT-proBNP) | ヒト脳性Na利尿ペプチド前駆体N端フラグメント(NT-proBNP) | NT-proBNP | NT-proBNP | ミュータスカーディオ NT-proBNP | 血漿(シュウ酸塩入り) | ミュータスカーディオ NT-proBNP | H80400000246006E3 | pg/mL |  | pg/mL |  | 血漿 | エンザイムイムノアッセイ(EIA) | 4Z272000002202401 |  |  |  | PQ | [5 empty] | 5400 | 20260813 | 99999999
内分泌学的検査 |  | 1 | 0 | 1 | ヒト脳性Na利尿ペプチド前駆体N端フラグメント(NT-proBNP) | ヒト脳性Na利尿ペプチド前駆体N端フラグメント(NT-proBNP) | NT-proBNP | NT-proBNP |  | 全血(毛細管血) | その他の測定法 | H80400000230000C4 | ng/L |  | ng/L |  | 毛細管血 | その他の測定法 | 4Z272000002199901 |  |  |  | PQ | [5 empty] | 5400 | 20260813 | 99999999
内分泌学的検査 |  | 1 | 0 | 1 | ヒト脳性Na利尿ペプチド前駆体N端フラグメント(NT-proBNP) | ヒト脳性Na利尿ペプチド前駆体N端フラグメント(NT-proBNP) | NT-proBNP | NT-proBNP |  | 全血(静脈血、抗凝固剤入り) | その他の測定法 | H80400000211000C4 | ng/L |  | ng/L |  | 全血(添加物入り) | その他の測定法 | 4Z272000001999901 |  |  |  | PQ | [5 empty] | 5400 | 20260813 | 99999999
内分泌学的検査 |  | 1 | 0 | 1 | ヒト脳性Na利尿ペプチド前駆体N端フラグメント(NT-proBNP) | ヒト脳性Na利尿ペプチド前駆体N端フラグメント(NT-proBNP) | NT-proBNP | NT-proBNP |  | 血漿 | その他の測定法 | H80400000240000C4 | ng/L |  | ng/L |  | 血漿 | その他の測定法 | 4Z272000002299901 |  |  |  | PQ | [5 empty] | 5400 | 20260813 | 99999999
内分泌学的検査 |  | 1 | 0 | 1 | ヒト脳性Na利尿ペプチド前駆体N端フラグメント(NT-proBNP) | ヒト脳性Na利尿ペプチド前駆体N端フラグメント(NT-proBNP) | NT-proBNP | NT-proBNP |  | 血漿(ヘパリン入り) | その他の測定法 | H80400000243000C4 | ng/L |  | ng/L |  | 血漿 | その他の測定法 | 4Z272000002299901 |  |  |  | PQ | [5 empty] | 5400 | 20260813 | 99999999
内分泌学的検査 |  | 1 | 0 | 1 | ヒト脳性Na利尿ペプチド前駆体N端フラグメント(NT-proBNP) | ヒト脳性Na利尿ペプチド前駆体N端フラグメント(NT-proBNP) | NT-proBNP | NT-proBNP |  | 全血(静脈血、EDTA入り) | その他の測定法 | H80400000212000C4 | ng/L |  | ng/L |  | 全血(添加物入り) | その他の測定法 | 4Z272000001999901 |  |  |  | PQ | [5 empty] | 5400 | 20260813 | 99999999
内分泌学的検査 |  | 1 | 0 | 1 | ヒト脳性Na利尿ペプチド前駆体N端フラグメント(NT-proBNP) | ヒト脳性Na利尿ペプチド前駆体N端フラグメント(NT-proBNP) | NT-proBNP | NT-proBNP |  | 全血(静脈血、EDTA入り) | その他の測定法 | H80400000212000E6 | pmol/L |  | pmol/L |  | 全血(添加物入り) | その他の測定法 | 4Z272000001999901 |  |  |  | PQ | [5 empty] | 5400 | 20260813 | 99999999
内分泌学的検査 |  | 1 | 0 | 1 | ヒト脳性Na利尿ペプチド前駆体N端フラグメント(NT-proBNP) | ヒト脳性Na利尿ペプチド前駆体N端フラグメント(NT-proBNP) | NT-proBNP | NT-proBNP |  | 全血(静脈血、ヘパリン入り) | その他の測定法 | H80400000213000C4 | ng/L |  | ng/L |  | 全血(添加物入り) | その他の測定法 | 4Z272000001999901 |  |  |  | PQ | [5 empty] | 5400 | 20260813 | 99999999
内分泌学的検査 |  | 1 | 0 | 1 | ヒト脳性Na利尿ペプチド前駆体N端フラグメント(NT-proBNP) | ヒト脳性Na利尿ペプチド前駆体N端フラグメント(NT-proBNP) | NT-proBNP | NT-proBNP |  | 全血(静脈血、ヘパリン入り) | その他の測定法 | H80400000213000E6 | pmol/L |  | pmol/L |  | 全血(添加物入り) | その他の測定法 | 4Z272000001999901 |  |  |  | PQ | [5 empty] | 5400 | 20260813 | 99999999
内分泌学的検査 |  | 1 | 0 | 1 | ヒト脳性Na利尿ペプチド前駆体N端フラグメント(NT-proBNP) | ヒト脳性Na利尿ペプチド前駆体N端フラグメント(NT-proBNP) | NT-proBNP | NT-proBNP |  | 血漿(EDTA入り) | その他の測定法 | H80400000242000C4 | ng/L |  | ng/L |  | 血漿 | その他の測定法 | 4Z272000002299901 |  |  |  | PQ | [5 empty] | 5400 | 20260813 | 99999999
内分泌学的検査 |  | 1 | 0 | 1 | ヒト脳性Na利尿ペプチド前駆体N端フラグメント(NT-proBNP) | ヒト脳性Na利尿ペプチド前駆体N端フラグメント(NT-proBNP) | NT-proBNP | NT-proBNP |  | 血漿(EDTA入り) | その他の測定法 | H80400000242000E6 | pmol/L |  | pmol/L |  | 血漿 | その他の測定法 | 4Z272000002299901 |  |  |  | PQ | [5 empty] | 5400 | 20260813 | 99999999
内分泌学的検査 |  | 1 | 0 | 1 | ヒト脳性Na利尿ペプチド前駆体N端フラグメント(NT-proBNP) | ヒト脳性Na利尿ペプチド前駆体N端フラグメント(NT-proBNP) | NT-proBNP | NT-proBNP |  | 血漿(ヘパリン入り) | その他の測定法 | H80400000243000E6 | pmol/L |  | pmol/L |  | 血漿 | その他の測定法 | 4Z272000002299901 |  |  |  | PQ | [5 empty] | 5400 | 20260813 | 99999999
内分泌学的検査 |  | 1 | 0 | 1 | ヒト脳性Na利尿ペプチド前駆体N端フラグメント(NT-proBNP) | ヒト脳性Na利尿ペプチド前駆体N端フラグメント(NT-proBNP) | NT-proBNP | NT-proBNP |  | 血清 | その他の測定法 | H80400000250000E6 | pmol/L |  | pmol/L |  | 血清 | その他の測定法 | 4Z272000002399901 |  |  |  | PQ | [5 empty] | 5400 | 20260813 | 99999999
内分泌学的検査 |  | 1 | 0 | 1 | ヒト脳性Na利尿ペプチド前駆体N端フラグメント(NT-proBNP) | ヒト脳性Na利尿ペプチド前駆体N端フラグメント(NT-proBNP) | NT-proBNP | NT-proBNP |  | 血漿 | その他の測定法 | H80400000240000E6 | pmol/L |  | pmol/L |  | 血漿 | その他の測定法 | 4Z272000002299901 |  |  |  | PQ | [5 empty] | 5400 | 20260813 | 99999999
内分泌学的検査 |  | 1 | 0 | 1 | ヒト脳性Na利尿ペプチド前駆体N端フラグメント(NT-proBNP) | ヒト脳性Na利尿ペプチド前駆体N端フラグメント(NT-proBNP) | NT-proBNP | NT-proBNP |  | 全血(静脈血、抗凝固剤入り) | その他の測定法 | H80400000211000E3 | pg/mL |  | pg/mL |  | 全血(添加物入り) | その他の測定法 | 4Z272000001999901 |  |  |  | PQ | [5 empty] | 5400 | 00000000 | 99999999
内分泌学的検査 |  | 1 | 0 | 1 | ヒト脳性Na利尿ペプチド前駆体N端フラグメント(NT-proBNP) | ヒト脳性Na利尿ペプチド前駆体N端フラグメント(NT-proBNP) | NT-proBNP | NT-proBNP |  | 全血(静脈血、EDTA入り) | その他の測定法 | H80400000212000E3 | pg/mL |  | pg/mL |  | 全血(添加物入り) | その他の測定法 | 4Z272000001999901 |  |  |  | PQ | [5 empty] | 5400 | 00000000 | 99999999
内分泌学的検査 |  | 1 | 0 | 1 | ヒト脳性Na利尿ペプチド前駆体N端フラグメント(NT-proBNP) | ヒト脳性Na利尿ペプチド前駆体N端フラグメント(NT-proBNP) | NT-proBNP | NT-proBNP | NT-PROBNP AQT テストキット | 全血(静脈血、EDTA入り) | 蛍光イムノアッセイ(FIA)_NT-PROBNP AQTテストキット | H80400000212013E3 | pg/mL |  | pg/mL |  | 全血(添加物入り) | 蛍光イムノアッセイ(FIA)_時間分解蛍光イムノアッセイ(TR-FIA) | 4Z272000001904301 |  |  |  | PQ | [5 empty] | 5400 | 00000000 | 20260812
内分泌学的検査 |  | 1 | 0 | 1 | ヒト脳性Na利尿ペプチド前駆体N端フラグメント(NT-proBNP) | ヒト脳性Na利尿ペプチド前駆体N端フラグメント(NT-proBNP) | NT-proBNP | NT-proBNP |  | 全血(静脈血、ヘパリン入り) | その他の測定法 | H80400000213000E3 | pg/mL |  | pg/mL |  | 全血(添加物入り) | その他の測定法 | 4Z272000001999901 |  |  |  | PQ | [5 empty] | 5400 | 00000000 | 99999999
内分泌学的検査 |  | 1 | 0 | 1 | ヒト脳性Na利尿ペプチド前駆体N端フラグメント(NT-proBNP) | ヒト脳性Na利尿ペプチド前駆体N端フラグメント(NT-proBNP) | NT-proBNP | NT-proBNP |  |  |  |  | pg/mL |  | pg/mL |  | 全血(添加物入り) | 測定法を問わず | 4Z272000001999801 |  |  |  | PQ | [5 empty] | 5400 | 00000000 | 20260812
内分泌学的検査 |  | 1 | 0 | 1 | ヒト脳性Na利尿ペプチド前駆体N端フラグメント(NT-proBNP) | ヒト脳性Na利尿ペプチド前駆体N端フラグメント(NT-proBNP) | NT-proBNP | NT-proBNP | エクルーシス PROBNP | 血漿 | 化学･生物発光イムノアッセイ(ECLIA)_エクルーシス PROBNP | H80400000240002E3 | pg/mL |  | pg/mL |  | 血漿 | 化学・生物発光イムノアッセイ(ECLIA) | 4Z272000002205301 |  |  |  | PQ | [5 empty] | 5400 | 00000000 | 20260812
内分泌学的検査 |  | 1 | 0 | 1 | ヒト脳性Na利尿ペプチド前駆体N端フラグメント(NT-proBNP) | ヒト脳性Na利尿ペプチド前駆体N端フラグメント(NT-proBNP) | NT-proBNP | NT-proBNP | スフィアライト PROBNP | 血漿 | 化学･生物発光イムノアッセイ(CLEIA)_スフィアライト PROBNP | H80400000240005E3 | pg/mL |  | pg/mL |  | 血漿 | 化学・生物発光イムノアッセイ(CLEIA) | 4Z272000002205201 |  |  |  | PQ | [5 empty] | 5400 | 00000000 | 20260812
内分泌学的検査 |  | 1 | 0 | 1 | ヒト脳性Na利尿ペプチド前駆体N端フラグメント(NT-proBNP) | ヒト脳性Na利尿ペプチド前駆体N端フラグメント(NT-proBNP) | NT-proBNP | NT-proBNP | ビトロス NT-PROBNP | 血漿 | 化学･生物発光イムノアッセイ(CLEIA)_ビトロス NT-PROBNP | H80400000240007E3 | pg/mL |  | pg/mL |  | 血漿 | 化学・生物発光イムノアッセイ(CLEIA) | 4Z272000002205201 |  |  |  | PQ | [5 empty] | 5400 | 00000000 | 20260812
内分泌学的検査 |  | 1 | 0 | 1 | ヒト脳性Na利尿ペプチド前駆体N端フラグメント(NT-proBNP) | ヒト脳性Na利尿ペプチド前駆体N端フラグメント(NT-proBNP) | NT-proBNP | NT-proBNP | バイダス アッセイキット NT-PROBNP | 血漿 | エンザイムイムノアッセイ(EIA)_バイダス アッセイキット NT-PROBNP | H80400000240008E3 | pg/mL |  | pg/mL |  | 血漿 | エンザイムイムノアッセイ(EIA)_IEMA法 | 4Z272000002202301 |  |  |  | PQ | [5 empty] | 5400 | 00000000 | 20260812
内分泌学的検査 |  | 1 | 0 | 1 | ヒト脳性Na利尿ペプチド前駆体N端フラグメント(NT-proBNP) | ヒト脳性Na利尿ペプチド前駆体N端フラグメント(NT-proBNP) | NT-proBNP | NT-proBNP | トリアージテスト NT-PROBNP | 血漿 | イムノクロマトグラフィ法_トリアージテスト NT-PROBNP | H80400000240012E3 | pg/mL |  | pg/mL |  | 血漿 | イムノクロマトグラフィ法 | 4Z272000002219001 |  |  |  | PQ | [5 empty] | 5400 | 00000000 | 20260812
内分泌学的検査 |  | 1 | 0 | 1 | ヒト脳性Na利尿ペプチド前駆体N端フラグメント(NT-proBNP) | ヒト脳性Na利尿ペプチド前駆体N端フラグメント(NT-proBNP) | NT-proBNP | NT-proBNP | NT-PROBNP AQT テストキット | 血漿 | 蛍光イムノアッセイ(FIA)_NT-PROBNP AQTテストキット | H80400000240013E3 | pg/mL |  | pg/mL |  | 血漿 | 蛍光イムノアッセイ(FIA)_時間分解蛍光イムノアッセイ(TR-FIA) | 4Z272000002204301 |  |  |  | PQ | [5 empty] | 5400 | 00000000 | 20260812
内分泌学的検査 |  | 1 | 0 | 1 | ヒト脳性Na利尿ペプチド前駆体N端フラグメント(NT-proBNP) | ヒト脳性Na利尿ペプチド前駆体N端フラグメント(NT-proBNP) | NT-proBNP | NT-proBNP | アキュラシード NT-PROBNP | 血漿 | 化学･生物発光イムノアッセイ(CLEIA)_アキュラシード NT-PROBNP | H80400000240014E3 | pg/mL |  | pg/mL |  | 血漿 | 化学・生物発光イムノアッセイ(CLEIA) | 4Z272000002205201 |  |  |  | PQ | [5 empty] | 5400 | 00000000 | 20260812
内分泌学的検査 |  | 1 | 0 | 1 | ヒト脳性Na利尿ペプチド前駆体N端フラグメント(NT-proBNP) | ヒト脳性Na利尿ペプチド前駆体N端フラグメント(NT-proBNP) | NT-proBNP | NT-proBNP | バイダス アッセイキット NT-PROBNP2 | 血漿 | エンザイムイムノアッセイ(EIA)_バイダス アッセイキット NT-PROBNP2 | H80400000240016E3 | pg/mL |  | pg/mL |  | 血漿 | エンザイムイムノアッセイ(EIA)_IEMA法 | 4Z272000002202301 |  |  |  | PQ | [5 empty] | 5400 | 00000000 | 20260812
内分泌学的検査 |  | 1 | 0 | 1 | ヒト脳性Na利尿ペプチド前駆体N端フラグメント(NT-proBNP) | ヒト脳性Na利尿ペプチド前駆体N端フラグメント(NT-proBNP) | NT-proBNP | NT-proBNP | エクルーシス PROBNP | 血漿(EDTA入り) | 化学･生物発光イムノアッセイ(ECLIA)_エクルーシス PROBNP | H80400000242002E3 | pg/mL |  | pg/mL |  | 血漿 | 化学・生物発光イムノアッセイ(ECLIA) | 4Z272000002205301 |  |  |  | PQ | [5 empty] | 5400 | 00000000 | 20260812
内分泌学的検査 |  | 1 | 0 | 1 | ヒト脳性Na利尿ペプチド前駆体N端フラグメント(NT-proBNP) | ヒト脳性Na利尿ペプチド前駆体N端フラグメント(NT-proBNP) | NT-proBNP | NT-proBNP | スフィアライト PROBNP | 血漿(EDTA入り) | 化学･生物発光イムノアッセイ(CLEIA)_スフィアライト PROBNP | H80400000242005E3 | pg/mL |  | pg/mL |  | 血漿 | 化学・生物発光イムノアッセイ(CLEIA) | 4Z272000002205201 |  |  |  | PQ | [5 empty] | 5400 | 00000000 | 20260812
内分泌学的検査 |  | 1 | 0 | 1 | ヒト脳性Na利尿ペプチド前駆体N端フラグメント(NT-proBNP) | ヒト脳性Na利尿ペプチド前駆体N端フラグメント(NT-proBNP) | NT-proBNP | NT-proBNP | ビトロス NT-PROBNP | 血漿(EDTA入り) | 化学･生物発光イムノアッセイ(CLEIA)_ビトロス NT-PROBNP | H80400000242007E3 | pg/mL |  | pg/mL |  | 血漿 | 化学・生物発光イムノアッセイ(CLEIA) | 4Z272000002205201 |  |  |  | PQ | [5 empty] | 5400 | 00000000 | 20260812
内分泌学的検査 |  | 1 | 0 | 1 | ヒト脳性Na利尿ペプチド前駆体N端フラグメント(NT-proBNP) | ヒト脳性Na利尿ペプチド前駆体N端フラグメント(NT-proBNP) | NT-proBNP | NT-proBNP | NT-PROBNP AQT テストキット | 血漿(EDTA入り) | 蛍光イムノアッセイ(FIA)_NT-PROBNP AQTテストキット | H80400000242013E3 | pg/mL |  | pg/mL |  | 血漿 | 蛍光イムノアッセイ(FIA)_時間分解蛍光イムノアッセイ(TR-FIA) | 4Z272000002204301 |  |  |  | PQ | [5 empty] | 5400 | 00000000 | 20260812
内分泌学的検査 |  | 1 | 0 | 1 | ヒト脳性Na利尿ペプチド前駆体N端フラグメント(NT-proBNP) | ヒト脳性Na利尿ペプチド前駆体N端フラグメント(NT-proBNP) | NT-proBNP | NT-proBNP | アキュラシード NT-PROBNP | 血漿(EDTA入り) | 化学･生物発光イムノアッセイ(CLEIA)_アキュラシード NT-PROBNP | H80400000242014E3 | pg/mL |  | pg/mL |  | 血漿 | 化学・生物発光イムノアッセイ(CLEIA) | 4Z272000002205201 |  |  |  | PQ | [5 empty] | 5400 | 00000000 | 20260812
内分泌学的検査 |  | 1 | 0 | 1 | ヒト脳性Na利尿ペプチド前駆体N端フラグメント(NT-proBNP) | ヒト脳性Na利尿ペプチド前駆体N端フラグメント(NT-proBNP) | NT-proBNP | NT-proBNP | エクルーシス PROBNP | 血漿(ヘパリン入り) | 化学･生物発光イムノアッセイ(ECLIA)_エクルーシス PROBNP | H80400000243002E3 | pg/mL |  | pg/mL |  | 血漿 | 化学・生物発光イムノアッセイ(ECLIA) | 4Z272000002205301 |  |  |  | PQ | [5 empty] | 5400 | 00000000 | 20260812
内分泌学的検査 |  | 1 | 0 | 1 | ヒト脳性Na利尿ペプチド前駆体N端フラグメント(NT-proBNP) | ヒト脳性Na利尿ペプチド前駆体N端フラグメント(NT-proBNP) | NT-proBNP | NT-proBNP | スフィアライト PROBNP | 血漿(ヘパリン入り) | 化学･生物発光イムノアッセイ(CLEIA)_スフィアライト PROBNP | H80400000243005E3 | pg/mL |  | pg/mL |  | 血漿 | 化学・生物発光イムノアッセイ(CLEIA) | 4Z272000002205201 |  |  |  | PQ | [5 empty] | 5400 | 00000000 | 20260812
内分泌学的検査 |  | 1 | 0 | 1 | ヒト脳性Na利尿ペプチド前駆体N端フラグメント(NT-proBNP) | ヒト脳性Na利尿ペプチド前駆体N端フラグメント(NT-proBNP) | NT-proBNP | NT-proBNP | ビトロス NT-PROBNP | 血漿(ヘパリン入り) | 化学･生物発光イムノアッセイ(CLEIA)_ビトロス NT-PROBNP | H80400000243007E3 | pg/mL |  | pg/mL |  | 血漿 | 化学・生物発光イムノアッセイ(CLEIA) | 4Z272000002205201 |  |  |  | PQ | [5 empty] | 5400 | 00000000 | 20260812
内分泌学的検査 |  | 1 | 0 | 1 | ヒト脳性Na利尿ペプチド前駆体N端フラグメント(NT-proBNP) | ヒト脳性Na利尿ペプチド前駆体N端フラグメント(NT-proBNP) | NT-proBNP | NT-proBNP | バイダス アッセイキット NT-PROBNP | 血漿(ヘパリン入り) | エンザイムイムノアッセイ(EIA)_バイダス アッセイキット NT-PROBNP | H80400000243008E3 | pg/mL |  | pg/mL |  | 血漿 | エンザイムイムノアッセイ(EIA)_IEMA法 | 4Z272000002202301 |  |  |  | PQ | [5 empty] | 5400 | 00000000 | 20260812
内分泌学的検査 |  | 1 | 0 | 1 | ヒト脳性Na利尿ペプチド前駆体N端フラグメント(NT-proBNP) | ヒト脳性Na利尿ペプチド前駆体N端フラグメント(NT-proBNP) | NT-proBNP | NT-proBNP | NT-PROBNP AQT テストキット | 血漿(ヘパリン入り) | 蛍光イムノアッセイ(FIA)_NT-PROBNP AQTテストキット | H80400000243013E3 | pg/mL |  | pg/mL |  | 血漿 | 蛍光イムノアッセイ(FIA)_時間分解蛍光イムノアッセイ(TR-FIA) | 4Z272000002204301 |  |  |  | PQ | [5 empty] | 5400 | 00000000 | 20260812
内分泌学的検査 |  | 1 | 0 | 1 | ヒト脳性Na利尿ペプチド前駆体N端フラグメント(NT-proBNP) | ヒト脳性Na利尿ペプチド前駆体N端フラグメント(NT-proBNP) | NT-proBNP | NT-proBNP | アキュラシード NT-PROBNP | 血漿(ヘパリン入り) | 化学･生物発光イムノアッセイ(CLEIA)_アキュラシード NT-PROBNP | H80400000243014E3 | pg/mL |  | pg/mL |  | 血漿 | 化学・生物発光イムノアッセイ(CLEIA) | 4Z272000002205201 |  |  |  | PQ | [5 empty] | 5400 | 00000000 | 20260812
内分泌学的検査 |  | 1 | 0 | 1 | ヒト脳性Na利尿ペプチド前駆体N端フラグメント(NT-proBNP) | ヒト脳性Na利尿ペプチド前駆体N端フラグメント(NT-proBNP) | NT-proBNP | NT-proBNP | バイダス アッセイキット NT-PROBNP2 | 血漿(ヘパリン入り) | エンザイムイムノアッセイ(EIA)_バイダス アッセイキット NT-PROBNP2 | H80400000243016E3 | pg/mL |  | pg/mL |  | 血漿 | エンザイムイムノアッセイ(EIA)_IEMA法 | 4Z272000002202301 |  |  |  | PQ | [5 empty] | 5400 | 00000000 | 20260812
内分泌学的検査 |  | 1 | 0 | 1 | ヒト脳性Na利尿ペプチド前駆体N端フラグメント(NT-proBNP) | ヒト脳性Na利尿ペプチド前駆体N端フラグメント(NT-proBNP) | NT-proBNP | NT-proBNP | スフィアライト PROBNP | 血漿(クエン酸入り) | 化学･生物発光イムノアッセイ(CLEIA)_スフィアライト PROBNP | H80400000244005E3 | pg/mL |  | pg/mL |  | 血漿 | 化学・生物発光イムノアッセイ(CLEIA) | 4Z272000002205201 |  |  |  | PQ | [5 empty] | 5400 | 00000000 | 20260812
内分泌学的検査 |  | 1 | 0 | 1 | ヒト脳性Na利尿ペプチド前駆体N端フラグメント(NT-proBNP) | ヒト脳性Na利尿ペプチド前駆体N端フラグメント(NT-proBNP) | NT-proBNP | NT-proBNP | アキュラシード NT-PROBNP | 血漿(クエン酸入り) | 化学･生物発光イムノアッセイ(CLEIA)_アキュラシード NT-PROBNP | H80400000244014E3 | pg/mL |  | pg/mL |  | 血漿 | 化学・生物発光イムノアッセイ(CLEIA) | 4Z272000002205201 |  |  |  | PQ | [5 empty] | 5400 | 00000000 | 20260812
内分泌学的検査 |  | 1 | 0 | 1 | ヒト脳性Na利尿ペプチド前駆体N端フラグメント(NT-proBNP) | ヒト脳性Na利尿ペプチド前駆体N端フラグメント(NT-proBNP) | NT-proBNP | NT-proBNP | エクルーシス PROBNP | 血清 | 化学･生物発光イムノアッセイ(ECLIA)_エクルーシス PROBNP | H80400000250002E3 | pg/mL |  | pg/mL |  | 血清 | 化学・生物発光イムノアッセイ(ECLIA) | 4Z272000002305301 |  |  |  | PQ | [5 empty] | 5400 | 00000000 | 20260812
内分泌学的検査 |  | 1 | 0 | 1 | ヒト脳性Na利尿ペプチド前駆体N端フラグメント(NT-proBNP) | ヒト脳性Na利尿ペプチド前駆体N端フラグメント(NT-proBNP) | NT-proBNP | NT-proBNP | スフィアライト PROBNP | 血清 | 化学･生物発光イムノアッセイ(CLEIA)_スフィアライト PROBNP | H80400000250005E3 | pg/mL |  | pg/mL |  | 血清 | 化学・生物発光イムノアッセイ(CLEIA) | 4Z272000002305201 |  |  |  | PQ | [5 empty] | 5400 | 00000000 | 20260812
内分泌学的検査 |  | 1 | 0 | 1 | ヒト脳性Na利尿ペプチド前駆体N端フラグメント(NT-proBNP) | ヒト脳性Na利尿ペプチド前駆体N端フラグメント(NT-proBNP) | NT-proBNP | NT-proBNP | ビトロス NT-PROBNP | 血清 | 化学･生物発光イムノアッセイ(CLEIA)_ビトロス NT-PROBNP | H80400000250007E3 | pg/mL |  | pg/mL |  | 血清 | 化学・生物発光イムノアッセイ(CLEIA) | 4Z272000002305201 |  |  |  | PQ | [5 empty] | 5400 | 00000000 | 20260812
内分泌学的検査 |  | 1 | 0 | 1 | ヒト脳性Na利尿ペプチド前駆体N端フラグメント(NT-proBNP) | ヒト脳性Na利尿ペプチド前駆体N端フラグメント(NT-proBNP) | NT-proBNP | NT-proBNP | バイダス アッセイキット NT-PROBNP | 血清 | エンザイムイムノアッセイ(EIA)_バイダス アッセイキット NT-PROBNP | H80400000250008E3 | pg/mL |  | pg/mL |  | 血清 | エンザイムイムノアッセイ(EIA)_IEMA法 | 4Z272000002302301 |  |  |  | PQ | [5 empty] | 5400 | 00000000 | 20260812
内分泌学的検査 |  | 1 | 0 | 1 | ヒト脳性Na利尿ペプチド前駆体N端フラグメント(NT-proBNP) | ヒト脳性Na利尿ペプチド前駆体N端フラグメント(NT-proBNP) | NT-proBNP | NT-proBNP | アキュラシード NT-PROBNP | 血清 | 化学･生物発光イムノアッセイ(CLEIA)_アキュラシード NT-PROBNP | H80400000250014E3 | pg/mL |  | pg/mL |  | 血清 | 化学・生物発光イムノアッセイ(CLEIA) | 4Z272000002305201 |  |  |  | PQ | [5 empty] | 5400 | 00000000 | 20260812
内分泌学的検査 |  | 1 | 0 | 1 | ヒト脳性Na利尿ペプチド前駆体N端フラグメント(NT-proBNP) | ヒト脳性Na利尿ペプチド前駆体N端フラグメント(NT-proBNP) | NT-proBNP | NT-proBNP | バイダス アッセイキット NT-PROBNP2 | 血清 | エンザイムイムノアッセイ(EIA)_バイダス アッセイキット NT-PROBNP2 | H80400000250016E3 | pg/mL |  | pg/mL |  | 血清 | エンザイムイムノアッセイ(EIA)_IEMA法 | 4Z272000002302301 |  |  |  | PQ | [5 empty] | 5400 | 00000000 | 20260812
内分泌学的検査 |  | 1 | 0 | 1 | ヒト脳性Na利尿ペプチド前駆体N端フラグメント(NT-proBNP) | ヒト脳性Na利尿ペプチド前駆体N端フラグメント(NT-proBNP) | NT-proBNP | NT-proBNP |  | 全血(毛細管血) | その他の測定法 | H80400000230000E3 | pg/mL |  | pg/mL |  | 毛細管血 | その他の測定法 | 4Z272000002199901 |  |  |  | PQ | [5 empty] | 5400 | 00000000 | 99999999
内分泌学的検査 |  | 1 | 0 | 1 | ヒト脳性Na利尿ペプチド前駆体N端フラグメント(NT-proBNP) | ヒト脳性Na利尿ペプチド前駆体N端フラグメント(NT-proBNP) | NT-proBNP | NT-proBNP |  | 血漿 | その他の測定法 | H80400000240000E3 | pg/mL |  | pg/mL |  | 血漿 | その他の測定法 | 4Z272000002299901 |  |  |  | PQ | [5 empty] | 5400 | 00000000 | 99999999
内分泌学的検査 |  | 1 | 0 | 1 | ヒト脳性Na利尿ペプチド前駆体N端フラグメント(NT-proBNP) | ヒト脳性Na利尿ペプチド前駆体N端フラグメント(NT-proBNP) | NT-proBNP | NT-proBNP |  | 血漿(EDTA入り) | その他の測定法 | H80400000242000E3 | pg/mL |  | pg/mL |  | 血漿 | その他の測定法 | 4Z272000002299901 |  |  |  | PQ | [5 empty] | 5400 | 00000000 | 99999999
内分泌学的検査 |  | 1 | 0 | 1 | ヒト脳性Na利尿ペプチド前駆体N端フラグメント(NT-proBNP) | ヒト脳性Na利尿ペプチド前駆体N端フラグメント(NT-proBNP) | NT-proBNP | NT-proBNP |  | 血漿(ヘパリン入り) | その他の測定法 | H80400000243000E3 | pg/mL |  | pg/mL |  | 血漿 | その他の測定法 | 4Z272000002299901 |  |  |  | PQ | [5 empty] | 5400 | 00000000 | 99999999
内分泌学的検査 |  | 1 | 0 | 1 | ヒト脳性Na利尿ペプチド前駆体N端フラグメント(NT-proBNP) | ヒト脳性Na利尿ペプチド前駆体N端フラグメント(NT-proBNP) | NT-proBNP | NT-proBNP |  | 血漿(クエン酸入り) | その他の測定法 | H80400000244000E3 | pg/mL |  | pg/mL |  | 血漿 | その他の測定法 | 4Z272000002299901 |  |  |  | PQ | [5 empty] | 5400 | 00000000 | 99999999
内分泌学的検査 |  | 1 | 0 | 1 | ヒト脳性Na利尿ペプチド前駆体N端フラグメント(NT-proBNP) | ヒト脳性Na利尿ペプチド前駆体N端フラグメント(NT-proBNP) | NT-proBNP | NT-proBNP |  | 血漿(フッ化物入り) | その他の測定法 | H80400000245000E3 | pg/mL |  | pg/mL |  | 血漿 | その他の測定法 | 4Z272000002299901 |  |  |  | PQ | [5 empty] | 5400 | 00000000 | 99999999
内分泌学的検査 |  | 1 | 0 | 1 | ヒト脳性Na利尿ペプチド前駆体N端フラグメント(NT-proBNP) | ヒト脳性Na利尿ペプチド前駆体N端フラグメント(NT-proBNP) | NT-proBNP | NT-proBNP |  | 血漿(シュウ酸塩入り) | その他の測定法 | H80400000246000E3 | pg/mL |  | pg/mL |  | 血漿 | その他の測定法 | 4Z272000002299901 |  |  |  | PQ | [5 empty] | 5400 | 00000000 | 99999999
内分泌学的検査 |  | 1 | 0 | 1 | ヒト脳性Na利尿ペプチド前駆体N端フラグメント(NT-proBNP) | ヒト脳性Na利尿ペプチド前駆体N端フラグメント(NT-proBNP) | NT-proBNP | NT-proBNP |  | 血清 | その他の測定法 | H80400000250000E3 | pg/mL |  | pg/mL |  | 血清 | その他の測定法 | 4Z272000002399901 |  |  |  | PQ | [5 empty] | 5400 | 00000000 | 99999999
内分泌学的検査 |  | 1 | 0 | 1 | ヒト脳性Na利尿ペプチド前駆体N端フラグメント(NT-proBNP) | ヒト脳性Na利尿ペプチド前駆体N端フラグメント(NT-proBNP) | NT-proBNP | NT-proBNP |  |  |  |  | pg/mL |  | pg/mL |  | 毛細管血 | 測定法を問わず | 4Z272000002199801 |  |  |  | PQ | [5 empty] | 5400 | 00000000 | 20260812
内分泌学的検査 |  | 1 | 0 | 1 | ヒト脳性Na利尿ペプチド前駆体N端フラグメント(NT-proBNP) | ヒト脳性Na利尿ペプチド前駆体N端フラグメント(NT-proBNP) | NT-proBNP | NT-proBNP |  |  |  |  | pg/mL |  | pg/mL |  | 血漿 | 測定法を問わず | 4Z272000002299801 |  |  |  | PQ | [5 empty] | 5400 | 00000000 | 20260812
内分泌学的検査 |  | 1 | 0 | 1 | ヒト脳性Na利尿ペプチド前駆体N端フラグメント(NT-proBNP) | ヒト脳性Na利尿ペプチド前駆体N端フラグメント(NT-proBNP) | NT-proBNP | NT-proBNP |  |  |  |  | pg/mL |  | pg/mL |  | 血清 | 測定法を問わず | 4Z272000002399801 |  |  |  | PQ | [5 empty] | 5400 | 00000000 | 20260812
内分泌学的検査 |  | 1 | 0 | 1 | ヒト脳性Na利尿ペプチド前駆体N端フラグメント(NT-proBNP) | ヒト脳性Na利尿ペプチド前駆体N端フラグメント(NT-proBNP) | NT-proBNP | NT-proBNP | Alere NT−proBNP・アボット | 血漿 | Alere NT−proBNP・アボット | H80400000240024E3 | pg/mL |  | pg/mL |  | 血漿 | 化学・生物発光イムノアッセイ(CLIA) | 4Z272000002205101 |  |  |  | PQ | [5 empty] | 5400 | 20250716 | 99999999
内分泌学的検査 |  | 1 | 0 | 1 | ヒト脳性Na利尿ペプチド前駆体N端フラグメント(NT-proBNP) | ヒト脳性Na利尿ペプチド前駆体N端フラグメント(NT-proBNP) | NT-proBNP | NT-proBNP | Alere NT−proBNP・アボット | 血漿(EDTA入り) | Alere NT−proBNP・アボット | H80400000242024E3 | pg/mL |  | pg/mL |  | 血漿 | 化学・生物発光イムノアッセイ(CLIA) | 4Z272000002205101 |  |  |  | PQ | [5 empty] | 5400 | 20250716 | 99999999
内分泌学的検査 |  | 1 | 0 | 1 | ヒト脳性Na利尿ペプチド前駆体N端フラグメント(NT-proBNP) | ヒト脳性Na利尿ペプチド前駆体N端フラグメント(NT-proBNP) | NT-proBNP | NT-proBNP | Alere NT−proBNP・アボット | 血漿(ヘパリン入り) | Alere NT−proBNP・アボット | H80400000243024E3 | pg/mL |  | pg/mL |  | 血漿 | 化学・生物発光イムノアッセイ(CLIA) | 4Z272000002205101 |  |  |  | PQ | [5 empty] | 5400 | 20250716 | 99999999
内分泌学的検査 |  | 1 | 0 | 1 | ヒト脳性Na利尿ペプチド前駆体N端フラグメント(NT-proBNP) | ヒト脳性Na利尿ペプチド前駆体N端フラグメント(NT-proBNP) | NT-proBNP | NT-proBNP | Alere NT−proBNP・アボット | 血清 | Alere NT−proBNP・アボット | H80400000250024E3 | pg/mL |  | pg/mL |  | 血清 | 化学・生物発光イムノアッセイ(CLIA) | 4Z272000002305101 |  |  |  | PQ | [5 empty] | 5400 | 20250716 | 99999999
内分泌学的検査 |  | 1 | 0 | 1 | ヒト脳性Na利尿ペプチド前駆体N端フラグメント(NT-proBNP) | ヒト脳性Na利尿ペプチド前駆体N端フラグメント(NT-proBNP) | NT-proBNP | NT-proBNP | Alere NT−proBNP・アボット | 血清 | Alere NT−proBNP・アボット | H80400000250024E6 | pmol/L |  | pmol/L |  | 血清 | 化学・生物発光イムノアッセイ(CLIA) | 4Z272000002305101 |  |  |  | PQ | [5 empty] | 5400 | 20260915 | 99999999
内分泌学的検査 |  | 1 | 0 | 1 | ヒト脳性Na利尿ペプチド前駆体N端フラグメント(NT-proBNP) | ヒト脳性Na利尿ペプチド前駆体N端フラグメント(NT-proBNP) | NT-proBNP | NT-proBNP | Alere NT−proBNP・アボット | 血漿 | Alere NT−proBNP・アボット | H80400000240024E6 | pmol/L |  | pmol/L |  | 血漿 | 化学・生物発光イムノアッセイ(CLIA) | 4Z272000002205101 |  |  |  | PQ | [5 empty] | 5400 | 20260915 | 99999999
内分泌学的検査 |  | 1 | 0 | 1 | ヒト脳性Na利尿ペプチド前駆体N端フラグメント(NT-proBNP) | ヒト脳性Na利尿ペプチド前駆体N端フラグメント(NT-proBNP) | NT-proBNP | NT-proBNP | Alere NT−proBNP・アボット | 血漿(EDTA入り) | Alere NT−proBNP・アボット | H80400000242024E6 | pmol/L |  | pmol/L |  | 血漿 | 化学・生物発光イムノアッセイ(CLIA) | 4Z272000002205101 |  |  |  | PQ | [5 empty] | 5400 | 20260915 | 99999999
内分泌学的検査 |  | 1 | 0 | 1 | ヒト脳性Na利尿ペプチド前駆体N端フラグメント(NT-proBNP) | ヒト脳性Na利尿ペプチド前駆体N端フラグメント(NT-proBNP) | NT-proBNP | NT-proBNP | Alere NT−proBNP・アボット | 血漿(ヘパリン入り) | Alere NT−proBNP・アボット | H80400000243024E6 | pmol/L |  | pmol/L |  | 血漿 | 化学・生物発光イムノアッセイ(CLIA) | 4Z272000002205101 |  |  |  | PQ | [5 empty] | 5400 | 20260915 | 99999999
免疫学的検査 |  | 1 | 0 | 1 | C反応性蛋白(CRP) | CRP(定量) | CRP | CRP | AUリエ-ジェント CRP | 血清 | AUリエ-ジェント CRP | E3019000025001385 | mg/dL |  | mg/dL |  | 血清 | ラテックス凝集比濁法 | 5C070000002306201 |  |  |  | PQ | [5 empty] | 5500 | 00000000 | 99999999
免疫学的検査 |  | 1 | 0 | 1 | C反応性蛋白(CRP) | CRP(定量) | CRP | CRP | AUリエ-ジェント CRP | 血漿 | AUリエ-ジェント CRP | E3019000024001385 | mg/dL |  | mg/dL |  | 血漿 | ラテックス凝集比濁法 | 5C070000002206201 |  |  |  | PQ | [5 empty] | 5500 | 00000000 | 99999999
免疫学的検査 |  | 1 | 0 | 1 | C反応性蛋白(CRP) | CRP(定量) | CRP | CRP | AUリエ-ジェント CRP | 血漿(EDTA入り) | AUリエ-ジェント CRP | E3019000024201385 | mg/dL |  | mg/dL |  | 血漿 | ラテックス凝集比濁法 | 5C070000002206201 |  |  |  | PQ | [5 empty] | 5500 | 00000000 | 99999999
免疫学的検査 |  | 1 | 0 | 1 | C反応性蛋白(CRP) | CRP(定量) | CRP | CRP | AUリエ-ジェント CRP | 血漿(ヘパリン入り) | AUリエ-ジェント CRP | E3019000024301385 | mg/dL |  | mg/dL |  | 血漿 | ラテックス凝集比濁法 | 5C070000002206201 |  |  |  | PQ | [5 empty] | 5500 | 00000000 | 99999999
免疫学的検査 |  | 1 | 0 | 1 | C反応性蛋白(CRP) | CRP(定量) | CRP | CRP | AUリエ-ジェント CRP | 血漿(クエン酸入り) | AUリエ-ジェント CRP | E3019000024401385 | mg/dL |  | mg/dL |  | 血漿 | ラテックス凝集比濁法 | 5C070000002206201 |  |  |  | PQ | [5 empty] | 5500 | 00000000 | 99999999
免疫学的検査 |  | 1 | 0 | 1 | C反応性蛋白(CRP) | CRP(定量) | CRP | CRP | CRP AQTテストキット | 全血(静脈血) | CRP AQTテストキット | E3019000021001988 | mg/L |  | mg/L |  | 全血 | 蛍光イムノアッセイ(FIA) | 5C070000001804301 |  |  |  | PQ | [5 empty] | 5500 | 20260813 | 99999999
免疫学的検査 |  | 1 | 0 | 1 | C反応性蛋白(CRP) | CRP(定量) | CRP | CRP | CRP AQTテストキット | 全血(静脈血) | CRP AQTテストキット | E3019000021001985 | mg/dL |  | mg/dL |  | 全血 | 蛍光イムノアッセイ(FIA) | 5C070000001804301 |  |  |  | PQ | [5 empty] | 5500 | 00000000 | 99999999
免疫学的検査 |  | 1 | 0 | 1 | C反応性蛋白(CRP) | CRP(定量) | CRP | CRP | CRP AQTテストキット | 血漿 | CRP AQTテストキット | E3019000024001988 | mg/L |  | mg/L |  | 血漿 | 蛍光イムノアッセイ(FIA) | 5C070000002204301 |  |  |  | PQ | [5 empty] | 5500 | 20260813 | 99999999
免疫学的検査 |  | 1 | 0 | 1 | C反応性蛋白(CRP) | CRP(定量) | CRP | CRP | CRP AQTテストキット | 血漿 | CRP AQTテストキット | E3019000024001985 | mg/dL |  | mg/dL |  | 血漿 | 蛍光イムノアッセイ(FIA) | 5C070000002204301 |  |  |  | PQ | [5 empty] | 5500 | 00000000 | 99999999
免疫学的検査 |  | 1 | 0 | 1 | C反応性蛋白(CRP) | CRP(定量) | CRP | CRP | CRP AQTテストキット | 血漿(EDTA入り) | CRP AQTテストキット | E3019000024201988 | mg/L |  | mg/L |  | 血漿 | 蛍光イムノアッセイ(FIA) | 5C070000002204301 |  |  |  | PQ | [5 empty] | 5500 | 20260813 | 99999999
免疫学的検査 |  | 1 | 0 | 1 | C反応性蛋白(CRP) | CRP(定量) | CRP | CRP | CRP AQTテストキット | 血漿(EDTA入り) | CRP AQTテストキット | E3019000024201985 | mg/dL |  | mg/dL |  | 血漿 | 蛍光イムノアッセイ(FIA) | 5C070000002204301 |  |  |  | PQ | [5 empty] | 5500 | 00000000 | 99999999
免疫学的検査 |  | 1 | 0 | 1 | C反応性蛋白(CRP) | CRP(定量) | CRP | CRP | CRP AQTテストキット | 血漿(ヘパリン入り) | CRP AQTテストキット | E3019000024301988 | mg/L |  | mg/L |  | 血漿 | 蛍光イムノアッセイ(FIA) | 5C070000002204301 |  |  |  | PQ | [5 empty] | 5500 | 20260813 | 99999999
免疫学的検査 |  | 1 | 0 | 1 | C反応性蛋白(CRP) | CRP(定量) | CRP | CRP | CRP AQTテストキット | 血漿(ヘパリン入り) | CRP AQTテストキット | E3019000024301985 | mg/dL |  | mg/dL |  | 血漿 | 蛍光イムノアッセイ(FIA) | 5C070000002204301 |  |  |  | PQ | [5 empty] | 5500 | 00000000 | 99999999
免疫学的検査 |  | 1 | 0 | 1 | C反応性蛋白(CRP) | CRP(定量) | CRP | CRP | CRP AQTテストキット | 全血(静脈血、抗凝固剤入り) | CRP AQTテストキット | E3019000021101988 | mg/L |  | mg/L |  | 全血(添加物入り) | 蛍光イムノアッセイ(FIA) | 5C070000001904301 |  |  |  | PQ | [5 empty] | 5500 | 20260813 | 99999999
免疫学的検査 |  | 1 | 0 | 1 | C反応性蛋白(CRP) | CRP(定量) | CRP | CRP | CRP AQTテストキット | 全血(静脈血、抗凝固剤入り) | CRP AQTテストキット | E3019000021101985 | mg/dL |  | mg/dL |  | 全血(添加物入り) | 蛍光イムノアッセイ(FIA) | 5C070000001904301 |  |  |  | PQ | [5 empty] | 5500 | 20260813 | 99999999
免疫学的検査 |  | 1 | 0 | 1 | C反応性蛋白(CRP) | CRP(定量) | CRP | CRP | CRP AQTテストキット | 全血(静脈血、EDTA入り) | CRP AQTテストキット | E3019000021201988 | mg/L |  | mg/L |  | 全血(添加物入り) | 蛍光イムノアッセイ(FIA) | 5C070000001904301 |  |  |  | PQ | [5 empty] | 5500 | 20260813 | 99999999
免疫学的検査 |  | 1 | 0 | 1 | C反応性蛋白(CRP) | CRP(定量) | CRP | CRP | CRP AQTテストキット | 全血(静脈血、EDTA入り) | CRP AQTテストキット | E3019000021201985 | mg/dL |  | mg/dL |  | 全血(添加物入り) | 蛍光イムノアッセイ(FIA) | 5C070000001904301 |  |  |  | PQ | [5 empty] | 5500 | 20260813 | 99999999
免疫学的検査 |  | 1 | 0 | 1 | C反応性蛋白(CRP) | CRP(定量) | CRP | CRP | CRP AQTテストキット | 全血(静脈血、ヘパリン入り) | CRP AQTテストキット | E3019000021301988 | mg/L |  | mg/L |  | 全血(添加物入り) | 蛍光イムノアッセイ(FIA) | 5C070000001904301 |  |  |  | PQ | [5 empty] | 5500 | 20260813 | 99999999
免疫学的検査 |  | 1 | 0 | 1 | C反応性蛋白(CRP) | CRP(定量) | CRP | CRP | CRP AQTテストキット | 全血(静脈血、ヘパリン入り) | CRP AQTテストキット | E3019000021301985 | mg/dL |  | mg/dL |  | 全血(添加物入り) | 蛍光イムノアッセイ(FIA) | 5C070000001904301 |  |  |  | PQ | [5 empty] | 5500 | 20260813 | 99999999
免疫学的検査 |  | 1 | 0 | 1 | C反応性蛋白(CRP) | CRP(定量) | CRP | CRP | CRP ウルトラ(MP) | 血清 | CRP ウルトラ(MP) | E3019000025008385 | mg/dL |  | mg/dL |  | 血清 | ラテックス凝集比濁法 | 5C070000002306201 |  |  |  | PQ | [5 empty] | 5500 | 00000000 | 99999999
免疫学的検査 |  | 1 | 0 | 1 | C反応性蛋白(CRP) | CRP(定量) | CRP | CRP | CRP ウルトラ(MP) | 血漿 | CRP ウルトラ(MP) | E3019000024008385 | mg/dL |  | mg/dL |  | 血漿 | ラテックス凝集比濁法 | 5C070000002206201 |  |  |  | PQ | [5 empty] | 5500 | 00000000 | 99999999
免疫学的検査 |  | 1 | 0 | 1 | C反応性蛋白(CRP) | CRP(定量) | CRP | CRP | CRP ウルトラ(MP) | 血漿(ヘパリン入り) | CRP ウルトラ(MP) | E3019000024308385 | mg/dL |  | mg/dL |  | 血漿 | ラテックス凝集比濁法 | 5C070000002206201 |  |  |  | PQ | [5 empty] | 5500 | 00000000 | 99999999
免疫学的検査 |  | 1 | 0 | 1 | C反応性蛋白(CRP) | CRP(定量) | CRP | CRP | CRP ユニット 20 | 全血(静脈血、抗凝固剤入り) | CRP ユニット 20 | E3019000021109985 | mg/dL |  | mg/dL |  | 全血(添加物入り) | ラテックス凝集比濁法 | 5C070000001906201 |  |  |  | PQ | [5 empty] | 5500 | 00000000 | 99999999
免疫学的検査 |  | 1 | 0 | 1 | C反応性蛋白(CRP) | CRP(定量) | CRP | CRP | CRP ユニット 20 | 全血(静脈血、EDTA入り) | CRP ユニット 20 | E3019000021209985 | mg/dL |  | mg/dL |  | 全血(添加物入り) | ラテックス凝集比濁法 | 5C070000001906201 |  |  |  | PQ | [5 empty] | 5500 | 00000000 | 99999999
免疫学的検査 |  | 1 | 0 | 1 | C反応性蛋白(CRP) | CRP(定量) | CRP | CRP | CRP ユニット 20 | 血漿 | CRP ユニット 20 | E3019000024009985 | mg/dL |  | mg/dL |  | 血漿 | ラテックス凝集比濁法 | 5C070000002206201 |  |  |  | PQ | [5 empty] | 5500 | 00000000 | 99999999
免疫学的検査 |  | 1 | 0 | 1 | C反応性蛋白(CRP) | CRP(定量) | CRP | CRP | CRP ユニット 20 | 血清 | CRP ユニット 20 | E3019000025009985 | mg/dL |  | mg/dL |  | 血清 | ラテックス凝集比濁法 | 5C070000002306201 |  |  |  | PQ | [5 empty] | 5500 | 00000000 | 99999999
免疫学的検査 |  | 1 | 0 | 1 | C反応性蛋白(CRP) | CRP(定量) | CRP | CRP | CRP ユニット 50 | 全血(静脈血、EDTA入り) | CRP ユニット 50 | E3019000021204585 | mg/dL |  | mg/dL |  | 全血(添加物入り) | ラテックス凝集比濁法 | 5C070000001906201 |  |  |  | PQ | [5 empty] | 5500 | 00000000 | 99999999
免疫学的検査 |  | 1 | 0 | 1 | C反応性蛋白(CRP) | CRP(定量) | CRP | CRP | CRP ユニット 50 | 血漿(EDTA入り) | CRP ユニット 50 | E3019000024204585 | mg/dL |  | mg/dL |  | 血漿 | ラテックス凝集比濁法 | 5C070000002206201 |  |  |  | PQ | [5 empty] | 5500 | 00000000 | 99999999
免疫学的検査 |  | 1 | 0 | 1 | C反応性蛋白(CRP) | CRP(定量) | CRP | CRP | CRP ユニット 50 | 血清 | CRP ユニット 50 | E3019000025004585 | mg/dL |  | mg/dL |  | 血清 | ラテックス凝集比濁法 | 5C070000002306201 |  |  |  | PQ | [5 empty] | 5500 | 00000000 | 99999999
免疫学的検査 |  | 1 | 0 | 1 | C反応性蛋白(CRP) | CRP(定量) | CRP | CRP | CRP-L オート「TBA」 | 血清 | CRP-L オート「TBA」 | E3019000025001285 | mg/dL |  | mg/dL |  | 血清 | ラテックス凝集比濁法 | 5C070000002306201 |  |  |  | PQ | [5 empty] | 5500 | 00000000 | 99999999
免疫学的検査 |  | 1 | 0 | 1 | C反応性蛋白(CRP) | CRP(定量) | CRP | CRP | CRP-L オート「TBA」 | 血漿 | CRP-L オート「TBA」 | E3019000024001285 | mg/dL |  | mg/dL |  | 血漿 | ラテックス凝集比濁法 | 5C070000002206201 |  |  |  | PQ | [5 empty] | 5500 | 00000000 | 99999999
免疫学的検査 |  | 1 | 0 | 1 | C反応性蛋白(CRP) | CRP(定量) | CRP | CRP | CRP-L オート「TBA」 | 血漿(ヘパリン入り) | CRP-L オート「TBA」 | E3019000024301285 | mg/dL |  | mg/dL |  | 血漿 | ラテックス凝集比濁法 | 5C070000002206201 |  |  |  | PQ | [5 empty] | 5500 | 00000000 | 99999999
免疫学的検査 |  | 1 | 0 | 1 | C反応性蛋白(CRP) | CRP(定量) | CRP | CRP | CRP-L オート「TBA」 | 血漿(EDTA入り) | CRP-L オート「TBA」 | E3019000024201285 | mg/dL |  | mg/dL |  | 血漿 | ラテックス凝集比濁法 | 5C070000002206201 |  |  |  | PQ | [5 empty] | 5500 | 00000000 | 99999999
免疫学的検査 |  | 1 | 0 | 1 | C反応性蛋白(CRP) | CRP(定量) | CRP | CRP | CRP-L オート「TBA」 | 血漿(クエン酸入り) | CRP-L オート「TBA」 | E3019000024401285 | mg/dL |  | mg/dL |  | 血漿 | ラテックス凝集比濁法 | 5C070000002206201 |  |  |  | PQ | [5 empty] | 5500 | 00000000 | 99999999
免疫学的検査 |  | 1 | 0 | 1 | C反応性蛋白(CRP) | CRP(定量) | CRP | CRP | CRPテストキット | 全血(静脈血) | CRPテストキット | E3019000021006585 | mg/dL |  | mg/dL |  | 全血 | ラテックス凝集比濁法 | 5C070000001806201 |  |  |  | PQ | [5 empty] | 5500 | 00000000 | 99999999
免疫学的検査 |  | 1 | 0 | 1 | C反応性蛋白(CRP) | CRP(定量) | CRP | CRP | CRP-ラテックスX2「生研」 | 血清 | CRP-ラテックスX2「生研」 | E3019000025001185 | mg/dL |  | mg/dL |  | 血清 | ラテックス凝集比濁法 | 5C070000002306201 |  |  |  | PQ | [5 empty] | 5500 | 00000000 | 99999999
免疫学的検査 |  | 1 | 0 | 1 | C反応性蛋白(CRP) | CRP(定量) | CRP | CRP | CRP-ラテックスX2「生研」 | 血漿 | CRP-ラテックスX2「生研」 | E3019000024001185 | mg/dL |  | mg/dL |  | 血漿 | ラテックス凝集比濁法 | 5C070000002206201 |  |  |  | PQ | [5 empty] | 5500 | 00000000 | 99999999
免疫学的検査 |  | 1 | 0 | 1 | C反応性蛋白(CRP) | CRP(定量) | CRP | CRP | CRP-ラテックスX2「生研」 | 血漿(ヘパリン入り) | CRP-ラテックスX2「生研」 | E3019000024301185 | mg/dL |  | mg/dL |  | 血漿 | ラテックス凝集比濁法 | 5C070000002206201 |  |  |  | PQ | [5 empty] | 5500 | 00000000 | 99999999
免疫学的検査 |  | 1 | 0 | 1 | C反応性蛋白(CRP) | CRP(定量) | CRP | CRP | CRP-ラテックスX2「生研」 | 血漿(EDTA入り) | CRP-ラテックスX2「生研」 | E3019000024201185 | mg/dL |  | mg/dL |  | 血漿 | ラテックス凝集比濁法 | 5C070000002206201 |  |  |  | PQ | [5 empty] | 5500 | 00000000 | 99999999
免疫学的検査 |  | 1 | 0 | 1 | C反応性蛋白(CRP) | CRP(定量) | CRP | CRP | CRP-ラテックスX2「生研」 | 血漿(クエン酸入り) | CRP-ラテックスX2「生研」 | E3019000024401185 | mg/dL |  | mg/dL |  | 血漿 | ラテックス凝集比濁法 | 5C070000002206201 |  |  |  | PQ | [5 empty] | 5500 | 00000000 | 99999999
免疫学的検査 |  | 1 | 0 | 1 | C反応性蛋白(CRP) | CRP(定量) | CRP | CRP | CRP-ラテックスX2「生研」 | 全血(静脈血、EDTA入り) | CRP-ラテックスX2「生研」 | E3019000021201185 | mg/dL |  | mg/dL |  | 全血(添加物入り) | ラテックス凝集比濁法 | 5C070000001906201 |  |  |  | PQ | [5 empty] | 5500 | 20260813 | 99999999
免疫学的検査 |  | 1 | 0 | 1 | C反応性蛋白(CRP) | CRP(定量) | CRP | CRP | CRP-ラテックスX2「生研」 | 全血(毛細管血) | CRP-ラテックスX2「生研」 | E3019000023001185 | mg/dL |  | mg/dL |  | 毛細管血 | ラテックス凝集比濁法 | 5C070000002106201 |  |  |  | PQ | [5 empty] | 5500 | 20260813 | 99999999
免疫学的検査 |  | 1 | 0 | 1 | C反応性蛋白(CRP) | CRP(定量) | CRP | CRP | CRP測定試薬ディスク | 全血(静脈血) | CRP測定試薬ディスク | E3019000021006685 | mg/dL |  | mg/dL |  | 全血 | ラテックス凝集比濁法 | 5C070000001806201 |  |  |  | PQ | [5 empty] | 5500 | 00000000 | 99999999
免疫学的検査 |  | 1 | 0 | 1 | C反応性蛋白(CRP) | CRP(定量) | CRP | CRP | CRP測定試薬ディスク | 全血(静脈血) | CRP測定試薬ディスク | E3019000021006688 | mg/L |  | mg/L |  | 全血 | ラテックス凝集比濁法 | 5C070000001806201 |  |  |  | PQ | [5 empty] | 5500 | 20260813 | 99999999
免疫学的検査 |  | 1 | 0 | 1 | C反応性蛋白(CRP) | CRP(定量) | CRP | CRP | CRP測定試薬ディスク | 血清 | CRP測定試薬ディスク | E3019000025006685 | mg/dL |  | mg/dL |  | 血清 | ラテックス凝集比濁法 | 5C070000002306201 |  |  |  | PQ | [5 empty] | 5500 | 00000000 | 99999999
免疫学的検査 |  | 1 | 0 | 1 | C反応性蛋白(CRP) | CRP(定量) | CRP | CRP | CRP測定試薬ディスク | 血清 | CRP測定試薬ディスク | E3019000025006688 | mg/L |  | mg/L |  | 血清 | ラテックス凝集比濁法 | 5C070000002306201 |  |  |  | PQ | [5 empty] | 5500 | 20260813 | 99999999
免疫学的検査 |  | 1 | 0 | 1 | C反応性蛋白(CRP) | CRP(定量) | CRP | CRP | CRP測定試薬ディスク | 血漿 | CRP測定試薬ディスク | E3019000024006685 | mg/dL |  | mg/dL |  | 血漿 | ラテックス凝集比濁法 | 5C070000002206201 |  |  |  | PQ | [5 empty] | 5500 | 00000000 | 99999999
免疫学的検査 |  | 1 | 0 | 1 | C反応性蛋白(CRP) | CRP(定量) | CRP | CRP | CRP測定試薬ディスク | 血漿 | CRP測定試薬ディスク | E3019000024006688 | mg/L |  | mg/L |  | 血漿 | ラテックス凝集比濁法 | 5C070000002206201 |  |  |  | PQ | [5 empty] | 5500 | 20260813 | 99999999
免疫学的検査 |  | 1 | 0 | 1 | C反応性蛋白(CRP) | CRP(定量) | CRP | CRP | CRP測定試薬ディスク | 全血(毛細管血) | CRP測定試薬ディスク | E3019000023006685 | mg/dL |  | mg/dL |  | 毛細管血 | ラテックス凝集比濁法 | 5C070000002106201 |  |  |  | PQ | [5 empty] | 5500 | 20260813 | 99999999
免疫学的検査 |  | 1 | 0 | 1 | C反応性蛋白(CRP) | CRP(定量) | CRP | CRP | CRP測定試薬ディスク | 全血(毛細管血) | CRP測定試薬ディスク | E3019000023006688 | mg/L |  | mg/L |  | 毛細管血 | ラテックス凝集比濁法 | 5C070000002106201 |  |  |  | PQ | [5 empty] | 5500 | 20260813 | 99999999
免疫学的検査 |  | 1 | 0 | 1 | C反応性蛋白(CRP) | CRP(定量) | CRP | CRP | CRP測定試薬ディスク | 全血(静脈血、EDTA入り) | CRP測定試薬ディスク | E3019000021206685 | mg/dL |  | mg/dL |  | 全血(添加物入り) | ラテックス凝集比濁法 | 5C070000001906201 |  |  |  | PQ | [5 empty] | 5500 | 20260813 | 99999999
免疫学的検査 |  | 1 | 0 | 1 | C反応性蛋白(CRP) | CRP(定量) | CRP | CRP | CRP測定試薬ディスク | 全血(静脈血、EDTA入り) | CRP測定試薬ディスク | E3019000021206688 | mg/L |  | mg/L |  | 全血(添加物入り) | ラテックス凝集比濁法 | 5C070000001906201 |  |  |  | PQ | [5 empty] | 5500 | 20260813 | 99999999
免疫学的検査 |  | 1 | 0 | 1 | C反応性蛋白(CRP) | CRP(定量) | CRP | CRP | CRP測定試薬ディスク | 全血(静脈血、ヘパリン入り) | CRP測定試薬ディスク | E3019000021306685 | mg/dL |  | mg/dL |  | 全血(添加物入り) | ラテックス凝集比濁法 | 5C070000001906201 |  |  |  | PQ | [5 empty] | 5500 | 20260813 | 99999999
免疫学的検査 |  | 1 | 0 | 1 | C反応性蛋白(CRP) | CRP(定量) | CRP | CRP | CRP測定試薬ディスク | 全血(静脈血、ヘパリン入り) | CRP測定試薬ディスク | E3019000021306688 | mg/L |  | mg/L |  | 全血(添加物入り) | ラテックス凝集比濁法 | 5C070000001906201 |  |  |  | PQ | [5 empty] | 5500 | 20260813 | 99999999
免疫学的検査 |  | 1 | 0 | 1 | C反応性蛋白(CRP) | CRP(定量) | CRP | CRP | CRP測定試薬ディスク | 血漿(EDTA入り) | CRP測定試薬ディスク | E3019000024206685 | mg/dL |  | mg/dL |  | 血漿 | ラテックス凝集比濁法 | 5C070000002206201 |  |  |  | PQ | [5 empty] | 5500 | 20260813 | 99999999
免疫学的検査 |  | 1 | 0 | 1 | C反応性蛋白(CRP) | CRP(定量) | CRP | CRP | CRP測定試薬ディスク | 血漿(EDTA入り) | CRP測定試薬ディスク | E3019000024206688 | mg/L |  | mg/L |  | 血漿 | ラテックス凝集比濁法 | 5C070000002206201 |  |  |  | PQ | [5 empty] | 5500 | 20260813 | 99999999
免疫学的検査 |  | 1 | 0 | 1 | C反応性蛋白(CRP) | CRP(定量) | CRP | CRP | CRP測定試薬ディスク | 血漿(ヘパリン入り) | CRP測定試薬ディスク | E3019000024306685 | mg/dL |  | mg/dL |  | 血漿 | ラテックス凝集比濁法 | 5C070000002206201 |  |  |  | PQ | [5 empty] | 5500 | 20260813 | 99999999
免疫学的検査 |  | 1 | 0 | 1 | C反応性蛋白(CRP) | CRP(定量) | CRP | CRP | CRP測定試薬ディスク | 血漿(ヘパリン入り) | CRP測定試薬ディスク | E3019000024306688 | mg/L |  | mg/L |  | 血漿 | ラテックス凝集比濁法 | 5C070000002206201 |  |  |  | PQ | [5 empty] | 5500 | 20260813 | 99999999
免疫学的検査 |  | 1 | 0 | 1 | C反応性蛋白(CRP) | CRP(定量) | CRP | CRP | CRP免疫比濁用試薬・B「コクサイ」 | 血清 | CRP免疫比濁用試薬・B「コクサイ」 | E3019000025000985 | mg/dL |  | mg/dL |  | 血清 | 免疫比濁法(TIA) | 5C070000002306101 |  |  |  | PQ | [5 empty] | 5500 | 00000000 | 99999999
免疫学的検査 |  | 1 | 0 | 1 | C反応性蛋白(CRP) | CRP(定量) | CRP | CRP | CRP免疫比濁用試薬・B「コクサイ」 | 血清 | CRP免疫比濁用試薬・B「コクサイ」 | E3019000025000988 | mg/L |  | mg/L |  | 血清 | 免疫比濁法(TIA) | 5C070000002306101 |  |  |  | PQ | [5 empty] | 5500 | 20260813 | 99999999
免疫学的検査 |  | 1 | 0 | 1 | C反応性蛋白(CRP) | CRP(定量) | CRP | CRP | CRP免疫比濁用試薬・B「コクサイ」 | 血漿 | CRP免疫比濁用試薬・B「コクサイ」 | E3019000024000985 | mg/dL |  | mg/dL |  | 血漿 | 免疫比濁法(TIA) | 5C070000002206101 |  |  |  | PQ | [5 empty] | 5500 | 00000000 | 99999999
免疫学的検査 |  | 1 | 0 | 1 | C反応性蛋白(CRP) | CRP(定量) | CRP | CRP | CRP免疫比濁用試薬・B「コクサイ」 | 血漿 | CRP免疫比濁用試薬・B「コクサイ」 | E3019000024000988 | mg/L |  | mg/L |  | 血漿 | 免疫比濁法(TIA) | 5C070000002206101 |  |  |  | PQ | [5 empty] | 5500 | 20260813 | 99999999
免疫学的検査 |  | 1 | 0 | 1 | C反応性蛋白(CRP) | CRP(定量) | CRP | CRP | LATECLE CRP試薬 | 血清 | LATECLE CRP試薬 | E3019000025003285 | mg/dL |  | mg/dL |  | 血清 | ラテックス凝集比濁法 | 5C070000002306201 |  |  |  | PQ | [5 empty] | 5500 | 00000000 | 99999999
免疫学的検査 |  | 1 | 0 | 1 | C反応性蛋白(CRP) | CRP(定量) | CRP | CRP | LTオートワコー CRP-HSII・NP | 血清 | LTオートワコー CRP-HSII・NP | E3019000025007685 | mg/dL |  | mg/dL |  | 血清 | ラテックス凝集比濁法 | 5C070000002306201 |  |  |  | PQ | [5 empty] | 5500 | 00000000 | 99999999
免疫学的検査 |  | 1 | 0 | 1 | C反応性蛋白(CRP) | CRP(定量) | CRP | CRP | LTオートワコー CRP-HSII・NP | 血漿 | LTオートワコー CRP-HSII・NP | E3019000024007685 | mg/dL |  | mg/dL |  | 血漿 | ラテックス凝集比濁法 | 5C070000002206201 |  |  |  | PQ | [5 empty] | 5500 | 00000000 | 99999999
免疫学的検査 |  | 1 | 0 | 1 | C反応性蛋白(CRP) | CRP(定量) | CRP | CRP | LTオートワコー CRP-HSII・NP | 血漿(EDTA入り) | LTオートワコー CRP-HSII・NP | E3019000024207685 | mg/dL |  | mg/dL |  | 血漿 | ラテックス凝集比濁法 | 5C070000002206201 |  |  |  | PQ | [5 empty] | 5500 | 20260813 | 99999999
免疫学的検査 |  | 1 | 0 | 1 | C反応性蛋白(CRP) | CRP(定量) | CRP | CRP | LTオートワコー CRP-HSII・NP | 血漿(ヘパリン入り) | LTオートワコー CRP-HSII・NP | E3019000024307685 | mg/dL |  | mg/dL |  | 血漿 | ラテックス凝集比濁法 | 5C070000002206201 |  |  |  | PQ | [5 empty] | 5500 | 20260813 | 99999999
免疫学的検査 |  | 1 | 0 | 1 | C反応性蛋白(CRP) | CRP(定量) | CRP | CRP | LTオートワコー CRP-HSII・NP | 血漿(クエン酸入り) | LTオートワコー CRP-HSII・NP | E3019000024407685 | mg/dL |  | mg/dL |  | 血漿 | ラテックス凝集比濁法 | 5C070000002206201 |  |  |  | PQ | [5 empty] | 5500 | 20260813 | 99999999
免疫学的検査 |  | 1 | 0 | 1 | C反応性蛋白(CRP) | CRP(定量) | CRP | CRP | LTオートワコー CRP-HSII・NP | 血漿(フッ化物入り) | LTオートワコー CRP-HSII・NP | E3019000024507685 | mg/dL |  | mg/dL |  | 血漿 | ラテックス凝集比濁法 | 5C070000002206201 |  |  |  | PQ | [5 empty] | 5500 | 20260813 | 99999999
免疫学的検査 |  | 1 | 0 | 1 | C反応性蛋白(CRP) | CRP(定量) | CRP | CRP | LTオートワコー CRP-HSII・NP | 血漿(シュウ酸塩入り) | LTオートワコー CRP-HSII・NP | E3019000024607685 | mg/dL |  | mg/dL |  | 血漿 | ラテックス凝集比濁法 | 5C070000002206201 |  |  |  | PQ | [5 empty] | 5500 | 20260813 | 99999999
免疫学的検査 |  | 1 | 0 | 1 | C反応性蛋白(CRP) | CRP(定量) | CRP | CRP | LTオートワコー CRP-HSII | 血清 | LTオートワコー CRP-HSII | E3019000025006085 | mg/dL |  | mg/dL |  | 血清 | ラテックス凝集比濁法 | 5C070000002306201 |  |  |  | PQ | [5 empty] | 5500 | 00000000 | 99999999
免疫学的検査 |  | 1 | 0 | 1 | C反応性蛋白(CRP) | CRP(定量) | CRP | CRP | LTオートワコー CRP-HSII | 血漿 | LTオートワコー CRP-HSII | E3019000024006085 | mg/dL |  | mg/dL |  | 血漿 | ラテックス凝集比濁法 | 5C070000002206201 |  |  |  | PQ | [5 empty] | 5500 | 00000000 | 99999999
免疫学的検査 |  | 1 | 0 | 1 | C反応性蛋白(CRP) | CRP(定量) | CRP | CRP | LTオートワコー CRP-HSII | 血漿(EDTA入り) | LTオートワコー CRP-HSII | E3019000024206085 | mg/dL |  | mg/dL |  | 血漿 | ラテックス凝集比濁法 | 5C070000002206201 |  |  |  | PQ | [5 empty] | 5500 | 00000000 | 99999999
免疫学的検査 |  | 1 | 0 | 1 | C反応性蛋白(CRP) | CRP(定量) | CRP | CRP | LTオートワコー CRP-HSII | 血漿(ヘパリン入り) | LTオートワコー CRP-HSII | E3019000024306085 | mg/dL |  | mg/dL |  | 血漿 | ラテックス凝集比濁法 | 5C070000002206201 |  |  |  | PQ | [5 empty] | 5500 | 00000000 | 99999999
免疫学的検査 |  | 1 | 0 | 1 | C反応性蛋白(CRP) | CRP(定量) | CRP | CRP | LTオートワコー CRP-HSII | 血漿(クエン酸入り) | LTオートワコー CRP-HSII | E3019000024406085 | mg/dL |  | mg/dL |  | 血漿 | ラテックス凝集比濁法 | 5C070000002206201 |  |  |  | PQ | [5 empty] | 5500 | 00000000 | 99999999
免疫学的検査 |  | 1 | 0 | 1 | C反応性蛋白(CRP) | CRP(定量) | CRP | CRP | LTオートワコー CRP-HSII | 血漿(フッ化物入り) | LTオートワコー CRP-HSII | E3019000024506085 | mg/dL |  | mg/dL |  | 血漿 | ラテックス凝集比濁法 | 5C070000002206201 |  |  |  | PQ | [5 empty] | 5500 | 20260813 | 99999999
免疫学的検査 |  | 1 | 0 | 1 | C反応性蛋白(CRP) | CRP(定量) | CRP | CRP | LTオートワコー CRP-HSII | 血漿(シュウ酸塩入り) | LTオートワコー CRP-HSII | E3019000024606085 | mg/dL |  | mg/dL |  | 血漿 | ラテックス凝集比濁法 | 5C070000002206201 |  |  |  | PQ | [5 empty] | 5500 | 20260813 | 99999999
免疫学的検査 |  | 1 | 0 | 1 | C反応性蛋白(CRP) | CRP(定量) | CRP | CRP | LZテスト 栄研 CRP-HG | 血清 | LZテスト 栄研 CRP-HG | E3019000025002485 | mg/dL |  | mg/dL |  | 血清 | ラテックス凝集比濁法 | 5C070000002306201 |  |  |  | PQ | [5 empty] | 5500 | 00000000 | 99999999
免疫学的検査 |  | 1 | 0 | 1 | C反応性蛋白(CRP) | CRP(定量) | CRP | CRP | LZテスト 栄研 CRP-HG | 血漿 | LZテスト 栄研 CRP-HG | E3019000024002485 | mg/dL |  | mg/dL |  | 血漿 | ラテックス凝集比濁法 | 5C070000002206201 |  |  |  | PQ | [5 empty] | 5500 | 00000000 | 99999999
免疫学的検査 |  | 1 | 0 | 1 | C反応性蛋白(CRP) | CRP(定量) | CRP | CRP | LZテスト 栄研 CRP-HG | 血漿(EDTA入り) | LZテスト 栄研 CRP-HG | E3019000024202485 | mg/dL |  | mg/dL |  | 血漿 | ラテックス凝集比濁法 | 5C070000002206201 |  |  |  | PQ | [5 empty] | 5500 | 00000000 | 99999999
免疫学的検査 |  | 1 | 0 | 1 | C反応性蛋白(CRP) | CRP(定量) | CRP | CRP | LZテスト 栄研 CRP-HG | 血漿(ヘパリン入り) | LZテスト 栄研 CRP-HG | E3019000024302485 | mg/dL |  | mg/dL |  | 血漿 | ラテックス凝集比濁法 | 5C070000002206201 |  |  |  | PQ | [5 empty] | 5500 | 00000000 | 99999999
免疫学的検査 |  | 1 | 0 | 1 | C反応性蛋白(CRP) | CRP(定量) | CRP | CRP | LZテスト 栄研 CRP-HG | 血漿(クエン酸入り) | LZテスト 栄研 CRP-HG | E3019000024402485 | mg/dL |  | mg/dL |  | 血漿 | ラテックス凝集比濁法 | 5C070000002206201 |  |  |  | PQ | [5 empty] | 5500 | 20260813 | 99999999
免疫学的検査 |  | 1 | 0 | 1 | C反応性蛋白(CRP) | CRP(定量) | CRP | CRP | LZテスト 栄研 CRP-HG | 血漿(フッ化物入り) | LZテスト 栄研 CRP-HG | E3019000024502485 | mg/dL |  | mg/dL |  | 血漿 | ラテックス凝集比濁法 | 5C070000002206201 |  |  |  | PQ | [5 empty] | 5500 | 20260813 | 99999999
免疫学的検査 |  | 1 | 0 | 1 | C反応性蛋白(CRP) | CRP(定量) | CRP | CRP | LZテスト 栄研 CRP-RV | 血清 | LZテスト 栄研 CRP-RV | E3019000025007085 | mg/dL |  | mg/dL |  | 血清 | ラテックス凝集比濁法 | 5C070000002306201 |  |  |  | PQ | [5 empty] | 5500 | 00000000 | 99999999
免疫学的検査 |  | 1 | 0 | 1 | C反応性蛋白(CRP) | CRP(定量) | CRP | CRP | LZテスト 栄研 CRP-RV | 血漿 | LZテスト 栄研 CRP-RV | E3019000024007085 | mg/dL |  | mg/dL |  | 血漿 | ラテックス凝集比濁法 | 5C070000002206201 |  |  |  | PQ | [5 empty] | 5500 | 00000000 | 99999999
免疫学的検査 |  | 1 | 0 | 1 | C反応性蛋白(CRP) | CRP(定量) | CRP | CRP | LZテスト 栄研 CRP-RV | 血漿(EDTA入り) | LZテスト 栄研 CRP-RV | E3019000024207085 | mg/dL |  | mg/dL |  | 血漿 | ラテックス凝集比濁法 | 5C070000002206201 |  |  |  | PQ | [5 empty] | 5500 | 20260813 | 99999999
免疫学的検査 |  | 1 | 0 | 1 | C反応性蛋白(CRP) | CRP(定量) | CRP | CRP | LZテスト 栄研 CRP-RV | 血漿(ヘパリン入り) | LZテスト 栄研 CRP-RV | E3019000024307085 | mg/dL |  | mg/dL |  | 血漿 | ラテックス凝集比濁法 | 5C070000002206201 |  |  |  | PQ | [5 empty] | 5500 | 20260813 | 99999999
免疫学的検査 |  | 1 | 0 | 1 | C反応性蛋白(CRP) | CRP(定量) | CRP | CRP | LZテスト 栄研 CRP-RV | 血漿(クエン酸入り) | LZテスト 栄研 CRP-RV | E3019000024407085 | mg/dL |  | mg/dL |  | 血漿 | ラテックス凝集比濁法 | 5C070000002206201 |  |  |  | PQ | [5 empty] | 5500 | 20260813 | 99999999
免疫学的検査 |  | 1 | 0 | 1 | C反応性蛋白(CRP) | CRP(定量) | CRP | CRP | LZテスト 栄研 CRP-RV | 血漿(フッ化物入り) | LZテスト 栄研 CRP-RV | E3019000024507085 | mg/dL |  | mg/dL |  | 血漿 | ラテックス凝集比濁法 | 5C070000002206201 |  |  |  | PQ | [5 empty] | 5500 | 20260813 | 99999999
免疫学的検査 |  | 1 | 0 | 1 | C反応性蛋白(CRP) | CRP(定量) | CRP | CRP | LZテスト 栄研 CRP | 血清 | LZテスト 栄研 CRP | E3019000025002385 | mg/dL |  | mg/dL |  | 血清 | ラテックス凝集比濁法 | 5C070000002306201 |  |  |  | PQ | [5 empty] | 5500 | 00000000 | 99999999
免疫学的検査 |  | 1 | 0 | 1 | C反応性蛋白(CRP) | CRP(定量) | CRP | CRP | LZテスト 栄研 CRP | 血漿 | LZテスト 栄研 CRP | E3019000024002385 | mg/dL |  | mg/dL |  | 血漿 | ラテックス凝集比濁法 | 5C070000002206201 |  |  |  | PQ | [5 empty] | 5500 | 00000000 | 99999999
免疫学的検査 |  | 1 | 0 | 1 | C反応性蛋白(CRP) | CRP(定量) | CRP | CRP | LZテスト 栄研 CRP | 血漿(EDTA入り) | LZテスト 栄研 CRP | E3019000024202385 | mg/dL |  | mg/dL |  | 血漿 | ラテックス凝集比濁法 | 5C070000002206201 |  |  |  | PQ | [5 empty] | 5500 | 00000000 | 99999999
免疫学的検査 |  | 1 | 0 | 1 | C反応性蛋白(CRP) | CRP(定量) | CRP | CRP | LZテスト 栄研 CRP | 血漿(ヘパリン入り) | LZテスト 栄研 CRP | E3019000024302385 | mg/dL |  | mg/dL |  | 血漿 | ラテックス凝集比濁法 | 5C070000002206201 |  |  |  | PQ | [5 empty] | 5500 | 00000000 | 99999999
免疫学的検査 |  | 1 | 0 | 1 | C反応性蛋白(CRP) | CRP(定量) | CRP | CRP | LZテスト 栄研 CRP | 血漿(クエン酸入り) | LZテスト 栄研 CRP | E3019000024402385 | mg/dL |  | mg/dL |  | 血漿 | ラテックス凝集比濁法 | 5C070000002206201 |  |  |  | PQ | [5 empty] | 5500 | 20260813 | 99999999
免疫学的検査 |  | 1 | 0 | 1 | C反応性蛋白(CRP) | CRP(定量) | CRP | CRP | LZテスト 栄研 CRP | 血漿(フッ化物入り) | LZテスト 栄研 CRP | E3019000024502385 | mg/dL |  | mg/dL |  | 血漿 | ラテックス凝集比濁法 | 5C070000002206201 |  |  |  | PQ | [5 empty] | 5500 | 20260813 | 99999999
免疫学的検査 |  | 1 | 0 | 1 | C反応性蛋白(CRP) | CRP(定量) | CRP | CRP | N-アッセイ LA CRP-S ニットーボー | 血清 | N-アッセイ LA CRP-S ニットーボー | E3019000025001485 | mg/dL |  | mg/dL |  | 血清 | ラテックス凝集比濁法 | 5C070000002306201 |  |  |  | PQ | [5 empty] | 5500 | 00000000 | 99999999
免疫学的検査 |  | 1 | 0 | 1 | C反応性蛋白(CRP) | CRP(定量) | CRP | CRP | N-アッセイ LA CRP-S ニットーボー | 血漿 | N-アッセイ LA CRP-S ニットーボー | E3019000024001485 | mg/dL |  | mg/dL |  | 血漿 | ラテックス凝集比濁法 | 5C070000002206201 |  |  |  | PQ | [5 empty] | 5500 | 00000000 | 99999999
免疫学的検査 |  | 1 | 0 | 1 | C反応性蛋白(CRP) | CRP(定量) | CRP | CRP | N-アッセイ LA CRP-S ニットーボー | 血漿(EDTA入り) | N-アッセイ LA CRP-S ニットーボー | E3019000024201485 | mg/dL |  | mg/dL |  | 血漿 | ラテックス凝集比濁法 | 5C070000002206201 |  |  |  | PQ | [5 empty] | 5500 | 00000000 | 99999999
免疫学的検査 |  | 1 | 0 | 1 | C反応性蛋白(CRP) | CRP(定量) | CRP | CRP | N-アッセイ LA CRP-S ニットーボー | 血漿(ヘパリン入り) | N-アッセイ LA CRP-S ニットーボー | E3019000024301485 | mg/dL |  | mg/dL |  | 血漿 | ラテックス凝集比濁法 | 5C070000002206201 |  |  |  | PQ | [5 empty] | 5500 | 00000000 | 99999999
免疫学的検査 |  | 1 | 0 | 1 | C反応性蛋白(CRP) | CRP(定量) | CRP | CRP | N-アッセイ LA CRP-S ニットーボー | 血漿(クエン酸入り) | N-アッセイ LA CRP-S ニットーボー | E3019000024401485 | mg/dL |  | mg/dL |  | 血漿 | ラテックス凝集比濁法 | 5C070000002206201 |  |  |  | PQ | [5 empty] | 5500 | 00000000 | 99999999
免疫学的検査 |  | 1 | 0 | 1 | C反応性蛋白(CRP) | CRP(定量) | CRP | CRP | N-アッセイ LA CRP-T ニットーボー | 血清 | N-アッセイ LA CRP-T ニットーボー | E3019000025001585 | mg/dL |  | mg/dL |  | 血清 | ラテックス凝集比濁法 | 5C070000002306201 |  |  |  | PQ | [5 empty] | 5500 | 00000000 | 99999999
免疫学的検査 |  | 1 | 0 | 1 | C反応性蛋白(CRP) | CRP(定量) | CRP | CRP | N-アッセイ LA CRP-T ニットーボー | 血漿 | N-アッセイ LA CRP-T ニットーボー | E3019000024001585 | mg/dL |  | mg/dL |  | 血漿 | ラテックス凝集比濁法 | 5C070000002206201 |  |  |  | PQ | [5 empty] | 5500 | 00000000 | 99999999
免疫学的検査 |  | 1 | 0 | 1 | C反応性蛋白(CRP) | CRP(定量) | CRP | CRP | N-アッセイ LA CRP-T ニットーボー | 血漿(EDTA入り) | N-アッセイ LA CRP-T ニットーボー | E3019000024201585 | mg/dL |  | mg/dL |  | 血漿 | ラテックス凝集比濁法 | 5C070000002206201 |  |  |  | PQ | [5 empty] | 5500 | 00000000 | 99999999
免疫学的検査 |  | 1 | 0 | 1 | C反応性蛋白(CRP) | CRP(定量) | CRP | CRP | N-アッセイ LA CRP-T ニットーボー | 血漿(ヘパリン入り) | N-アッセイ LA CRP-T ニットーボー | E3019000024301585 | mg/dL |  | mg/dL |  | 血漿 | ラテックス凝集比濁法 | 5C070000002206201 |  |  |  | PQ | [5 empty] | 5500 | 00000000 | 99999999
免疫学的検査 |  | 1 | 0 | 1 | C反応性蛋白(CRP) | CRP(定量) | CRP | CRP | N-アッセイ LA CRP-T ニットーボー | 血漿(クエン酸入り) | N-アッセイ LA CRP-T ニットーボー | E3019000024401585 | mg/dL |  | mg/dL |  | 血漿 | ラテックス凝集比濁法 | 5C070000002206201 |  |  |  | PQ | [5 empty] | 5500 | 00000000 | 99999999
免疫学的検査 |  | 1 | 0 | 1 | C反応性蛋白(CRP) | CRP(定量) | CRP | CRP | N-アッセイ LA CRP-U ニットーボー | 血清 | N-アッセイ LA CRP-U ニットーボー | E3019000025008285 | mg/dL |  | mg/dL |  | 血清 | ラテックス凝集比濁法 | 5C070000002306201 |  |  |  | PQ | [5 empty] | 5500 | 00000000 | 99999999
免疫学的検査 |  | 1 | 0 | 1 | C反応性蛋白(CRP) | CRP(定量) | CRP | CRP | N-アッセイ LA CRP-U ニットーボー | 血漿 | N-アッセイ LA CRP-U ニットーボー | E3019000024008285 | mg/dL |  | mg/dL |  | 血漿 | ラテックス凝集比濁法 | 5C070000002206201 |  |  |  | PQ | [5 empty] | 5500 | 00000000 | 99999999
免疫学的検査 |  | 1 | 0 | 1 | C反応性蛋白(CRP) | CRP(定量) | CRP | CRP | N-アッセイ LA CRP-U ニットーボー | 血漿(EDTA入り) | N-アッセイ LA CRP-U ニットーボー | E3019000024208285 | mg/dL |  | mg/dL |  | 血漿 | ラテックス凝集比濁法 | 5C070000002206201 |  |  |  | PQ | [5 empty] | 5500 | 20260813 | 99999999
免疫学的検査 |  | 1 | 0 | 1 | C反応性蛋白(CRP) | CRP(定量) | CRP | CRP | N-アッセイ LA CRP-U ニットーボー | 血漿(ヘパリン入り) | N-アッセイ LA CRP-U ニットーボー | E3019000024308285 | mg/dL |  | mg/dL |  | 血漿 | ラテックス凝集比濁法 | 5C070000002206201 |  |  |  | PQ | [5 empty] | 5500 | 20260813 | 99999999
免疫学的検査 |  | 1 | 0 | 1 | C反応性蛋白(CRP) | CRP(定量) | CRP | CRP | N-アッセイ LA CRP-U ニットーボー | 血漿(クエン酸入り) | N-アッセイ LA CRP-U ニットーボー | E3019000024408285 | mg/dL |  | mg/dL |  | 血漿 | ラテックス凝集比濁法 | 5C070000002206201 |  |  |  | PQ | [5 empty] | 5500 | 20260813 | 99999999
免疫学的検査 |  | 1 | 0 | 1 | C反応性蛋白(CRP) | CRP(定量) | CRP | CRP | N-ラテックス CRP II | 血清 | N-ラテックス CRP II | E3019000025000488 | mg/L |  | mg/L |  | 血清 | 免疫比朧法(ネフェロメトリー) | 5C070000002306301 |  |  |  | PQ | [5 empty] | 5500 | 20260813 | 99999999
免疫学的検査 |  | 1 | 0 | 1 | C反応性蛋白(CRP) | CRP(定量) | CRP | CRP | アイギアプロ CRP(K) | 全血(毛細管血) | アイギアプロ CRP(K) | E3019000023009885 | mg/dL |  | mg/dL |  | 毛細管血 | ラテックス凝集比濁法 | 5C070000002106201 |  |  |  | PQ | [5 empty] | 5500 | 00000000 | 99999999
免疫学的検査 |  | 1 | 0 | 1 | C反応性蛋白(CRP) | CRP(定量) | CRP | CRP | アイギアプロ CRP(K) | 全血(静脈血、抗凝固剤入り) | アイギアプロ CRP(K) | E3019000021109885 | mg/dL |  | mg/dL |  | 全血(添加物入り) | ラテックス凝集比濁法 | 5C070000001906201 |  |  |  | PQ | [5 empty] | 5500 | 00000000 | 99999999
免疫学的検査 |  | 1 | 0 | 1 | C反応性蛋白(CRP) | CRP(定量) | CRP | CRP | アイギアプロ CRP(K) | 全血(静脈血、EDTA入り) | アイギアプロ CRP(K) | E3019000021209885 | mg/dL |  | mg/dL |  | 全血(添加物入り) | ラテックス凝集比濁法 | 5C070000001906201 |  |  |  | PQ | [5 empty] | 5500 | 00000000 | 99999999
免疫学的検査 |  | 1 | 0 | 1 | C反応性蛋白(CRP) | CRP(定量) | CRP | CRP | アイギアプロ CRP(S) | 全血(静脈血、抗凝固剤入り) | アイギアプロ CRP(S) | E3019000021110285 | mg/dL |  | mg/dL |  | 全血(添加物入り) | ラテックス凝集比濁法 | 5C070000001906201 |  |  |  | PQ | [5 empty] | 5500 | 00000000 | 99999999
免疫学的検査 |  | 1 | 0 | 1 | C反応性蛋白(CRP) | CRP(定量) | CRP | CRP | アイギアプロ CRP(S) | 全血(静脈血、EDTA入り) | アイギアプロ CRP(S) | E3019000021210285 | mg/dL |  | mg/dL |  | 全血(添加物入り) | ラテックス凝集比濁法 | 5C070000001906201 |  |  |  | PQ | [5 empty] | 5500 | 00000000 | 99999999
免疫学的検査 |  | 1 | 0 | 1 | C反応性蛋白(CRP) | CRP(定量) | CRP | CRP | アイギアプロ CRP(S) | 全血(毛細管血) | アイギアプロ CRP(S) | E3019000023010285 | mg/dL |  | mg/dL |  | 毛細管血 | ラテックス凝集比濁法 | 5C070000002106201 |  |  |  | PQ | [5 empty] | 5500 | 00000000 | 99999999
免疫学的検査 |  | 1 | 0 | 1 | C反応性蛋白(CRP) | CRP(定量) | CRP | CRP | アキュラスオート CRP-N | 血清 | アキュラスオート CRP-N | E3019000025003685 | mg/dL |  | mg/dL |  | 血清 | ラテックス凝集比濁法 | 5C070000002306201 |  |  |  | PQ | [5 empty] | 5500 | 00000000 | 99999999
免疫学的検査 |  | 1 | 0 | 1 | C反応性蛋白(CRP) | CRP(定量) | CRP | CRP | アキュラスオート CRP-N | 血漿 | アキュラスオート CRP-N | E3019000024003685 | mg/dL |  | mg/dL |  | 血漿 | ラテックス凝集比濁法 | 5C070000002206201 |  |  |  | PQ | [5 empty] | 5500 | 00000000 | 99999999
免疫学的検査 |  | 1 | 0 | 1 | C反応性蛋白(CRP) | CRP(定量) | CRP | CRP | アキュラスオート CRP | 血清 | アキュラスオート CRP | E3019000025003385 | mg/dL |  | mg/dL |  | 血清 | ラテックス凝集比濁法 | 5C070000002306201 |  |  |  | PQ | [5 empty] | 5500 | 00000000 | 99999999
免疫学的検査 |  | 1 | 0 | 1 | C反応性蛋白(CRP) | CRP(定量) | CRP | CRP | アキュラスオート CRP | 血漿 | アキュラスオート CRP | E3019000024003385 | mg/dL |  | mg/dL |  | 血漿 | ラテックス凝集比濁法 | 5C070000002206201 |  |  |  | PQ | [5 empty] | 5500 | 00000000 | 99999999
免疫学的検査 |  | 1 | 0 | 1 | C反応性蛋白(CRP) | CRP(定量) | CRP | CRP | アフィニオン CRP | 血清 | アフィニオン CRP | E3019000025000185 | mg/dL |  | mg/dL |  | 血清 | 免疫着色法 | 5C070000002319501 |  |  |  | PQ | [5 empty] | 5500 | 20260813 | 99999999
免疫学的検査 |  | 1 | 0 | 1 | C反応性蛋白(CRP) | CRP(定量) | CRP | CRP | アフィニオン CRP | 血漿 | アフィニオン CRP | E3019000024000185 | mg/dL |  | mg/dL |  | 血漿 | 免疫着色法 | 5C070000002219501 |  |  |  | PQ | [5 empty] | 5500 | 00000000 | 99999999
免疫学的検査 |  | 1 | 0 | 1 | C反応性蛋白(CRP) | CRP(定量) | CRP | CRP | アフィニオン CRP | 血漿(EDTA入り) | アフィニオン CRP | E3019000024200185 | mg/dL |  | mg/dL |  | 血漿 | 免疫着色法 | 5C070000002219501 |  |  |  | PQ | [5 empty] | 5500 | 00000000 | 99999999
免疫学的検査 |  | 1 | 0 | 1 | C反応性蛋白(CRP) | CRP(定量) | CRP | CRP | アフィニオン CRP | 血漿(ヘパリン入り) | アフィニオン CRP | E3019000024300185 | mg/dL |  | mg/dL |  | 血漿 | 免疫着色法 | 5C070000002219501 |  |  |  | PQ | [5 empty] | 5500 | 00000000 | 99999999
免疫学的検査 |  | 1 | 0 | 1 | C反応性蛋白(CRP) | CRP(定量) | CRP | CRP | アフィニオン CRP | 全血(静脈血、EDTA入り) | アフィニオン CRP | E3019000021200185 | mg/dL |  | mg/dL |  | 全血(添加物入り) | 免疫着色法 | 5C070000001919501 |  |  |  | PQ | [5 empty] | 5500 | 00000000 | 99999999
免疫学的検査 |  | 1 | 0 | 1 | C反応性蛋白(CRP) | CRP(定量) | CRP | CRP | アフィニオン CRP | 全血(静脈血、ヘパリン入り) | アフィニオン CRP | E3019000021300185 | mg/dL |  | mg/dL |  | 全血(添加物入り) | 免疫着色法 | 5C070000001919501 |  |  |  | PQ | [5 empty] | 5500 | 20260813 | 99999999
免疫学的検査 |  | 1 | 0 | 1 | C反応性蛋白(CRP) | CRP(定量) | CRP | CRP | アレグロ CRP テストカートリッジ | 全血(静脈血、抗凝固剤入り) | アレグロ CRP テストカートリッジ | E3019000021106888 | mg/L |  | mg/L |  | 全血(添加物入り) | ラテックス凝集比濁法 | 5C070000001906201 |  |  |  | PQ | [5 empty] | 5500 | 20260813 | 99999999
免疫学的検査 |  | 1 | 0 | 1 | C反応性蛋白(CRP) | CRP(定量) | CRP | CRP | アレグロ CRP テストカートリッジ | 全血(静脈血、抗凝固剤入り) | アレグロ CRP テストカートリッジ | E3019000021106885 | mg/dL |  | mg/dL |  | 全血(添加物入り) | ラテックス凝集比濁法 | 5C070000001906201 |  |  |  | PQ | [5 empty] | 5500 | 00000000 | 99999999
免疫学的検査 |  | 1 | 0 | 1 | C反応性蛋白(CRP) | CRP(定量) | CRP | CRP | アレグロ CRP テストカートリッジ | 全血(静脈血、EDTA入り) | アレグロ CRP テストカートリッジ | E3019000021206888 | mg/L |  | mg/L |  | 全血(添加物入り) | ラテックス凝集比濁法 | 5C070000001906201 |  |  |  | PQ | [5 empty] | 5500 | 20260813 | 99999999
免疫学的検査 |  | 1 | 0 | 1 | C反応性蛋白(CRP) | CRP(定量) | CRP | CRP | アレグロ CRP テストカートリッジ | 全血(静脈血、EDTA入り) | アレグロ CRP テストカートリッジ | E3019000021206885 | mg/dL |  | mg/dL |  | 全血(添加物入り) | ラテックス凝集比濁法 | 5C070000001906201 |  |  |  | PQ | [5 empty] | 5500 | 00000000 | 99999999
免疫学的検査 |  | 1 | 0 | 1 | C反応性蛋白(CRP) | CRP(定量) | CRP | CRP | アレグロ CRP テストカートリッジ | 全血(静脈血、ヘパリン入り) | アレグロ CRP テストカートリッジ | E3019000021306888 | mg/L |  | mg/L |  | 全血(添加物入り) | ラテックス凝集比濁法 | 5C070000001906201 |  |  |  | PQ | [5 empty] | 5500 | 20260813 | 99999999
免疫学的検査 |  | 1 | 0 | 1 | C反応性蛋白(CRP) | CRP(定量) | CRP | CRP | アレグロ CRP テストカートリッジ | 全血(静脈血、ヘパリン入り) | アレグロ CRP テストカートリッジ | E3019000021306885 | mg/dL |  | mg/dL |  | 全血(添加物入り) | ラテックス凝集比濁法 | 5C070000001906201 |  |  |  | PQ | [5 empty] | 5500 | 00000000 | 99999999
免疫学的検査 |  | 1 | 0 | 1 | C反応性蛋白(CRP) | CRP(定量) | CRP | CRP | アレグロ CRP テストカートリッジ | 全血(毛細管血) | アレグロ CRP テストカートリッジ | E3019000023006888 | mg/L |  | mg/L |  | 毛細管血 | ラテックス凝集比濁法 | 5C070000002106201 |  |  |  | PQ | [5 empty] | 5500 | 20260813 | 99999999
免疫学的検査 |  | 1 | 0 | 1 | C反応性蛋白(CRP) | CRP(定量) | CRP | CRP | アレグロ CRP テストカートリッジ | 全血(毛細管血) | アレグロ CRP テストカートリッジ | E3019000023006885 | mg/dL |  | mg/dL |  | 毛細管血 | ラテックス凝集比濁法 | 5C070000002106201 |  |  |  | PQ | [5 empty] | 5500 | 00000000 | 99999999
免疫学的検査 |  | 1 | 0 | 1 | C反応性蛋白(CRP) | CRP(定量) | CRP | CRP | イアトロCRP-EX | 血清 | イアトロCRP-EX | E3019000025002685 | mg/dL |  | mg/dL |  | 血清 | ラテックス凝集比濁法 | 5C070000002306201 |  |  |  | PQ | [5 empty] | 5500 | 00000000 | 99999999
免疫学的検査 |  | 1 | 0 | 1 | C反応性蛋白(CRP) | CRP(定量) | CRP | CRP | イアトロCRP-EX | 血漿 | イアトロCRP-EX | E3019000024002685 | mg/dL |  | mg/dL |  | 血漿 | ラテックス凝集比濁法 | 5C070000002206201 |  |  |  | PQ | [5 empty] | 5500 | 00000000 | 99999999
免疫学的検査 |  | 1 | 0 | 1 | C反応性蛋白(CRP) | CRP(定量) | CRP | CRP | イアトロCRP-EX | 血漿(EDTA入り) | イアトロCRP-EX | E3019000024202685 | mg/dL |  | mg/dL |  | 血漿 | ラテックス凝集比濁法 | 5C070000002206201 |  |  |  | PQ | [5 empty] | 5500 | 00000000 | 99999999
免疫学的検査 |  | 1 | 0 | 1 | C反応性蛋白(CRP) | CRP(定量) | CRP | CRP | イアトロCRP-EX | 血漿(ヘパリン入り) | イアトロCRP-EX | E3019000024302685 | mg/dL |  | mg/dL |  | 血漿 | ラテックス凝集比濁法 | 5C070000002206201 |  |  |  | PQ | [5 empty] | 5500 | 00000000 | 99999999
免疫学的検査 |  | 1 | 0 | 1 | C反応性蛋白(CRP) | CRP(定量) | CRP | CRP | イムノジェネシス CRP | 血清 | イムノジェネシス CRP | E3019000025010185 | mg/dL |  | mg/dL |  | 血清 | ラテックス凝集比濁法 | 5C070000002306201 |  |  |  | PQ | [5 empty] | 5500 | 00000000 | 99999999
免疫学的検査 |  | 1 | 0 | 1 | C反応性蛋白(CRP) | CRP(定量) | CRP | CRP | イムノジェネシス CRP | 血漿 | イムノジェネシス CRP | E3019000024010185 | mg/dL |  | mg/dL |  | 血漿 | ラテックス凝集比濁法 | 5C070000002206201 |  |  |  | PQ | [5 empty] | 5500 | 00000000 | 99999999
免疫学的検査 |  | 1 | 0 | 1 | C反応性蛋白(CRP) | CRP(定量) | CRP | CRP | イムノジェネシス CRP | 血漿(ヘパリン入り) | イムノジェネシス CRP | E3019000024310185 | mg/dL |  | mg/dL |  | 血漿 | ラテックス凝集比濁法 | 5C070000002206201 |  |  |  | PQ | [5 empty] | 5500 | 00000000 | 99999999
免疫学的検査 |  | 1 | 0 | 1 | C反応性蛋白(CRP) | CRP(定量) | CRP | CRP | イムノジェネシス CRP | 血漿(EDTA入り) | イムノジェネシス CRP | E3019000024210185 | mg/dL |  | mg/dL |  | 血漿 | ラテックス凝集比濁法 | 5C070000002206201 |  |  |  | PQ | [5 empty] | 5500 | 00000000 | 99999999
免疫学的検査 |  | 1 | 0 | 1 | C反応性蛋白(CRP) | CRP(定量) | CRP | CRP | イムノジェネシス CRP | 血漿(クエン酸入り) | イムノジェネシス CRP | E3019000024410185 | mg/dL |  | mg/dL |  | 血漿 | ラテックス凝集比濁法 | 5C070000002206201 |  |  |  | PQ | [5 empty] | 5500 | 00000000 | 99999999
免疫学的検査 |  | 1 | 0 | 1 | C反応性蛋白(CRP) | CRP(定量) | CRP | CRP | クイックターボ CRP-NV | 血清 | クイックターボ CRP-NV | E3019000025003485 | mg/dL |  | mg/dL |  | 血清 | ラテックス凝集比濁法 | 5C070000002306201 |  |  |  | PQ | [5 empty] | 5500 | 00000000 | 99999999
免疫学的検査 |  | 1 | 0 | 1 | C反応性蛋白(CRP) | CRP(定量) | CRP | CRP | クイックターボ CRP-NV | 血漿 | クイックターボ CRP-NV | E3019000024003485 | mg/dL |  | mg/dL |  | 血漿 | ラテックス凝集比濁法 | 5C070000002206201 |  |  |  | PQ | [5 empty] | 5500 | 00000000 | 99999999
免疫学的検査 |  | 1 | 0 | 1 | C反応性蛋白(CRP) | CRP(定量) | CRP | CRP | クオリジェント CRP | 血清 | クオリジェント CRP | E3019000025004985 | mg/dL |  | mg/dL |  | 血清 | ラテックス凝集比濁法 | 5C070000002306201 |  |  |  | PQ | [5 empty] | 5500 | 00000000 | 99999999
免疫学的検査 |  | 1 | 0 | 1 | C反応性蛋白(CRP) | CRP(定量) | CRP | CRP | クオリジェント CRP | 血漿 | クオリジェント CRP | E3019000024004985 | mg/dL |  | mg/dL |  | 血漿 | ラテックス凝集比濁法 | 5C070000002206201 |  |  |  | PQ | [5 empty] | 5500 | 00000000 | 99999999
免疫学的検査 |  | 1 | 0 | 1 | C反応性蛋白(CRP) | CRP(定量) | CRP | CRP | クオリジェント CRP | 血漿(EDTA入り) | クオリジェント CRP | E3019000024204985 | mg/dL |  | mg/dL |  | 血漿 | ラテックス凝集比濁法 | 5C070000002206201 |  |  |  | PQ | [5 empty] | 5500 | 00000000 | 99999999
免疫学的検査 |  | 1 | 0 | 1 | C反応性蛋白(CRP) | CRP(定量) | CRP | CRP | クオリジェント CRP | 血漿(ヘパリン入り) | クオリジェント CRP | E3019000024304985 | mg/dL |  | mg/dL |  | 血漿 | ラテックス凝集比濁法 | 5C070000002206201 |  |  |  | PQ | [5 empty] | 5500 | 00000000 | 99999999
免疫学的検査 |  | 1 | 0 | 1 | C反応性蛋白(CRP) | CRP(定量) | CRP | CRP | クオリジェント CRP | 血漿(クエン酸入り) | クオリジェント CRP | E3019000024404985 | mg/dL |  | mg/dL |  | 血漿 | ラテックス凝集比濁法 | 5C070000002206201 |  |  |  | PQ | [5 empty] | 5500 | 00000000 | 99999999
免疫学的検査 |  | 1 | 0 | 1 | C反応性蛋白(CRP) | CRP(定量) | CRP | CRP | コバス試薬 CRP Gen.4 | 血清 | コバス試薬 CRP Gen.4 | E3019000025008185 | mg/dL |  | mg/dL |  | 血清 | ラテックス凝集比濁法 | 5C070000002306201 |  |  |  | PQ | [5 empty] | 5500 | 00000000 | 99999999
免疫学的検査 |  | 1 | 0 | 1 | C反応性蛋白(CRP) | CRP(定量) | CRP | CRP | コバス試薬 CRP Gen.4 | 血漿 | コバス試薬 CRP Gen.4 | E3019000024008185 | mg/dL |  | mg/dL |  | 血漿 | ラテックス凝集比濁法 | 5C070000002206201 |  |  |  | PQ | [5 empty] | 5500 | 00000000 | 99999999
免疫学的検査 |  | 1 | 0 | 1 | C反応性蛋白(CRP) | CRP(定量) | CRP | CRP | コバス試薬 CRP Gen.4 | 血漿(ヘパリン入り) | コバス試薬 CRP Gen.4 | E3019000024308185 | mg/dL |  | mg/dL |  | 血漿 | ラテックス凝集比濁法 | 5C070000002206201 |  |  |  | PQ | [5 empty] | 5500 | 00000000 | 99999999
免疫学的検査 |  | 1 | 0 | 1 | C反応性蛋白(CRP) | CRP(定量) | CRP | CRP | コバス試薬 CRP Gen.4 | 血漿(EDTA入り) | コバス試薬 CRP Gen.4 | E3019000024208185 | mg/dL |  | mg/dL |  | 血漿 | ラテックス凝集比濁法 | 5C070000002206201 |  |  |  | PQ | [5 empty] | 5500 | 00000000 | 99999999
免疫学的検査 |  | 1 | 0 | 1 | C反応性蛋白(CRP) | CRP(定量) | CRP | CRP | ザ ラボ 002 CRP Rapid | 血清 | ザ ラボ 002 CRP Rapid | E3019000025009785 | mg/dL |  | mg/dL |  | 血清 | ラテックス凝集比濁法 | 5C070000002306201 |  |  |  | PQ | [5 empty] | 5500 | 00000000 | 99999999
免疫学的検査 |  | 1 | 0 | 1 | C反応性蛋白(CRP) | CRP(定量) | CRP | CRP | ザ ラボ 002 CRP Rapid | 血漿 | ザ ラボ 002 CRP Rapid | E3019000024009785 | mg/dL |  | mg/dL |  | 血漿 | ラテックス凝集比濁法 | 5C070000002206201 |  |  |  | PQ | [5 empty] | 5500 | 00000000 | 99999999
免疫学的検査 |  | 1 | 0 | 1 | C反応性蛋白(CRP) | CRP(定量) | CRP | CRP | ザ ラボ 002 CRP | 血清 | ザ ラボ 002 CRP | E3019000025009685 | mg/dL |  | mg/dL |  | 血清 | ラテックス凝集比濁法 | 5C070000002306201 |  |  |  | PQ | [5 empty] | 5500 | 00000000 | 99999999
免疫学的検査 |  | 1 | 0 | 1 | C反応性蛋白(CRP) | CRP(定量) | CRP | CRP | ザ ラボ 002 CRP | 血漿 | ザ ラボ 002 CRP | E3019000024009685 | mg/dL |  | mg/dL |  | 血漿 | ラテックス凝集比濁法 | 5C070000002206201 |  |  |  | PQ | [5 empty] | 5500 | 00000000 | 99999999
免疫学的検査 |  | 1 | 0 | 1 | C反応性蛋白(CRP) | CRP(定量) | CRP | CRP | ザ ラボ 002 CRP | 全血(静脈血) | ザ ラボ 002 CRP | E3019000021009685 | mg/dL |  | mg/dL |  | 全血 | ラテックス凝集比濁法 | 5C070000001806201 |  |  |  | PQ | [5 empty] | 5500 | 00000000 | 99999999
免疫学的検査 |  | 1 | 0 | 1 | C反応性蛋白(CRP) | CRP(定量) | CRP | CRP | スポットケム D CRP | 血清 | スポットケム D CRP | E3019000025003085 | mg/dL |  | mg/dL |  | 血清 | ラテックス凝集比濁法 | 5C070000002306201 |  |  |  | PQ | [5 empty] | 5500 | 00000000 | 99999999
免疫学的検査 |  | 1 | 0 | 1 | C反応性蛋白(CRP) | CRP(定量) | CRP | CRP | スポットケム D CRP | 血漿 | スポットケム D CRP | E3019000024003085 | mg/dL |  | mg/dL |  | 血漿 | ラテックス凝集比濁法 | 5C070000002206201 |  |  |  | PQ | [5 empty] | 5500 | 00000000 | 99999999
免疫学的検査 |  | 1 | 0 | 1 | C反応性蛋白(CRP) | CRP(定量) | CRP | CRP | スポットケム D CRP | 血漿(EDTA入り) | スポットケム D CRP | E3019000024203085 | mg/dL |  | mg/dL |  | 血漿 | ラテックス凝集比濁法 | 5C070000002206201 |  |  |  | PQ | [5 empty] | 5500 | 00000000 | 99999999
免疫学的検査 |  | 1 | 0 | 1 | C反応性蛋白(CRP) | CRP(定量) | CRP | CRP | スポットケム D CRP | 血漿(ヘパリン入り) | スポットケム D CRP | E3019000024303085 | mg/dL |  | mg/dL |  | 血漿 | ラテックス凝集比濁法 | 5C070000002206201 |  |  |  | PQ | [5 empty] | 5500 | 00000000 | 99999999
免疫学的検査 |  | 1 | 0 | 1 | C反応性蛋白(CRP) | CRP(定量) | CRP | CRP | スポットケム D CRP | 全血(静脈血、EDTA入り) | スポットケム D CRP | E3019000021203085 | mg/dL |  | mg/dL |  | 全血(添加物入り) | ラテックス凝集比濁法 | 5C070000001906201 |  |  |  | PQ | [5 empty] | 5500 | 00000000 | 99999999
免疫学的検査 |  | 1 | 0 | 1 | C反応性蛋白(CRP) | CRP(定量) | CRP | CRP | スポットケム D CRP | 全血(静脈血、ヘパリン入り) | スポットケム D CRP | E3019000021303085 | mg/dL |  | mg/dL |  | 全血(添加物入り) | ラテックス凝集比濁法 | 5C070000001906201 |  |  |  | PQ | [5 empty] | 5500 | 20260813 | 99999999
免疫学的検査 |  | 1 | 0 | 1 | C反応性蛋白(CRP) | CRP(定量) | CRP | CRP | スポットケム i-Pack CRP Wide | 血清 | スポットケム i-Pack CRP Wide | E3019000025003185 | mg/dL |  | mg/dL |  | 血清 | 免疫比濁法(TIA) | 5C070000002306101 |  |  |  | PQ | [5 empty] | 5500 | 00000000 | 99999999
免疫学的検査 |  | 1 | 0 | 1 | C反応性蛋白(CRP) | CRP(定量) | CRP | CRP | スポットケム i-Pack CRP Wide | 血漿 | スポットケム i-Pack CRP Wide | E3019000024003185 | mg/dL |  | mg/dL |  | 血漿 | 免疫比濁法(TIA) | 5C070000002206101 |  |  |  | PQ | [5 empty] | 5500 | 00000000 | 99999999
免疫学的検査 |  | 1 | 0 | 1 | C反応性蛋白(CRP) | CRP(定量) | CRP | CRP | スポットケム i-Pack CRP Wide | 血漿(EDTA入り) | スポットケム i-Pack CRP Wide | E3019000024203185 | mg/dL |  | mg/dL |  | 血漿 | 免疫比濁法(TIA) | 5C070000002206101 |  |  |  | PQ | [5 empty] | 5500 | 00000000 | 99999999
免疫学的検査 |  | 1 | 0 | 1 | C反応性蛋白(CRP) | CRP(定量) | CRP | CRP | スポットケム i-Pack CRP Wide | 血漿(ヘパリン入り) | スポットケム i-Pack CRP Wide | E3019000024303185 | mg/dL |  | mg/dL |  | 血漿 | 免疫比濁法(TIA) | 5C070000002206101 |  |  |  | PQ | [5 empty] | 5500 | 00000000 | 99999999
免疫学的検査 |  | 1 | 0 | 1 | C反応性蛋白(CRP) | CRP(定量) | CRP | CRP | スポットケム i-Pack CRP Wide | 全血(静脈血、EDTA入り) | スポットケム i-Pack CRP Wide | E3019000021203185 | mg/dL |  | mg/dL |  | 全血(添加物入り) | 免疫比濁法(TIA) | 5C070000001906101 |  |  |  | PQ | [5 empty] | 5500 | 00000000 | 99999999
免疫学的検査 |  | 1 | 0 | 1 | C反応性蛋白(CRP) | CRP(定量) | CRP | CRP | スポットケム i-Pack CRP Wide | 全血(静脈血、ヘパリン入り) | スポットケム i-Pack CRP Wide | E3019000021303185 | mg/dL |  | mg/dL |  | 全血(添加物入り) | 免疫比濁法(TIA) | 5C070000001906101 |  |  |  | PQ | [5 empty] | 5500 | 20260813 | 99999999
免疫学的検査 |  | 1 | 0 | 1 | C反応性蛋白(CRP) | CRP(定量) | CRP | CRP | セルタックケミ CRP 4N | 全血(静脈血) | セルタックケミ CRP 4N | E3019000021008685 | mg/dL |  | mg/dL |  | 全血 | ラテックス凝集比濁法 | 5C070000001806201 |  |  |  | PQ | [5 empty] | 5500 | 00000000 | 99999999
免疫学的検査 |  | 1 | 0 | 1 | C反応性蛋白(CRP) | CRP(定量) | CRP | CRP | セルタックケミ CRP 4N | 全血(静脈血、抗凝固剤入り) | セルタックケミ CRP 4N | E3019000021108685 | mg/dL |  | mg/dL |  | 全血(添加物入り) | ラテックス凝集比濁法 | 5C070000001906201 |  |  |  | PQ | [5 empty] | 5500 | 00000000 | 99999999
免疫学的検査 |  | 1 | 0 | 1 | C反応性蛋白(CRP) | CRP(定量) | CRP | CRP | セルタックケミ CRP 4N | 全血(静脈血、EDTA入り) | セルタックケミ CRP 4N | E3019000021208685 | mg/dL |  | mg/dL |  | 全血(添加物入り) | ラテックス凝集比濁法 | 5C070000001906201 |  |  |  | PQ | [5 empty] | 5500 | 00000000 | 99999999
免疫学的検査 |  | 1 | 0 | 1 | C反応性蛋白(CRP) | CRP(定量) | CRP | CRP | セルタックケミ CRP 4N | 血清 | セルタックケミ CRP 4N | E3019000025008685 | mg/dL |  | mg/dL |  | 血清 | ラテックス凝集比濁法 | 5C070000002306201 |  |  |  | PQ | [5 empty] | 5500 | 00000000 | 99999999
免疫学的検査 |  | 1 | 0 | 1 | C反応性蛋白(CRP) | CRP(定量) | CRP | CRP | セルタックケミ CRP 4N | 血漿 | セルタックケミ CRP 4N | E3019000024008685 | mg/dL |  | mg/dL |  | 血漿 | ラテックス凝集比濁法 | 5C070000002206201 |  |  |  | PQ | [5 empty] | 5500 | 00000000 | 99999999
免疫学的検査 |  | 1 | 0 | 1 | C反応性蛋白(CRP) | CRP(定量) | CRP | CRP | セルタックケミ CRP 4N | 血漿(EDTA入り) | セルタックケミ CRP 4N | E3019000024208685 | mg/dL |  | mg/dL |  | 血漿 | ラテックス凝集比濁法 | 5C070000002206201 |  |  |  | PQ | [5 empty] | 5500 | 00000000 | 99999999
免疫学的検査 |  | 1 | 0 | 1 | C反応性蛋白(CRP) | CRP(定量) | CRP | CRP | セルタックケミ CRP4 | 全血(静脈血、EDTA入り) | セルタックケミ CRP4 | E3019000021206485 | mg/dL |  | mg/dL |  | 全血(添加物入り) | ラテックス凝集比濁法 | 5C070000001906201 |  |  |  | PQ | [5 empty] | 5500 | 00000000 | 99999999
免疫学的検査 |  | 1 | 0 | 1 | C反応性蛋白(CRP) | CRP(定量) | CRP | CRP | セルタックケミ CRP4 | 全血(静脈血、抗凝固剤入り) | セルタックケミ CRP4 | E3019000021106485 | mg/dL |  | mg/dL |  | 全血(添加物入り) | ラテックス凝集比濁法 | 5C070000001906201 |  |  |  | PQ | [5 empty] | 5500 | 20260813 | 99999999
免疫学的検査 |  | 1 | 0 | 1 | C反応性蛋白(CRP) | CRP(定量) | CRP | CRP | セルタックケミ CRP4 | 血漿 | セルタックケミ CRP4 | E3019000024006485 | mg/dL |  | mg/dL |  | 血漿 | ラテックス凝集比濁法 | 5C070000002206201 |  |  |  | PQ | [5 empty] | 5500 | 20260813 | 99999999
免疫学的検査 |  | 1 | 0 | 1 | C反応性蛋白(CRP) | CRP(定量) | CRP | CRP | セルタックケミ CRP4 | 血漿(EDTA入り) | セルタックケミ CRP4 | E3019000024206485 | mg/dL |  | mg/dL |  | 血漿 | ラテックス凝集比濁法 | 5C070000002206201 |  |  |  | PQ | [5 empty] | 5500 | 20260813 | 99999999
免疫学的検査 |  | 1 | 0 | 1 | C反応性蛋白(CRP) | CRP(定量) | CRP | CRP | セルタックケミ CRP4 | 血清 | セルタックケミ CRP4 | E3019000025006485 | mg/dL |  | mg/dL |  | 血清 | ラテックス凝集比濁法 | 5C070000002306201 |  |  |  | PQ | [5 empty] | 5500 | 20260813 | 99999999
免疫学的検査 |  | 1 | 0 | 1 | C反応性蛋白(CRP) | CRP(定量) | CRP | CRP | セルタックケミ CRP | 全血(静脈血、EDTA入り) | セルタックケミ CRP | E3019000021205785 | mg/dL |  | mg/dL |  | 全血(添加物入り) | ラテックス凝集比濁法 | 5C070000001906201 |  |  |  | PQ | [5 empty] | 5500 | 00000000 | 99999999
免疫学的検査 |  | 1 | 0 | 1 | C反応性蛋白(CRP) | CRP(定量) | CRP | CRP | セルタックケミ CRP | 全血(静脈血、抗凝固剤入り) | セルタックケミ CRP | E3019000021105785 | mg/dL |  | mg/dL |  | 全血(添加物入り) | ラテックス凝集比濁法 | 5C070000001906201 |  |  |  | PQ | [5 empty] | 5500 | 20260813 | 99999999
免疫学的検査 |  | 1 | 0 | 1 | C反応性蛋白(CRP) | CRP(定量) | CRP | CRP | セルタックケミ CRP | 血漿 | セルタックケミ CRP | E3019000024005785 | mg/dL |  | mg/dL |  | 血漿 | ラテックス凝集比濁法 | 5C070000002206201 |  |  |  | PQ | [5 empty] | 5500 | 00000000 | 99999999
免疫学的検査 |  | 1 | 0 | 1 | C反応性蛋白(CRP) | CRP(定量) | CRP | CRP | セルタックケミ CRP | 血漿(EDTA入り) | セルタックケミ CRP | E3019000024205785 | mg/dL |  | mg/dL |  | 血漿 | ラテックス凝集比濁法 | 5C070000002206201 |  |  |  | PQ | [5 empty] | 5500 | 00000000 | 99999999
免疫学的検査 |  | 1 | 0 | 1 | C反応性蛋白(CRP) | CRP(定量) | CRP | CRP | セルタックケミ CRP | 血清 | セルタックケミ CRP | E3019000025005785 | mg/dL |  | mg/dL |  | 血清 | ラテックス凝集比濁法 | 5C070000002306201 |  |  |  | PQ | [5 empty] | 5500 | 00000000 | 99999999
免疫学的検査 |  | 1 | 0 | 1 | C反応性蛋白(CRP) | CRP(定量) | CRP | CRP | ナノピア CRP | 血清 | ナノピア CRP | E3019000025005085 | mg/dL |  | mg/dL |  | 血清 | ラテックス凝集比濁法 | 5C070000002306201 |  |  |  | PQ | [5 empty] | 5500 | 00000000 | 99999999
免疫学的検査 |  | 1 | 0 | 1 | C反応性蛋白(CRP) | CRP(定量) | CRP | CRP | ナノピア CRP | 血漿 | ナノピア CRP | E3019000024005085 | mg/dL |  | mg/dL |  | 血漿 | ラテックス凝集比濁法 | 5C070000002206201 |  |  |  | PQ | [5 empty] | 5500 | 00000000 | 99999999
免疫学的検査 |  | 1 | 0 | 1 | C反応性蛋白(CRP) | CRP(定量) | CRP | CRP | バナリスト CRP | 全血(静脈血) | バナリスト CRP | E3019000021007985 | mg/dL |  | mg/dL |  | 全血 | ラテックス凝集比濁法 | 5C070000001806201 |  |  |  | PQ | [5 empty] | 5500 | 00000000 | 99999999
免疫学的検査 |  | 1 | 0 | 1 | C反応性蛋白(CRP) | CRP(定量) | CRP | CRP | バナリスト CRP | 全血(毛細管血) | バナリスト CRP | E3019000023007985 | mg/dL |  | mg/dL |  | 毛細管血 | ラテックス凝集比濁法 | 5C070000002106201 |  |  |  | PQ | [5 empty] | 5500 | 00000000 | 99999999
免疫学的検査 |  | 1 | 0 | 1 | C反応性蛋白(CRP) | CRP(定量) | CRP | CRP | バナリスト CRP | 血清 | バナリスト CRP | E3019000025007985 | mg/dL |  | mg/dL |  | 血清 | ラテックス凝集比濁法 | 5C070000002306201 |  |  |  | PQ | [5 empty] | 5500 | 00000000 | 99999999
免疫学的検査 |  | 1 | 0 | 1 | C反応性蛋白(CRP) | CRP(定量) | CRP | CRP | バナリスト CRP | 血漿 | バナリスト CRP | E3019000024007985 | mg/dL |  | mg/dL |  | 血漿 | ラテックス凝集比濁法 | 5C070000002206201 |  |  |  | PQ | [5 empty] | 5500 | 00000000 | 99999999
免疫学的検査 |  | 1 | 0 | 1 | C反応性蛋白(CRP) | CRP(定量) | CRP | CRP | バナリスト CRP | 血漿(EDTA入り) | バナリスト CRP | E3019000024207985 | mg/dL |  | mg/dL |  | 血漿 | ラテックス凝集比濁法 | 5C070000002206201 |  |  |  | PQ | [5 empty] | 5500 | 20260813 | 99999999
免疫学的検査 |  | 1 | 0 | 1 | C反応性蛋白(CRP) | CRP(定量) | CRP | CRP | バナリスト CRP | 血漿(ヘパリン入り) | バナリスト CRP | E3019000024307985 | mg/dL |  | mg/dL |  | 血漿 | ラテックス凝集比濁法 | 5C070000002206201 |  |  |  | PQ | [5 empty] | 5500 | 20260813 | 99999999
免疫学的検査 |  | 1 | 0 | 1 | C反応性蛋白(CRP) | CRP(定量) | CRP | CRP | バナリスト CRP | 血漿(フッ化物入り) | バナリスト CRP | E3019000024507985 | mg/dL |  | mg/dL |  | 血漿 | ラテックス凝集比濁法 | 5C070000002206201 |  |  |  | PQ | [5 empty] | 5500 | 20260813 | 99999999
免疫学的検査 |  | 1 | 0 | 1 | C反応性蛋白(CRP) | CRP(定量) | CRP | CRP | バナリスト hsCRP | 全血(静脈血) | バナリスト hsCRP | E3019000021008085 | mg/dL |  | mg/dL |  | 全血 | ラテックス凝集比濁法 | 5C070000001806201 |  |  |  | PQ | [5 empty] | 5500 | 00000000 | 99999999
免疫学的検査 |  | 1 | 0 | 1 | C反応性蛋白(CRP) | CRP(定量) | CRP | CRP | バナリスト hsCRP | 全血(毛細管血) | バナリスト hsCRP | E3019000023008085 | mg/dL |  | mg/dL |  | 毛細管血 | ラテックス凝集比濁法 | 5C070000002106201 |  |  |  | PQ | [5 empty] | 5500 | 00000000 | 99999999
免疫学的検査 |  | 1 | 0 | 1 | C反応性蛋白(CRP) | CRP(定量) | CRP | CRP | バナリスト hsCRP | 血清 | バナリスト hsCRP | E3019000025008085 | mg/dL |  | mg/dL |  | 血清 | ラテックス凝集比濁法 | 5C070000002306201 |  |  |  | PQ | [5 empty] | 5500 | 00000000 | 99999999
免疫学的検査 |  | 1 | 0 | 1 | C反応性蛋白(CRP) | CRP(定量) | CRP | CRP | バナリスト hsCRP | 血漿 | バナリスト hsCRP | E3019000024008085 | mg/dL |  | mg/dL |  | 血漿 | ラテックス凝集比濁法 | 5C070000002206201 |  |  |  | PQ | [5 empty] | 5500 | 00000000 | 99999999
免疫学的検査 |  | 1 | 0 | 1 | C反応性蛋白(CRP) | CRP(定量) | CRP | CRP | バナリスト hsCRP | 血漿(EDTA入り) | バナリスト hsCRP | E3019000024208085 | mg/dL |  | mg/dL |  | 血漿 | ラテックス凝集比濁法 | 5C070000002206201 |  |  |  | PQ | [5 empty] | 5500 | 20260813 | 99999999
免疫学的検査 |  | 1 | 0 | 1 | C反応性蛋白(CRP) | CRP(定量) | CRP | CRP | バナリスト hsCRP | 血漿(ヘパリン入り) | バナリスト hsCRP | E3019000024308085 | mg/dL |  | mg/dL |  | 血漿 | ラテックス凝集比濁法 | 5C070000002206201 |  |  |  | PQ | [5 empty] | 5500 | 20260813 | 99999999
免疫学的検査 |  | 1 | 0 | 1 | C反応性蛋白(CRP) | CRP(定量) | CRP | CRP | バナリスト hsCRP | 血漿(フッ化物入り) | バナリスト hsCRP | E3019000024508085 | mg/dL |  | mg/dL |  | 血漿 | ラテックス凝集比濁法 | 5C070000002206201 |  |  |  | PQ | [5 empty] | 5500 | 20260813 | 99999999
免疫学的検査 |  | 1 | 0 | 1 | C反応性蛋白(CRP) | CRP(定量) | CRP | CRP | バナリストエースCRP | 血清 | バナリストエースCRP | E3019000025004185 | mg/dL |  | mg/dL |  | 血清 | ラテックス凝集比濁法 | 5C070000002306201 |  |  |  | PQ | [5 empty] | 5500 | 00000000 | 99999999
免疫学的検査 |  | 1 | 0 | 1 | C反応性蛋白(CRP) | CRP(定量) | CRP | CRP | バナリストエースCRP | 血漿 | バナリストエースCRP | E3019000024004185 | mg/dL |  | mg/dL |  | 血漿 | ラテックス凝集比濁法 | 5C070000002206201 |  |  |  | PQ | [5 empty] | 5500 | 00000000 | 99999999
免疫学的検査 |  | 1 | 0 | 1 | C反応性蛋白(CRP) | CRP(定量) | CRP | CRP | バナリストエースCRP | 血漿(EDTA入り) | バナリストエースCRP | E3019000024204185 | mg/dL |  | mg/dL |  | 血漿 | ラテックス凝集比濁法 | 5C070000002206201 |  |  |  | PQ | [5 empty] | 5500 | 00000000 | 99999999
免疫学的検査 |  | 1 | 0 | 1 | C反応性蛋白(CRP) | CRP(定量) | CRP | CRP | バナリストエースCRP | 血漿(ヘパリン入り) | バナリストエースCRP | E3019000024304185 | mg/dL |  | mg/dL |  | 血漿 | ラテックス凝集比濁法 | 5C070000002206201 |  |  |  | PQ | [5 empty] | 5500 | 00000000 | 99999999
免疫学的検査 |  | 1 | 0 | 1 | C反応性蛋白(CRP) | CRP(定量) | CRP | CRP | バナリストエースCRP | 血漿(クエン酸入り) | バナリストエースCRP | E3019000024404185 | mg/dL |  | mg/dL |  | 血漿 | ラテックス凝集比濁法 | 5C070000002206201 |  |  |  | PQ | [5 empty] | 5500 | 20260813 | 99999999
免疫学的検査 |  | 1 | 0 | 1 | C反応性蛋白(CRP) | CRP(定量) | CRP | CRP | バナリストエースCRP | 血漿(フッ化物入り) | バナリストエースCRP | E3019000024504185 | mg/dL |  | mg/dL |  | 血漿 | ラテックス凝集比濁法 | 5C070000002206201 |  |  |  | PQ | [5 empty] | 5500 | 20260813 | 99999999
免疫学的検査 |  | 1 | 0 | 1 | C反応性蛋白(CRP) | CRP(定量) | CRP | CRP | バナリストエースCRP | 全血(静脈血、EDTA入り) | バナリストエースCRP | E3019000021204185 | mg/dL |  | mg/dL |  | 全血(添加物入り) | ラテックス凝集比濁法 | 5C070000001906201 |  |  |  | PQ | [5 empty] | 5500 | 20260813 | 99999999
免疫学的検査 |  | 1 | 0 | 1 | C反応性蛋白(CRP) | CRP(定量) | CRP | CRP | バナリストエースCRP | 全血(静脈血、ヘパリン入り) | バナリストエースCRP | E3019000021304185 | mg/dL |  | mg/dL |  | 全血(添加物入り) | ラテックス凝集比濁法 | 5C070000001906201 |  |  |  | PQ | [5 empty] | 5500 | 20260813 | 99999999
免疫学的検査 |  | 1 | 0 | 1 | C反応性蛋白(CRP) | CRP(定量) | CRP | CRP | バナリストエースCRP | 全血(静脈血、クエン酸入り) | バナリストエースCRP | E3019000021404185 | mg/dL |  | mg/dL |  | 全血(添加物入り) | ラテックス凝集比濁法 | 5C070000001906201 |  |  |  | PQ | [5 empty] | 5500 | 20260813 | 99999999
免疫学的検査 |  | 1 | 0 | 1 | C反応性蛋白(CRP) | CRP(定量) | CRP | CRP | ビトロス スライドCRPII | 血清 | ビトロス スライドCRPII | E3019000025000385 | mg/dL |  | mg/dL |  | 血清 | 反射測光法(レフラクトメトリー) | 5C070000002329101 |  |  |  | PQ | [5 empty] | 5500 | 00000000 | 99999999
免疫学的検査 |  | 1 | 0 | 1 | C反応性蛋白(CRP) | CRP(定量) | CRP | CRP | ビトロス スライドCRPII | 血漿 | ビトロス スライドCRPII | E3019000024000385 | mg/dL |  | mg/dL |  | 血漿 | 反射測光法(レフラクトメトリー) | 5C070000002229101 |  |  |  | PQ | [5 empty] | 5500 | 00000000 | 99999999
免疫学的検査 |  | 1 | 0 | 1 | C反応性蛋白(CRP) | CRP(定量) | CRP | CRP | ビトロス スライドCRPII | 血漿(EDTA入り) | ビトロス スライドCRPII | E3019000024200385 | mg/dL |  | mg/dL |  | 血漿 | 反射測光法(レフラクトメトリー) | 5C070000002229101 |  |  |  | PQ | [5 empty] | 5500 | 00000000 | 99999999
免疫学的検査 |  | 1 | 0 | 1 | C反応性蛋白(CRP) | CRP(定量) | CRP | CRP | ビトロス スライドCRPII | 血漿(ヘパリン入り) | ビトロス スライドCRPII | E3019000024300385 | mg/dL |  | mg/dL |  | 血漿 | 反射測光法(レフラクトメトリー) | 5C070000002229101 |  |  |  | PQ | [5 empty] | 5500 | 00000000 | 99999999
免疫学的検査 |  | 1 | 0 | 1 | C反応性蛋白(CRP) | CRP(定量) | CRP | CRP | ビトロス マイクロチップ hsCRP | 血清 | ビトロス マイクロチップ hsCRP | E3019000025000285 | mg/dL |  | mg/dL |  | 血清 | ラテックス凝集比濁法 | 5C070000002306201 |  |  |  | PQ | [5 empty] | 5500 | 00000000 | 99999999
免疫学的検査 |  | 1 | 0 | 1 | C反応性蛋白(CRP) | CRP(定量) | CRP | CRP | ビトロス マイクロチップ hsCRP | 血漿 | ビトロス マイクロチップ hsCRP | E3019000024000285 | mg/dL |  | mg/dL |  | 血漿 | ラテックス凝集比濁法 | 5C070000002206201 |  |  |  | PQ | [5 empty] | 5500 | 00000000 | 99999999
免疫学的検査 |  | 1 | 0 | 1 | C反応性蛋白(CRP) | CRP(定量) | CRP | CRP | ビトロス マイクロチップ hsCRP | 血漿(ヘパリン入り) | ビトロス マイクロチップ hsCRP | E3019000024300285 | mg/dL |  | mg/dL |  | 血漿 | ラテックス凝集比濁法 | 5C070000002206201 |  |  |  | PQ | [5 empty] | 5500 | 00000000 | 99999999
免疫学的検査 |  | 1 | 0 | 1 | C反応性蛋白(CRP) | CRP(定量) | CRP | CRP | ビトロス マイクロチップ wrCRP | 血清 | ビトロス マイクロチップ wrCRP | E3019000025010385 | mg/dL |  | mg/dL |  | 血清 | ラテックス凝集比濁法 | 5C070000002306201 |  |  |  | PQ | [5 empty] | 5500 | 20260813 | 99999999
免疫学的検査 |  | 1 | 0 | 1 | C反応性蛋白(CRP) | CRP(定量) | CRP | CRP | ビトロス マイクロチップ wrCRP | 血清 | ビトロス マイクロチップ wrCRP | E3019000025010388 | mg/L |  | mg/L |  | 血清 | ラテックス凝集比濁法 | 5C070000002306201 |  |  |  | PQ | [5 empty] | 5500 | 20260813 | 99999999
免疫学的検査 |  | 1 | 0 | 1 | C反応性蛋白(CRP) | CRP(定量) | CRP | CRP | ビトロス マイクロチップ wrCRP | 血漿 | ビトロス マイクロチップ wrCRP | E3019000024010385 | mg/dL |  | mg/dL |  | 血漿 | ラテックス凝集比濁法 | 5C070000002206201 |  |  |  | PQ | [5 empty] | 5500 | 20260813 | 99999999
免疫学的検査 |  | 1 | 0 | 1 | C反応性蛋白(CRP) | CRP(定量) | CRP | CRP | ビトロス マイクロチップ wrCRP | 血漿 | ビトロス マイクロチップ wrCRP | E3019000024010388 | mg/L |  | mg/L |  | 血漿 | ラテックス凝集比濁法 | 5C070000002206201 |  |  |  | PQ | [5 empty] | 5500 | 20260813 | 99999999
免疫学的検査 |  | 1 | 0 | 1 | C反応性蛋白(CRP) | CRP(定量) | CRP | CRP | ビトロス マイクロチップ wrCRP | 血漿(ヘパリン入り) | ビトロス マイクロチップ wrCRP | E3019000024310385 | mg/dL |  | mg/dL |  | 血漿 | ラテックス凝集比濁法 | 5C070000002206201 |  |  |  | PQ | [5 empty] | 5500 | 20260813 | 99999999
免疫学的検査 |  | 1 | 0 | 1 | C反応性蛋白(CRP) | CRP(定量) | CRP | CRP | ビトロス マイクロチップ wrCRP | 血漿(ヘパリン入り) | ビトロス マイクロチップ wrCRP | E3019000024310388 | mg/L |  | mg/L |  | 血漿 | ラテックス凝集比濁法 | 5C070000002206201 |  |  |  | PQ | [5 empty] | 5500 | 20260813 | 99999999
免疫学的検査 |  | 1 | 0 | 1 | C反応性蛋白(CRP) | CRP(定量) | CRP | CRP | フレックスカートリッジ C反応性蛋白 CCRP(CardioPhase) | 血清 | フレックスカートリッジ C反応性蛋白 CCRP(CardioPhase) | E3019000025000688 | mg/L |  | mg/L |  | 血清 | エンザイムイムノアッセイ(EIA) | 5C070000002302301 |  |  |  | PQ | [5 empty] | 5500 | 20260813 | 99999999
免疫学的検査 |  | 1 | 0 | 1 | C反応性蛋白(CRP) | CRP(定量) | CRP | CRP | フレックスカートリッジ C反応性蛋白 CCRP(CardioPhase) | 血漿 | フレックスカートリッジ C反応性蛋白 CCRP(CardioPhase) | E3019000024000688 | mg/L |  | mg/L |  | 血漿 | エンザイムイムノアッセイ(EIA) | 5C070000002202301 |  |  |  | PQ | [5 empty] | 5500 | 20260813 | 99999999
免疫学的検査 |  | 1 | 0 | 1 | C反応性蛋白(CRP) | CRP(定量) | CRP | CRP | フレックスカートリッジ C反応性蛋白 CCRP(CardioPhase) | 血漿(ヘパリン入り) | フレックスカートリッジ C反応性蛋白 CCRP(CardioPhase) | E3019000024300688 | mg/L |  | mg/L |  | 血漿 | エンザイムイムノアッセイ(EIA) | 5C070000002202301 |  |  |  | PQ | [5 empty] | 5500 | 20260813 | 99999999
免疫学的検査 |  | 1 | 0 | 1 | C反応性蛋白(CRP) | CRP(定量) | CRP | CRP | フレックスカートリッジ C反応性蛋白 RCRP | 血清 | フレックスカートリッジ C反応性蛋白 RCRP | E3019000025000785 | mg/dL |  | mg/dL |  | 血清 | ラテックス凝集比濁法 | 5C070000002306201 |  |  |  | PQ | [5 empty] | 5500 | 00000000 | 99999999
免疫学的検査 |  | 1 | 0 | 1 | C反応性蛋白(CRP) | CRP(定量) | CRP | CRP | フレックスカートリッジ C反応性蛋白 RCRP | 血漿 | フレックスカートリッジ C反応性蛋白 RCRP | E3019000024000785 | mg/dL |  | mg/dL |  | 血漿 | ラテックス凝集比濁法 | 5C070000002206201 |  |  |  | PQ | [5 empty] | 5500 | 00000000 | 99999999
免疫学的検査 |  | 1 | 0 | 1 | C反応性蛋白(CRP) | CRP(定量) | CRP | CRP | メジャー CRP-a | 血清 | メジャー CRP-a | E3019000025008985 | mg/dL |  | mg/dL |  | 血清 | ラテックス凝集比濁法 | 5C070000002306201 |  |  |  | PQ | [5 empty] | 5500 | 00000000 | 99999999
免疫学的検査 |  | 1 | 0 | 1 | C反応性蛋白(CRP) | CRP(定量) | CRP | CRP | メジャー CRP-a | 血漿 | メジャー CRP-a | E3019000024008985 | mg/dL |  | mg/dL |  | 血漿 | ラテックス凝集比濁法 | 5C070000002206201 |  |  |  | PQ | [5 empty] | 5500 | 00000000 | 99999999
免疫学的検査 |  | 1 | 0 | 1 | C反応性蛋白(CRP) | CRP(定量) | CRP | CRP | メジャー CRP | 血清 | メジャー CRP | E3019000025008885 | mg/dL |  | mg/dL |  | 血清 | ラテックス凝集比濁法 | 5C070000002306201 |  |  |  | PQ | [5 empty] | 5500 | 00000000 | 99999999
免疫学的検査 |  | 1 | 0 | 1 | C反応性蛋白(CRP) | CRP(定量) | CRP | CRP | メジャー CRP | 血漿 | メジャー CRP | E3019000024008885 | mg/dL |  | mg/dL |  | 血漿 | ラテックス凝集比濁法 | 5C070000002206201 |  |  |  | PQ | [5 empty] | 5500 | 00000000 | 99999999
免疫学的検査 |  | 1 | 0 | 1 | C反応性蛋白(CRP) | CRP(定量) | CRP | CRP | メジャー hs-CRP | 血清 | メジャー hs-CRP | E3019000025009085 | mg/dL |  | mg/dL |  | 血清 | ラテックス凝集比濁法 | 5C070000002306201 |  |  |  | PQ | [5 empty] | 5500 | 00000000 | 99999999
免疫学的検査 |  | 1 | 0 | 1 | C反応性蛋白(CRP) | CRP(定量) | CRP | CRP | メジャー hs-CRP | 血漿 | メジャー hs-CRP | E3019000024009085 | mg/dL |  | mg/dL |  | 血漿 | ラテックス凝集比濁法 | 5C070000002206201 |  |  |  | PQ | [5 empty] | 5500 | 00000000 | 99999999
免疫学的検査 |  | 1 | 0 | 1 | C反応性蛋白(CRP) | CRP(定量) | CRP | CRP | メジャー S-CRP | 全血(静脈血) | メジャー S-CRP | E3019000021009185 | mg/dL |  | mg/dL |  | 全血 | イムノクロマトグラフィ法 | 5C070000001819001 |  |  |  | PQ | [5 empty] | 5500 | 00000000 | 99999999
免疫学的検査 |  | 1 | 0 | 1 | C反応性蛋白(CRP) | CRP(定量) | CRP | CRP | メジャー S-CRP | 血清 | メジャー S-CRP | E3019000025009185 | mg/dL |  | mg/dL |  | 血清 | イムノクロマトグラフィ法 | 5C070000002319001 |  |  |  | PQ | [5 empty] | 5500 | 00000000 | 99999999
免疫学的検査 |  | 1 | 0 | 1 | C反応性蛋白(CRP) | CRP(定量) | CRP | CRP | メジャー S-CRP | 血漿 | メジャー S-CRP | E3019000024009185 | mg/dL |  | mg/dL |  | 血漿 | イムノクロマトグラフィ法 | 5C070000002219001 |  |  |  | PQ | [5 empty] | 5500 | 00000000 | 99999999
免疫学的検査 |  | 1 | 0 | 1 | C反応性蛋白(CRP) | CRP(定量) | CRP | CRP | メジャー S-CRP | 血漿(EDTA入り) | メジャー S-CRP | E3019000024209185 | mg/dL |  | mg/dL |  | 血漿 | イムノクロマトグラフィ法 | 5C070000002219001 |  |  |  | PQ | [5 empty] | 5500 | 00000000 | 99999999
免疫学的検査 |  | 1 | 0 | 1 | C反応性蛋白(CRP) | CRP(定量) | CRP | CRP | メジャー S-CRP | 血漿(ヘパリン入り) | メジャー S-CRP | E3019000024309185 | mg/dL |  | mg/dL |  | 血漿 | イムノクロマトグラフィ法 | 5C070000002219001 |  |  |  | PQ | [5 empty] | 5500 | 00000000 | 99999999
免疫学的検査 |  | 1 | 0 | 1 | C反応性蛋白(CRP) | CRP(定量) | CRP | CRP | メジャー S-hs-CRP | 全血(静脈血) | メジャー S-hs-CRP | E3019000021009285 | mg/dL |  | mg/dL |  | 全血 | イムノクロマトグラフィ法 | 5C070000001819001 |  |  |  | PQ | [5 empty] | 5500 | 00000000 | 99999999
免疫学的検査 |  | 1 | 0 | 1 | C反応性蛋白(CRP) | CRP(定量) | CRP | CRP | メジャー S-hs-CRP | 血清 | メジャー S-hs-CRP | E3019000025009285 | mg/dL |  | mg/dL |  | 血清 | イムノクロマトグラフィ法 | 5C070000002319001 |  |  |  | PQ | [5 empty] | 5500 | 00000000 | 99999999
免疫学的検査 |  | 1 | 0 | 1 | C反応性蛋白(CRP) | CRP(定量) | CRP | CRP | ラテシエ CRP | 血清 | ラテシエ CRP | E3019000025003585 | mg/dL |  | mg/dL |  | 血清 | ラテックス凝集比濁法 | 5C070000002306201 |  |  |  | PQ | [5 empty] | 5500 | 00000000 | 99999999
免疫学的検査 |  | 1 | 0 | 1 | C反応性蛋白(CRP) | CRP(定量) | CRP | CRP | ラテシエ CRP | 血漿 | ラテシエ CRP | E3019000024003585 | mg/dL |  | mg/dL |  | 血漿 | ラテックス凝集比濁法 | 5C070000002206201 |  |  |  | PQ | [5 empty] | 5500 | 00000000 | 99999999
免疫学的検査 |  | 1 | 0 | 1 | C反応性蛋白(CRP) | CRP(定量) | CRP | CRP | ラテシエ CRP | 血漿(EDTA入り) | ラテシエ CRP | E3019000024203585 | mg/dL |  | mg/dL |  | 血漿 | ラテックス凝集比濁法 | 5C070000002206201 |  |  |  | PQ | [5 empty] | 5500 | 00000000 | 99999999
免疫学的検査 |  | 1 | 0 | 1 | C反応性蛋白(CRP) | CRP(定量) | CRP | CRP | ラテシエ CRP | 全血(静脈血、EDTA入り) | ラテシエ CRP | E3019000021203585 | mg/dL |  | mg/dL |  | 全血(添加物入り) | ラテックス凝集比濁法 | 5C070000001906201 |  |  |  | PQ | [5 empty] | 5500 | 00000000 | 99999999
免疫学的検査 |  | 1 | 0 | 1 | C反応性蛋白(CRP) | CRP(定量) | CRP | CRP | ルミラ・CRPテストストリップ | 全血(毛細管血) | ルミラ・CRPテストストリップ | E3019000023010085 | mg/dL |  | mg/dL |  | 毛細管血 | 蛍光イムノアッセイ(FIA) | 5C070000002104401 |  |  |  | PQ | [5 empty] | 5500 | 00000000 | 99999999
免疫学的検査 |  | 1 | 0 | 1 | C反応性蛋白(CRP) | CRP(定量) | CRP | CRP | ルミラ・CRPテストストリップ | 全血(静脈血、抗凝固剤入り) | ルミラ・CRPテストストリップ | E3019000021110085 | mg/dL |  | mg/dL |  | 全血(添加物入り) | 蛍光イムノアッセイ(FIA) | 5C070000001904401 |  |  |  | PQ | [5 empty] | 5500 | 00000000 | 99999999
免疫学的検査 |  | 1 | 0 | 1 | C反応性蛋白(CRP) | CRP(定量) | CRP | CRP | ルミラ・CRPテストストリップ | 血漿 | ルミラ・CRPテストストリップ | E3019000024010085 | mg/dL |  | mg/dL |  | 血漿 | 蛍光イムノアッセイ(FIA) | 5C070000002204401 |  |  |  | PQ | [5 empty] | 5500 | 00000000 | 99999999
免疫学的検査 |  | 1 | 0 | 1 | C反応性蛋白(CRP) | CRP(定量) | CRP | CRP | ルミラ・CRPテストストリップ | 全血(静脈血、ヘパリン入り) | ルミラ・CRPテストストリップ | E3019000021310085 | mg/dL |  | mg/dL |  | 全血(添加物入り) | 蛍光イムノアッセイ(FIA) | 5C070000001904401 |  |  |  | PQ | [5 empty] | 5500 | 00000000 | 99999999
免疫学的検査 |  | 1 | 0 | 1 | C反応性蛋白(CRP) | CRP(定量) | CRP | CRP | ルミラ・CRPテストストリップ | 血漿(ヘパリン入り) | ルミラ・CRPテストストリップ | E3019000024310085 | mg/dL |  | mg/dL |  | 血漿 | 蛍光イムノアッセイ(FIA) | 5C070000002204401 |  |  |  | PQ | [5 empty] | 5500 | 00000000 | 99999999
免疫学的検査 |  | 1 | 0 | 1 | C反応性蛋白(CRP) | CRP(定量) | CRP | CRP | 富士ドライケムスライド CRP-SIII | 血清 | 富士ドライケムスライド CRP-SIII | E3019000025005985 | mg/dL |  | mg/dL |  | 血清 | 反射測光法(レフラクトメトリー) | 5C070000002329101 |  |  |  | PQ | [5 empty] | 5500 | 00000000 | 99999999
免疫学的検査 |  | 1 | 0 | 1 | C反応性蛋白(CRP) | CRP(定量) | CRP | CRP | 富士ドライケムスライド CRP-SIII | 血漿 | 富士ドライケムスライド CRP-SIII | E3019000024005985 | mg/dL |  | mg/dL |  | 血漿 | 反射測光法(レフラクトメトリー) | 5C070000002229101 |  |  |  | PQ | [5 empty] | 5500 | 00000000 | 99999999
免疫学的検査 |  | 1 | 0 | 1 | C反応性蛋白(CRP) | CRP(定量) | CRP | CRP | 富士ドライケムスライド CRP-SIII | 血漿(EDTA入り) | 富士ドライケムスライド CRP-SIII | E3019000024205985 | mg/dL |  | mg/dL |  | 血漿 | 反射測光法(レフラクトメトリー) | 5C070000002229101 |  |  |  | PQ | [5 empty] | 5500 | 00000000 | 99999999
免疫学的検査 |  | 1 | 0 | 1 | C反応性蛋白(CRP) | CRP(定量) | CRP | CRP | 富士ドライケムスライド CRP-SIII | 血漿(ヘパリン入り) | 富士ドライケムスライド CRP-SIII | E3019000024305985 | mg/dL |  | mg/dL |  | 血漿 | 反射測光法(レフラクトメトリー) | 5C070000002229101 |  |  |  | PQ | [5 empty] | 5500 | 00000000 | 99999999
免疫学的検査 |  | 1 | 0 | 1 | C反応性蛋白(CRP) | CRP(定量) | CRP | CRP |  | 全血(静脈血) | その他の測定法 | E3019000021000088 | mg/L |  | mg/L |  | 全血 | その他の測定法 | 5C070000001899901 |  |  |  | PQ | [5 empty] | 5500 | 20260813 | 99999999
免疫学的検査 |  | 1 | 0 | 1 | C反応性蛋白(CRP) | CRP(定量) | CRP | CRP |  | 血漿 | その他の測定法 | E3019000024000088 | mg/L |  | mg/L |  | 血漿 | その他の測定法 | 5C070000002299901 |  |  |  | PQ | [5 empty] | 5500 | 20260813 | 99999999
免疫学的検査 |  | 1 | 0 | 1 | C反応性蛋白(CRP) | CRP(定量) | CRP | CRP |  | 血漿(EDTA入り) | その他の測定法 | E3019000024200088 | mg/L |  | mg/L |  | 血漿 | その他の測定法 | 5C070000002299901 |  |  |  | PQ | [5 empty] | 5500 | 20260813 | 99999999
免疫学的検査 |  | 1 | 0 | 1 | C反応性蛋白(CRP) | CRP(定量) | CRP | CRP |  | 血漿(ヘパリン入り) | その他の測定法 | E3019000024300088 | mg/L |  | mg/L |  | 血漿 | その他の測定法 | 5C070000002299901 |  |  |  | PQ | [5 empty] | 5500 | 20260813 | 99999999
免疫学的検査 |  | 1 | 0 | 1 | C反応性蛋白(CRP) | CRP(定量) | CRP | CRP |  | 全血(静脈血、抗凝固剤入り) | その他の測定法 | E3019000021100088 | mg/L |  | mg/L |  | 全血(添加物入り) | その他の測定法 | 5C070000001999901 |  |  |  | PQ | [5 empty] | 5500 | 20260813 | 99999999
免疫学的検査 |  | 1 | 0 | 1 | C反応性蛋白(CRP) | CRP(定量) | CRP | CRP |  | 全血(静脈血、EDTA入り) | その他の測定法 | E3019000021200088 | mg/L |  | mg/L |  | 全血(添加物入り) | その他の測定法 | 5C070000001999901 |  |  |  | PQ | [5 empty] | 5500 | 20260813 | 99999999
免疫学的検査 |  | 1 | 0 | 1 | C反応性蛋白(CRP) | CRP(定量) | CRP | CRP |  | 全血(静脈血、ヘパリン入り) | その他の測定法 | E3019000021300088 | mg/L |  | mg/L |  | 全血(添加物入り) | その他の測定法 | 5C070000001999901 |  |  |  | PQ | [5 empty] | 5500 | 20260813 | 99999999
免疫学的検査 |  | 1 | 0 | 1 | C反応性蛋白(CRP) | CRP(定量) | CRP | CRP |  | 血清 | その他の測定法 | E3019000025000088 | mg/L |  | mg/L |  | 血清 | その他の測定法 | 5C070000002399901 |  |  |  | PQ | [5 empty] | 5500 | 20260813 | 99999999
免疫学的検査 |  | 1 | 0 | 1 | C反応性蛋白(CRP) | CRP(定量) | CRP | CRP |  | 全血(毛細管血) | その他の測定法 | E3019000023000088 | mg/L |  | mg/L |  | 毛細管血 | その他の測定法 | 5C070000002199901 |  |  |  | PQ | [5 empty] | 5500 | 20260813 | 99999999
免疫学的検査 |  | 1 | 0 | 1 | C反応性蛋白(CRP) | CRP(定量) | CRP | CRP |  | 血漿(フッ化物入り) | その他の測定法 | E3019000024500085 | mg/dL |  | mg/dL |  | 血漿 | その他の測定法 | 5C070000002299901 |  |  |  | PQ | [5 empty] | 5500 | 20260813 | 99999999
免疫学的検査 |  | 1 | 0 | 1 | C反応性蛋白(CRP) | CRP(定量) | CRP | CRP |  | 血漿(シュウ酸塩入り) | その他の測定法 | E3019000024600085 | mg/dL |  | mg/dL |  | 血漿 | その他の測定法 | 5C070000002299901 |  |  |  | PQ | [5 empty] | 5500 | 20260813 | 99999999
免疫学的検査 |  | 1 | 0 | 1 | C反応性蛋白(CRP) | CRP(定量) | CRP | CRP | AFIAS CRP テストカートリッジ | 全血(静脈血、抗凝固剤入り) | ラテックス凝集比濁法_AFIAS CRP テストカートリッジ | E3019000021108785 | mg/dL |  | mg/dL |  | 全血(添加物入り) | イムノクロマトグラフィ法 | 5C070000001919001 |  |  |  | PQ | [5 empty] | 5500 | 00000000 | 20260812
免疫学的検査 |  | 1 | 0 | 1 | C反応性蛋白(CRP) | CRP(定量) | CRP | CRP | ブロイムキットCRP | 全血(静脈血、EDTA入り) | ラテックス凝集比濁法_ブロイムキットCRP | E3019000021204685 | mg/dL |  | mg/dL |  | 全血(添加物入り) | ラテックス凝集比濁法 | 5C070000001906201 |  |  |  | PQ | [5 empty] | 5500 | 00000000 | 20260812
免疫学的検査 |  | 1 | 0 | 1 | C反応性蛋白(CRP) | CRP(定量) | CRP | CRP | ブロイムテストCRP | 全血(静脈血、EDTA入り) | ラテックス凝集比濁法_ブロイムテストCRP | E3019000021204785 | mg/dL |  | mg/dL |  | 全血(添加物入り) | ラテックス凝集比濁法 | 5C070000001906201 |  |  |  | PQ | [5 empty] | 5500 | 00000000 | 20260812
免疫学的検査 |  | 1 | 0 | 1 | C反応性蛋白(CRP) | CRP(定量) | CRP | CRP | ピオキューブCRP | 全血(静脈血、EDTA入り) | エンザイムイムノアッセイ(EIA)_ピオキューブCRP | E3019000021205285 | mg/dL |  | mg/dL |  | 全血(添加物入り) | エンザイムイムノアッセイ(EIA)_IEMA法 | 5C070000001902301 |  |  |  | PQ | [5 empty] | 5500 | 00000000 | 20260812
免疫学的検査 |  | 1 | 0 | 1 | C反応性蛋白(CRP) | CRP(定量) | CRP | CRP | エバテストCRP | 全血(静脈血、EDTA入り) | 蛍光イムノアッセイ(FIA)_エバテストCRP | E3019000021205385 | mg/dL |  | mg/dL |  | 全血(添加物入り) | 蛍光イムノアッセイ(FIA)_蛍光偏光イムノアッセイ(FPIA) | 5C070000001904101 |  |  |  | PQ | [5 empty] | 5500 | 00000000 | 20260812
免疫学的検査 |  | 1 | 0 | 1 | C反応性蛋白(CRP) | CRP(定量) | CRP | CRP | スポットケム バナリスト CRP | 全血(静脈血) | ラテックス凝集比濁法_スポットケム バナリスト CRP | E3019000021002085 | mg/dL |  | mg/dL |  | 全血 | ラテックス凝集比濁法 | 5C070000001806201 |  |  |  | PQ | [5 empty] | 5500 | 00000000 | 20260812
免疫学的検査 |  | 1 | 0 | 1 | C反応性蛋白(CRP) | CRP(定量) | CRP | CRP | スポットケム バナリスト HSCRP | 全血(静脈血) | ラテックス凝集比濁法_スポットケム バナリスト HSCRP | E3019000021002185 | mg/dL |  | mg/dL |  | 全血 | ラテックス凝集比濁法 | 5C070000001806201 |  |  |  | PQ | [5 empty] | 5500 | 00000000 | 20260812
免疫学的検査 |  | 1 | 0 | 1 | C反応性蛋白(CRP) | CRP(定量) | CRP | CRP | CRPテストA｢三和｣ | 全血(静脈血) | ラテックス凝集比濁法_CRPテストA｢三和｣ | E3019000021003785 | mg/dL |  | mg/dL |  | 全血 | ラテックス凝集比濁法 | 5C070000001806201 |  |  |  | PQ | [5 empty] | 5500 | 00000000 | 20260812
免疫学的検査 |  | 1 | 0 | 1 | C反応性蛋白(CRP) | CRP(定量) | CRP | CRP | CRPテスト｢三和｣(LATEX) | 全血(静脈血) | ラテックス凝集比濁法_CRPテスト｢三和｣(LaTeX) | E3019000021003885 | mg/dL |  | mg/dL |  | 全血 | ラテックス凝集比濁法 | 5C070000001806201 |  |  |  | PQ | [5 empty] | 5500 | 00000000 | 20260812
免疫学的検査 |  | 1 | 0 | 1 | C反応性蛋白(CRP) | CRP(定量) | CRP | CRP | CRPテストB｢三和｣ | 全血(静脈血) | ラテックス凝集比濁法_CRPテストB｢三和｣ | E3019000021003985 | mg/dL |  | mg/dL |  | 全血 | ラテックス凝集比濁法 | 5C070000001806201 |  |  |  | PQ | [5 empty] | 5500 | 00000000 | 20260812
免疫学的検査 |  | 1 | 0 | 1 | C反応性蛋白(CRP) | CRP(定量) | CRP | CRP | バナリストエースCRP | 全血(静脈血) | ラテックス凝集比濁法_バナリストエースCRP | E3019000021004185 | mg/dL |  | mg/dL |  | 全血 | ラテックス凝集比濁法 | 5C070000001806201 |  |  |  | PQ | [5 empty] | 5500 | 00000000 | 20260812
免疫学的検査 |  | 1 | 0 | 1 | C反応性蛋白(CRP) | CRP(定量) | CRP | CRP | バナリストエースHSCRP | 全血(静脈血) | ラテックス凝集比濁法_バナリストエースHSCRP | E3019000021004285 | mg/dL |  | mg/dL |  | 全血 | ラテックス凝集比濁法 | 5C070000001806201 |  |  |  | PQ | [5 empty] | 5500 | 00000000 | 20260812
免疫学的検査 |  | 1 | 0 | 1 | C反応性蛋白(CRP) | CRP(定量) | CRP | CRP | I-ステップHSCRP | 全血(静脈血) | 反射測光法(レフラクトメトリー)_I-ステップHSCRP | E3019000021004385 | mg/dL |  | mg/dL |  | 全血 | 反射測光法(レフラクトメトリー) | 5C070000001829101 |  |  |  | PQ | [5 empty] | 5500 | 00000000 | 20260812
免疫学的検査 |  | 1 | 0 | 1 | C反応性蛋白(CRP) | CRP(定量) | CRP | CRP | I-ステップCRP | 全血(静脈血) | 反射測光法(レフラクトメトリー)_I-ステップCRP | E3019000021004485 | mg/dL |  | mg/dL |  | 全血 | 反射測光法(レフラクトメトリー) | 5C070000001829101 |  |  |  | PQ | [5 empty] | 5500 | 00000000 | 20260812
免疫学的検査 |  | 1 | 0 | 1 | C反応性蛋白(CRP) | CRP(定量) | CRP | CRP | BBX パック | 全血(静脈血) | 免疫比濁法(TIA)_BBX パック | E3019000021006185 | mg/dL |  | mg/dL |  | 全血 | 免疫比濁法(TIA) | 5C070000001806101 |  |  |  | PQ | [5 empty] | 5500 | 00000000 | 20260812
免疫学的検査 |  | 1 | 0 | 1 | C反応性蛋白(CRP) | CRP(定量) | CRP | CRP | AFIAS CRP テストカートリッジ | 全血(静脈血、EDTA入り) | ラテックス凝集比濁法_AFIAS CRP テストカートリッジ | E3019000021208785 | mg/dL |  | mg/dL |  | 全血(添加物入り) | イムノクロマトグラフィ法 | 5C070000001919001 |  |  |  | PQ | [5 empty] | 5500 | 00000000 | 20260812
免疫学的検査 |  | 1 | 0 | 1 | C反応性蛋白(CRP) | CRP(定量) | CRP | CRP | エバテストCRP | 全血(静脈血、ヘパリン入り) | 蛍光イムノアッセイ(FIA)_エバテストCRP | E3019000021305385 | mg/dL |  | mg/dL |  | 全血(添加物入り) | 蛍光イムノアッセイ(FIA)_蛍光偏光イムノアッセイ(FPIA) | 5C070000001904101 |  |  |  | PQ | [5 empty] | 5500 | 00000000 | 20260812
免疫学的検査 |  | 1 | 0 | 1 | C反応性蛋白(CRP) | CRP(定量) | CRP | CRP | AFIAS CRP テストカートリッジ | 全血(静脈血、ヘパリン入り) | ラテックス凝集比濁法_AFIAS CRP テストカートリッジ | E3019000021308785 | mg/dL |  | mg/dL |  | 全血(添加物入り) | イムノクロマトグラフィ法 | 5C070000001919001 |  |  |  | PQ | [5 empty] | 5500 | 00000000 | 20260812
免疫学的検査 |  | 1 | 0 | 1 | C反応性蛋白(CRP) | CRP(定量) | CRP | CRP | AFIAS CRP テストカートリッジ | 全血(静脈血、クエン酸入り) | ラテックス凝集比濁法_AFIAS CRP テストカートリッジ | E3019000021408785 | mg/dL |  | mg/dL |  | 全血(添加物入り) | イムノクロマトグラフィ法 | 5C070000001919001 |  |  |  | PQ | [5 empty] | 5500 | 00000000 | 20260812
免疫学的検査 |  | 1 | 0 | 1 | C反応性蛋白(CRP) | CRP(定量) | CRP | CRP |  | 全血(静脈血、抗凝固剤入り) | その他の測定法 | E3019000021100085 | mg/dL |  | mg/dL |  | 全血(添加物入り) | その他の測定法 | 5C070000001999901 |  |  |  | PQ | [5 empty] | 5500 | 00000000 | 99999999
免疫学的検査 |  | 1 | 0 | 1 | C反応性蛋白(CRP) | CRP(定量) | CRP | CRP |  | 全血(静脈血、EDTA入り) | その他の測定法 | E3019000021200085 | mg/dL |  | mg/dL |  | 全血(添加物入り) | その他の測定法 | 5C070000001999901 |  |  |  | PQ | [5 empty] | 5500 | 00000000 | 99999999
免疫学的検査 |  | 1 | 0 | 1 | C反応性蛋白(CRP) | CRP(定量) | CRP | CRP |  | 全血(静脈血、ヘパリン入り) | その他の測定法 | E3019000021300085 | mg/dL |  | mg/dL |  | 全血(添加物入り) | その他の測定法 | 5C070000001999901 |  |  |  | PQ | [5 empty] | 5500 | 00000000 | 99999999
免疫学的検査 |  | 1 | 0 | 1 | C反応性蛋白(CRP) | CRP(定量) | CRP | CRP |  | 全血(静脈血、クエン酸入り) | その他の測定法 | E3019000021400085 | mg/dL |  | mg/dL |  | 全血(添加物入り) | その他の測定法 | 5C070000001999901 |  |  |  | PQ | [5 empty] | 5500 | 00000000 | 99999999
免疫学的検査 |  | 1 | 0 | 1 | C反応性蛋白(CRP) | CRP(定量) | CRP | CRP |  |  |  |  | mg/dL |  | mg/dL |  | 全血(添加物入り) | 測定法を問わず | 5C070000001999801 |  |  |  | PQ | [5 empty] | 5500 | 00000000 | 20260812
免疫学的検査 |  | 1 | 0 | 1 | C反応性蛋白(CRP) | CRP(定量) | CRP | CRP | バナリストエースCRP | 全血(毛細管血) | ラテックス凝集比濁法_バナリストエースCRP | E3019000023004185 | mg/dL |  | mg/dL |  | 毛細管血 | ラテックス凝集比濁法 | 5C070000002106201 |  |  |  | PQ | [5 empty] | 5500 | 00000000 | 20260812
免疫学的検査 |  | 1 | 0 | 1 | C反応性蛋白(CRP) | CRP(定量) | CRP | CRP | バナリストエースHSCRP | 全血(毛細管血) | ラテックス凝集比濁法_バナリストエースHSCRP | E3019000023004285 | mg/dL |  | mg/dL |  | 毛細管血 | ラテックス凝集比濁法 | 5C070000002106201 |  |  |  | PQ | [5 empty] | 5500 | 00000000 | 20260812
免疫学的検査 |  | 1 | 0 | 1 | C反応性蛋白(CRP) | CRP(定量) | CRP | CRP | フレックスカートリッジ CRP V | 血漿 | 免疫比朧法(ネフェロメトリー)_フレックスカートリッジ CRP V | E3019000024000585 | mg/dL |  | mg/dL |  | 血漿 | 免疫比朧法(ネフェロメトリー) | 5C070000002206301 |  |  |  | PQ | [5 empty] | 5500 | 00000000 | 20260812
免疫学的検査 |  | 1 | 0 | 1 | C反応性蛋白(CRP) | CRP(定量) | CRP | CRP | フレックスカートリッジ C反応性蛋白 CCRP(CARDIOPHASE) | 血漿 | エンザイムイムノアッセイ(EIA)_フレックスカートリッジ C反応性蛋白 CCRP(CaRdIOPHaSe) | E3019000024000685 | mg/dL |  | mg/dL |  | 血漿 | エンザイムイムノアッセイ(EIA)_IEMA法 | 5C070000002202301 |  |  |  | PQ | [5 empty] | 5500 | 00000000 | 20260812
免疫学的検査 |  | 1 | 0 | 1 | C反応性蛋白(CRP) | CRP(定量) | CRP | CRP | フレックスカートリッジ HSCRP V | 血漿 | 免疫比朧法(ネフェロメトリー)_フレックスカートリッジ HSCRP V | E3019000024000885 | mg/dL |  | mg/dL |  | 血漿 | 免疫比朧法(ネフェロメトリー) | 5C070000002206301 |  |  |  | PQ | [5 empty] | 5500 | 00000000 | 20260812
免疫学的検査 |  | 1 | 0 | 1 | C反応性蛋白(CRP) | CRP(定量) | CRP | CRP | エスパ･CRP(LA) | 血漿 | ラテックス凝集比濁法_エスパ･CRP(LA) | E3019000024001685 | mg/dL |  | mg/dL |  | 血漿 | ラテックス凝集比濁法 | 5C070000002206201 |  |  |  | PQ | [5 empty] | 5500 | 00000000 | 20260812
免疫学的検査 |  | 1 | 0 | 1 | C反応性蛋白(CRP) | CRP(定量) | CRP | CRP | シンクロンシステム C-RP試薬 | 血漿 | ラテックス凝集比濁法_シンクロンシステム C-RP試薬 | E3019000024001785 | mg/dL |  | mg/dL |  | 血漿 | ラテックス凝集比濁法 | 5C070000002206201 |  |  |  | PQ | [5 empty] | 5500 | 00000000 | 20260812
免疫学的検査 |  | 1 | 0 | 1 | C反応性蛋白(CRP) | CRP(定量) | CRP | CRP | シンクロンシステム CRPH試薬 | 血漿 | ラテックス凝集比濁法_シンクロンシステム CRPH試薬 | E3019000024001885 | mg/dL |  | mg/dL |  | 血漿 | ラテックス凝集比濁法 | 5C070000002206201 |  |  |  | PQ | [5 empty] | 5500 | 00000000 | 20260812
免疫学的検査 |  | 1 | 0 | 1 | C反応性蛋白(CRP) | CRP(定量) | CRP | CRP | スポットケム バナリスト CRP | 血漿 | ラテックス凝集比濁法_スポットケム バナリスト CRP | E3019000024002085 | mg/dL |  | mg/dL |  | 血漿 | ラテックス凝集比濁法 | 5C070000002206201 |  |  |  | PQ | [5 empty] | 5500 | 00000000 | 20260812
免疫学的検査 |  | 1 | 0 | 1 | C反応性蛋白(CRP) | CRP(定量) | CRP | CRP | スポットケム バナリスト HSCRP | 血漿 | ラテックス凝集比濁法_スポットケム バナリスト HSCRP | E3019000024002185 | mg/dL |  | mg/dL |  | 血漿 | ラテックス凝集比濁法 | 5C070000002206201 |  |  |  | PQ | [5 empty] | 5500 | 00000000 | 20260812
免疫学的検査 |  | 1 | 0 | 1 | C反応性蛋白(CRP) | CRP(定量) | CRP | CRP | コバス試薬 CRPLX | 血漿 | ラテックス凝集比濁法_コバス試薬 CRPLX | E3019000024002285 | mg/dL |  | mg/dL |  | 血漿 | ラテックス凝集比濁法 | 5C070000002206201 |  |  |  | PQ | [5 empty] | 5500 | 00000000 | 20260812
免疫学的検査 |  | 1 | 0 | 1 | C反応性蛋白(CRP) | CRP(定量) | CRP | CRP | イアトロCRP | 血漿 | ラテックス凝集比濁法_イアトロCRP | E3019000024002585 | mg/dL |  | mg/dL |  | 血漿 | ラテックス凝集比濁法 | 5C070000002206201 |  |  |  | PQ | [5 empty] | 5500 | 00000000 | 20260812
免疫学的検査 |  | 1 | 0 | 1 | C反応性蛋白(CRP) | CRP(定量) | CRP | CRP | CRPテストA｢三和｣ | 血漿 | ラテックス凝集比濁法_CRPテストA｢三和｣ | E3019000024003785 | mg/dL |  | mg/dL |  | 血漿 | ラテックス凝集比濁法 | 5C070000002206201 |  |  |  | PQ | [5 empty] | 5500 | 00000000 | 20260812
免疫学的検査 |  | 1 | 0 | 1 | C反応性蛋白(CRP) | CRP(定量) | CRP | CRP | CRPテスト｢三和｣(LATEX) | 血漿 | ラテックス凝集比濁法_CRPテスト｢三和｣(LaTeX) | E3019000024003885 | mg/dL |  | mg/dL |  | 血漿 | ラテックス凝集比濁法 | 5C070000002206201 |  |  |  | PQ | [5 empty] | 5500 | 00000000 | 20260812
免疫学的検査 |  | 1 | 0 | 1 | C反応性蛋白(CRP) | CRP(定量) | CRP | CRP | CRPテストB｢三和｣ | 血漿 | ラテックス凝集比濁法_CRPテストB｢三和｣ | E3019000024003985 | mg/dL |  | mg/dL |  | 血漿 | ラテックス凝集比濁法 | 5C070000002206201 |  |  |  | PQ | [5 empty] | 5500 | 00000000 | 20260812
免疫学的検査 |  | 1 | 0 | 1 | C反応性蛋白(CRP) | CRP(定量) | CRP | CRP | バナリストエースHSCRP | 血漿 | ラテックス凝集比濁法_バナリストエースHSCRP | E3019000024004285 | mg/dL |  | mg/dL |  | 血漿 | ラテックス凝集比濁法 | 5C070000002206201 |  |  |  | PQ | [5 empty] | 5500 | 00000000 | 20260812
免疫学的検査 |  | 1 | 0 | 1 | C反応性蛋白(CRP) | CRP(定量) | CRP | CRP | I-ステップHSCRP | 血漿 | 反射測光法(レフラクトメトリー)_I-ステップHSCRP | E3019000024004385 | mg/dL |  | mg/dL |  | 血漿 | 反射測光法(レフラクトメトリー) | 5C070000002229101 |  |  |  | PQ | [5 empty] | 5500 | 00000000 | 20260812
免疫学的検査 |  | 1 | 0 | 1 | C反応性蛋白(CRP) | CRP(定量) | CRP | CRP | I-ステップCRP | 血漿 | 反射測光法(レフラクトメトリー)_I-ステップCRP | E3019000024004485 | mg/dL |  | mg/dL |  | 血漿 | 反射測光法(レフラクトメトリー) | 5C070000002229101 |  |  |  | PQ | [5 empty] | 5500 | 00000000 | 20260812
免疫学的検査 |  | 1 | 0 | 1 | C反応性蛋白(CRP) | CRP(定量) | CRP | CRP | CRP ユニット 50 | 血漿 | ラテックス凝集比濁法_CRP ユニット 50 | E3019000024004585 | mg/dL |  | mg/dL |  | 血漿 | ラテックス凝集比濁法 | 5C070000002206201 |  |  |  | PQ | [5 empty] | 5500 | 00000000 | 20260812
免疫学的検査 |  | 1 | 0 | 1 | C反応性蛋白(CRP) | CRP(定量) | CRP | CRP | ブロイムキットCRP | 血漿 | ラテックス凝集比濁法_ブロイムキットCRP | E3019000024004685 | mg/dL |  | mg/dL |  | 血漿 | ラテックス凝集比濁法 | 5C070000002206201 |  |  |  | PQ | [5 empty] | 5500 | 00000000 | 20260812
免疫学的検査 |  | 1 | 0 | 1 | C反応性蛋白(CRP) | CRP(定量) | CRP | CRP | ブロイムテストCRP | 血漿 | ラテックス凝集比濁法_ブロイムテストCRP | E3019000024004785 | mg/dL |  | mg/dL |  | 血漿 | ラテックス凝集比濁法 | 5C070000002206201 |  |  |  | PQ | [5 empty] | 5500 | 00000000 | 20260812
免疫学的検査 |  | 1 | 0 | 1 | C反応性蛋白(CRP) | CRP(定量) | CRP | CRP | サイアス V CRP | 血漿 | ラテックス凝集比濁法_サイアス V CRP | E3019000024004885 | mg/dL |  | mg/dL |  | 血漿 | ラテックス凝集比濁法 | 5C070000002206201 |  |  |  | PQ | [5 empty] | 5500 | 00000000 | 20260812
免疫学的検査 |  | 1 | 0 | 1 | C反応性蛋白(CRP) | CRP(定量) | CRP | CRP | ピュアオートS CRPラテックス(SSタイプ) | 血漿 | ラテックス凝集比濁法_ピュアオートS CRPラテックス(SSタイプ) | E3019000024005185 | mg/dL |  | mg/dL |  | 血漿 | ラテックス凝集比濁法 | 5C070000002206201 |  |  |  | PQ | [5 empty] | 5500 | 00000000 | 20260812
免疫学的検査 |  | 1 | 0 | 1 | C反応性蛋白(CRP) | CRP(定量) | CRP | CRP | ピオキューブCRP | 血漿 | エンザイムイムノアッセイ(EIA)_ピオキューブCRP | E3019000024005285 | mg/dL |  | mg/dL |  | 血漿 | エンザイムイムノアッセイ(EIA)_IEMA法 | 5C070000002202301 |  |  |  | PQ | [5 empty] | 5500 | 00000000 | 20260812
免疫学的検査 |  | 1 | 0 | 1 | C反応性蛋白(CRP) | CRP(定量) | CRP | CRP | エバテストCRP | 血漿 | 蛍光イムノアッセイ(FIA)_エバテストCRP | E3019000024005385 | mg/dL |  | mg/dL |  | 血漿 | 蛍光イムノアッセイ(FIA)_蛍光偏光イムノアッセイ(FPIA) | 5C070000002204101 |  |  |  | PQ | [5 empty] | 5500 | 00000000 | 20260812
免疫学的検査 |  | 1 | 0 | 1 | C反応性蛋白(CRP) | CRP(定量) | CRP | CRP | セラテスタム CRP | 血漿 | ラテックス凝集比濁法_セラテスタム CRP | E3019000024005885 | mg/dL |  | mg/dL |  | 血漿 | ラテックス凝集比濁法 | 5C070000002206201 |  |  |  | PQ | [5 empty] | 5500 | 00000000 | 20260812
免疫学的検査 |  | 1 | 0 | 1 | C反応性蛋白(CRP) | CRP(定量) | CRP | CRP | BBX パック | 血漿 | 免疫比濁法(TIA)_BBX パック | E3019000024006185 | mg/dL |  | mg/dL |  | 血漿 | 免疫比濁法(TIA) | 5C070000002206101 |  |  |  | PQ | [5 empty] | 5500 | 00000000 | 20260812
免疫学的検査 |  | 1 | 0 | 1 | C反応性蛋白(CRP) | CRP(定量) | CRP | CRP | IMMAGEイムノケミストリーシステム CRPH試薬 | 血漿 | 免疫比朧法(ネフェロメトリー)_IMMAGEイムノケミストリーシステム CRPH試薬 | E3019000024008485 | mg/dL |  | mg/dL |  | 血漿 | 免疫比朧法(ネフェロメトリー) | 5C070000002206301 |  |  |  | PQ | [5 empty] | 5500 | 00000000 | 20260812
免疫学的検査 |  | 1 | 0 | 1 | C反応性蛋白(CRP) | CRP(定量) | CRP | CRP | AFIAS CRP テストカートリッジ | 血漿 | ラテックス凝集比濁法_AFIAS CRP テストカートリッジ | E3019000024008785 | mg/dL |  | mg/dL |  | 血漿 | イムノクロマトグラフィ法 | 5C070000002219001 |  |  |  | PQ | [5 empty] | 5500 | 00000000 | 20260812
免疫学的検査 |  | 1 | 0 | 1 | C反応性蛋白(CRP) | CRP(定量) | CRP | CRP | CRP免疫比濁用試薬･B｢コクサイ｣ | 血漿(EDTA入り) | 免疫比濁法(TIA)_CRP免疫比濁用試薬･B｢コクサイ｣ | E3019000024200985 | mg/dL |  | mg/dL |  | 血漿 | 免疫比濁法(TIA) | 5C070000002206101 |  |  |  | PQ | [5 empty] | 5500 | 00000000 | 20260812
免疫学的検査 |  | 1 | 0 | 1 | C反応性蛋白(CRP) | CRP(定量) | CRP | CRP | エスパ･CRP(LA) | 血漿(EDTA入り) | ラテックス凝集比濁法_エスパ･CRP(LA) | E3019000024201685 | mg/dL |  | mg/dL |  | 血漿 | ラテックス凝集比濁法 | 5C070000002206201 |  |  |  | PQ | [5 empty] | 5500 | 00000000 | 20260812
免疫学的検査 |  | 1 | 0 | 1 | C反応性蛋白(CRP) | CRP(定量) | CRP | CRP | スポットケム バナリスト CRP | 血漿(EDTA入り) | ラテックス凝集比濁法_スポットケム バナリスト CRP | E3019000024202085 | mg/dL |  | mg/dL |  | 血漿 | ラテックス凝集比濁法 | 5C070000002206201 |  |  |  | PQ | [5 empty] | 5500 | 00000000 | 20260812
免疫学的検査 |  | 1 | 0 | 1 | C反応性蛋白(CRP) | CRP(定量) | CRP | CRP | スポットケム バナリスト HSCRP | 血漿(EDTA入り) | ラテックス凝集比濁法_スポットケム バナリスト HSCRP | E3019000024202185 | mg/dL |  | mg/dL |  | 血漿 | ラテックス凝集比濁法 | 5C070000002206201 |  |  |  | PQ | [5 empty] | 5500 | 00000000 | 20260812
免疫学的検査 |  | 1 | 0 | 1 | C反応性蛋白(CRP) | CRP(定量) | CRP | CRP | コバス試薬 CRPLX | 血漿(EDTA入り) | ラテックス凝集比濁法_コバス試薬 CRPLX | E3019000024202285 | mg/dL |  | mg/dL |  | 血漿 | ラテックス凝集比濁法 | 5C070000002206201 |  |  |  | PQ | [5 empty] | 5500 | 00000000 | 20260812
免疫学的検査 |  | 1 | 0 | 1 | C反応性蛋白(CRP) | CRP(定量) | CRP | CRP | イアトロCRP | 血漿(EDTA入り) | ラテックス凝集比濁法_イアトロCRP | E3019000024202585 | mg/dL |  | mg/dL |  | 血漿 | ラテックス凝集比濁法 | 5C070000002206201 |  |  |  | PQ | [5 empty] | 5500 | 00000000 | 20260812
免疫学的検査 |  | 1 | 0 | 1 | C反応性蛋白(CRP) | CRP(定量) | CRP | CRP | アキュラスオート CRP | 血漿(EDTA入り) | ラテックス凝集比濁法_アキュラスオート CRP | E3019000024203385 | mg/dL |  | mg/dL |  | 血漿 | ラテックス凝集比濁法 | 5C070000002206201 |  |  |  | PQ | [5 empty] | 5500 | 00000000 | 20260812
免疫学的検査 |  | 1 | 0 | 1 | C反応性蛋白(CRP) | CRP(定量) | CRP | CRP | クイックターボ CRP-NV | 血漿(EDTA入り) | ラテックス凝集比濁法_クイックターボ CRP-NV | E3019000024203485 | mg/dL |  | mg/dL |  | 血漿 | ラテックス凝集比濁法 | 5C070000002206201 |  |  |  | PQ | [5 empty] | 5500 | 00000000 | 20260812
免疫学的検査 |  | 1 | 0 | 1 | C反応性蛋白(CRP) | CRP(定量) | CRP | CRP | アキュラスオート CRP-N | 血漿(EDTA入り) | ラテックス凝集比濁法_アキュラスオート CRP-N | E3019000024203685 | mg/dL |  | mg/dL |  | 血漿 | ラテックス凝集比濁法 | 5C070000002206201 |  |  |  | PQ | [5 empty] | 5500 | 00000000 | 20260812
免疫学的検査 |  | 1 | 0 | 1 | C反応性蛋白(CRP) | CRP(定量) | CRP | CRP | CRPテストA｢三和｣ | 血漿(EDTA入り) | ラテックス凝集比濁法_CRPテストA｢三和｣ | E3019000024203785 | mg/dL |  | mg/dL |  | 血漿 | ラテックス凝集比濁法 | 5C070000002206201 |  |  |  | PQ | [5 empty] | 5500 | 00000000 | 20260812
免疫学的検査 |  | 1 | 0 | 1 | C反応性蛋白(CRP) | CRP(定量) | CRP | CRP | CRPテスト｢三和｣(LATEX) | 血漿(EDTA入り) | ラテックス凝集比濁法_CRPテスト｢三和｣(LaTeX) | E3019000024203885 | mg/dL |  | mg/dL |  | 血漿 | ラテックス凝集比濁法 | 5C070000002206201 |  |  |  | PQ | [5 empty] | 5500 | 00000000 | 20260812
免疫学的検査 |  | 1 | 0 | 1 | C反応性蛋白(CRP) | CRP(定量) | CRP | CRP | CRPテストB｢三和｣ | 血漿(EDTA入り) | ラテックス凝集比濁法_CRPテストB｢三和｣ | E3019000024203985 | mg/dL |  | mg/dL |  | 血漿 | ラテックス凝集比濁法 | 5C070000002206201 |  |  |  | PQ | [5 empty] | 5500 | 00000000 | 20260812
免疫学的検査 |  | 1 | 0 | 1 | C反応性蛋白(CRP) | CRP(定量) | CRP | CRP | バナリストエースHSCRP | 血漿(EDTA入り) | ラテックス凝集比濁法_バナリストエースHSCRP | E3019000024204285 | mg/dL |  | mg/dL |  | 血漿 | ラテックス凝集比濁法 | 5C070000002206201 |  |  |  | PQ | [5 empty] | 5500 | 00000000 | 20260812
免疫学的検査 |  | 1 | 0 | 1 | C反応性蛋白(CRP) | CRP(定量) | CRP | CRP | I-ステップHSCRP | 血漿(EDTA入り) | 反射測光法(レフラクトメトリー)_I-ステップHSCRP | E3019000024204385 | mg/dL |  | mg/dL |  | 血漿 | 反射測光法(レフラクトメトリー) | 5C070000002229101 |  |  |  | PQ | [5 empty] | 5500 | 00000000 | 20260812
免疫学的検査 |  | 1 | 0 | 1 | C反応性蛋白(CRP) | CRP(定量) | CRP | CRP | I-ステップCRP | 血漿(EDTA入り) | 反射測光法(レフラクトメトリー)_I-ステップCRP | E3019000024204485 | mg/dL |  | mg/dL |  | 血漿 | 反射測光法(レフラクトメトリー) | 5C070000002229101 |  |  |  | PQ | [5 empty] | 5500 | 00000000 | 20260812
免疫学的検査 |  | 1 | 0 | 1 | C反応性蛋白(CRP) | CRP(定量) | CRP | CRP | ブロイムキットCRP | 血漿(EDTA入り) | ラテックス凝集比濁法_ブロイムキットCRP | E3019000024204685 | mg/dL |  | mg/dL |  | 血漿 | ラテックス凝集比濁法 | 5C070000002206201 |  |  |  | PQ | [5 empty] | 5500 | 00000000 | 20260812
免疫学的検査 |  | 1 | 0 | 1 | C反応性蛋白(CRP) | CRP(定量) | CRP | CRP | ブロイムテストCRP | 血漿(EDTA入り) | ラテックス凝集比濁法_ブロイムテストCRP | E3019000024204785 | mg/dL |  | mg/dL |  | 血漿 | ラテックス凝集比濁法 | 5C070000002206201 |  |  |  | PQ | [5 empty] | 5500 | 00000000 | 20260812
免疫学的検査 |  | 1 | 0 | 1 | C反応性蛋白(CRP) | CRP(定量) | CRP | CRP | サイアス V CRP | 血漿(EDTA入り) | ラテックス凝集比濁法_サイアス V CRP | E3019000024204885 | mg/dL |  | mg/dL |  | 血漿 | ラテックス凝集比濁法 | 5C070000002206201 |  |  |  | PQ | [5 empty] | 5500 | 00000000 | 20260812
免疫学的検査 |  | 1 | 0 | 1 | C反応性蛋白(CRP) | CRP(定量) | CRP | CRP | ナノピア CRP | 血漿(EDTA入り) | ラテックス凝集比濁法_ナノピア CRP | E3019000024205085 | mg/dL |  | mg/dL |  | 血漿 | ラテックス凝集比濁法 | 5C070000002206201 |  |  |  | PQ | [5 empty] | 5500 | 00000000 | 20260812
免疫学的検査 |  | 1 | 0 | 1 | C反応性蛋白(CRP) | CRP(定量) | CRP | CRP | ピュアオートS CRPラテックス(SSタイプ) | 血漿(EDTA入り) | ラテックス凝集比濁法_ピュアオートS CRPラテックス(SSタイプ) | E3019000024205185 | mg/dL |  | mg/dL |  | 血漿 | ラテックス凝集比濁法 | 5C070000002206201 |  |  |  | PQ | [5 empty] | 5500 | 00000000 | 20260812
免疫学的検査 |  | 1 | 0 | 1 | C反応性蛋白(CRP) | CRP(定量) | CRP | CRP | ピオキューブCRP | 血漿(EDTA入り) | エンザイムイムノアッセイ(EIA)_ピオキューブCRP | E3019000024205285 | mg/dL |  | mg/dL |  | 血漿 | エンザイムイムノアッセイ(EIA)_IEMA法 | 5C070000002202301 |  |  |  | PQ | [5 empty] | 5500 | 00000000 | 20260812
免疫学的検査 |  | 1 | 0 | 1 | C反応性蛋白(CRP) | CRP(定量) | CRP | CRP | エバテストCRP | 血漿(EDTA入り) | 蛍光イムノアッセイ(FIA)_エバテストCRP | E3019000024205385 | mg/dL |  | mg/dL |  | 血漿 | 蛍光イムノアッセイ(FIA)_蛍光偏光イムノアッセイ(FPIA) | 5C070000002204101 |  |  |  | PQ | [5 empty] | 5500 | 00000000 | 20260812
免疫学的検査 |  | 1 | 0 | 1 | C反応性蛋白(CRP) | CRP(定量) | CRP | CRP | セラテスタム CRP | 血漿(EDTA入り) | ラテックス凝集比濁法_セラテスタム CRP | E3019000024205885 | mg/dL |  | mg/dL |  | 血漿 | ラテックス凝集比濁法 | 5C070000002206201 |  |  |  | PQ | [5 empty] | 5500 | 00000000 | 20260812
免疫学的検査 |  | 1 | 0 | 1 | C反応性蛋白(CRP) | CRP(定量) | CRP | CRP | CRP ウルトラ(MP) | 血漿(EDTA入り) | ラテックス凝集比濁法_CRP ウルトラ(MP) | E3019000024208385 | mg/dL |  | mg/dL |  | 血漿 | ラテックス凝集比濁法 | 5C070000002206201 |  |  |  | PQ | [5 empty] | 5500 | 00000000 | 20260812
免疫学的検査 |  | 1 | 0 | 1 | C反応性蛋白(CRP) | CRP(定量) | CRP | CRP | IMMAGEイムノケミストリーシステム CRPH試薬 | 血漿(EDTA入り) | 免疫比朧法(ネフェロメトリー)_IMMAGEイムノケミストリーシステム CRPH試薬 | E3019000024208485 | mg/dL |  | mg/dL |  | 血漿 | 免疫比朧法(ネフェロメトリー) | 5C070000002206301 |  |  |  | PQ | [5 empty] | 5500 | 00000000 | 20260812
免疫学的検査 |  | 1 | 0 | 1 | C反応性蛋白(CRP) | CRP(定量) | CRP | CRP | AFIAS CRP テストカートリッジ | 血漿(EDTA入り) | ラテックス凝集比濁法_AFIAS CRP テストカートリッジ | E3019000024208785 | mg/dL |  | mg/dL |  | 血漿 | イムノクロマトグラフィ法 | 5C070000002219001 |  |  |  | PQ | [5 empty] | 5500 | 00000000 | 20260812
免疫学的検査 |  | 1 | 0 | 1 | C反応性蛋白(CRP) | CRP(定量) | CRP | CRP | フレックスカートリッジ CRP V | 血漿(ヘパリン入り) | 免疫比朧法(ネフェロメトリー)_フレックスカートリッジ CRP V | E3019000024300585 | mg/dL |  | mg/dL |  | 血漿 | 免疫比朧法(ネフェロメトリー) | 5C070000002206301 |  |  |  | PQ | [5 empty] | 5500 | 00000000 | 20260812
免疫学的検査 |  | 1 | 0 | 1 | C反応性蛋白(CRP) | CRP(定量) | CRP | CRP | フレックスカートリッジ C反応性蛋白 CCRP(CARDIOPHASE) | 血漿(ヘパリン入り) | エンザイムイムノアッセイ(EIA)_フレックスカートリッジ C反応性蛋白 CCRP(CaRdIOPHaSe) | E3019000024300685 | mg/dL |  | mg/dL |  | 血漿 | エンザイムイムノアッセイ(EIA)_IEMA法 | 5C070000002202301 |  |  |  | PQ | [5 empty] | 5500 | 00000000 | 20260812
免疫学的検査 |  | 1 | 0 | 1 | C反応性蛋白(CRP) | CRP(定量) | CRP | CRP | フレックスカートリッジ HSCRP V | 血漿(ヘパリン入り) | 免疫比朧法(ネフェロメトリー)_フレックスカートリッジ HSCRP V | E3019000024300885 | mg/dL |  | mg/dL |  | 血漿 | 免疫比朧法(ネフェロメトリー) | 5C070000002206301 |  |  |  | PQ | [5 empty] | 5500 | 00000000 | 20260812
免疫学的検査 |  | 1 | 0 | 1 | C反応性蛋白(CRP) | CRP(定量) | CRP | CRP | CRP免疫比濁用試薬･B｢コクサイ｣ | 血漿(ヘパリン入り) | 免疫比濁法(TIA)_CRP免疫比濁用試薬･B｢コクサイ｣ | E3019000024300985 | mg/dL |  | mg/dL |  | 血漿 | 免疫比濁法(TIA) | 5C070000002206101 |  |  |  | PQ | [5 empty] | 5500 | 00000000 | 20260812
免疫学的検査 |  | 1 | 0 | 1 | C反応性蛋白(CRP) | CRP(定量) | CRP | CRP | エスパ･CRP(LA) | 血漿(ヘパリン入り) | ラテックス凝集比濁法_エスパ･CRP(LA) | E3019000024301685 | mg/dL |  | mg/dL |  | 血漿 | ラテックス凝集比濁法 | 5C070000002206201 |  |  |  | PQ | [5 empty] | 5500 | 00000000 | 20260812
免疫学的検査 |  | 1 | 0 | 1 | C反応性蛋白(CRP) | CRP(定量) | CRP | CRP | シンクロンシステム C-RP試薬 | 血漿(ヘパリン入り) | ラテックス凝集比濁法_シンクロンシステム C-RP試薬 | E3019000024301785 | mg/dL |  | mg/dL |  | 血漿 | ラテックス凝集比濁法 | 5C070000002206201 |  |  |  | PQ | [5 empty] | 5500 | 00000000 | 20260812
免疫学的検査 |  | 1 | 0 | 1 | C反応性蛋白(CRP) | CRP(定量) | CRP | CRP | シンクロンシステム CRPH試薬 | 血漿(ヘパリン入り) | ラテックス凝集比濁法_シンクロンシステム CRPH試薬 | E3019000024301885 | mg/dL |  | mg/dL |  | 血漿 | ラテックス凝集比濁法 | 5C070000002206201 |  |  |  | PQ | [5 empty] | 5500 | 00000000 | 20260812
免疫学的検査 |  | 1 | 0 | 1 | C反応性蛋白(CRP) | CRP(定量) | CRP | CRP | スポットケム バナリスト CRP | 血漿(ヘパリン入り) | ラテックス凝集比濁法_スポットケム バナリスト CRP | E3019000024302085 | mg/dL |  | mg/dL |  | 血漿 | ラテックス凝集比濁法 | 5C070000002206201 |  |  |  | PQ | [5 empty] | 5500 | 00000000 | 20260812
免疫学的検査 |  | 1 | 0 | 1 | C反応性蛋白(CRP) | CRP(定量) | CRP | CRP | スポットケム バナリスト HSCRP | 血漿(ヘパリン入り) | ラテックス凝集比濁法_スポットケム バナリスト HSCRP | E3019000024302185 | mg/dL |  | mg/dL |  | 血漿 | ラテックス凝集比濁法 | 5C070000002206201 |  |  |  | PQ | [5 empty] | 5500 | 00000000 | 20260812
免疫学的検査 |  | 1 | 0 | 1 | C反応性蛋白(CRP) | CRP(定量) | CRP | CRP | コバス試薬 CRPLX | 血漿(ヘパリン入り) | ラテックス凝集比濁法_コバス試薬 CRPLX | E3019000024302285 | mg/dL |  | mg/dL |  | 血漿 | ラテックス凝集比濁法 | 5C070000002206201 |  |  |  | PQ | [5 empty] | 5500 | 00000000 | 20260812
免疫学的検査 |  | 1 | 0 | 1 | C反応性蛋白(CRP) | CRP(定量) | CRP | CRP | イアトロCRP | 血漿(ヘパリン入り) | ラテックス凝集比濁法_イアトロCRP | E3019000024302585 | mg/dL |  | mg/dL |  | 血漿 | ラテックス凝集比濁法 | 5C070000002206201 |  |  |  | PQ | [5 empty] | 5500 | 00000000 | 20260812
免疫学的検査 |  | 1 | 0 | 1 | C反応性蛋白(CRP) | CRP(定量) | CRP | CRP | アキュラスオート CRP | 血漿(ヘパリン入り) | ラテックス凝集比濁法_アキュラスオート CRP | E3019000024303385 | mg/dL |  | mg/dL |  | 血漿 | ラテックス凝集比濁法 | 5C070000002206201 |  |  |  | PQ | [5 empty] | 5500 | 00000000 | 20260812
免疫学的検査 |  | 1 | 0 | 1 | C反応性蛋白(CRP) | CRP(定量) | CRP | CRP | クイックターボ CRP-NV | 血漿(ヘパリン入り) | ラテックス凝集比濁法_クイックターボ CRP-NV | E3019000024303485 | mg/dL |  | mg/dL |  | 血漿 | ラテックス凝集比濁法 | 5C070000002206201 |  |  |  | PQ | [5 empty] | 5500 | 00000000 | 20260812
免疫学的検査 |  | 1 | 0 | 1 | C反応性蛋白(CRP) | CRP(定量) | CRP | CRP | アキュラスオート CRP-N | 血漿(ヘパリン入り) | ラテックス凝集比濁法_アキュラスオート CRP-N | E3019000024303685 | mg/dL |  | mg/dL |  | 血漿 | ラテックス凝集比濁法 | 5C070000002206201 |  |  |  | PQ | [5 empty] | 5500 | 00000000 | 20260812
免疫学的検査 |  | 1 | 0 | 1 | C反応性蛋白(CRP) | CRP(定量) | CRP | CRP | CRPテストA｢三和｣ | 血漿(ヘパリン入り) | ラテックス凝集比濁法_CRPテストA｢三和｣ | E3019000024303785 | mg/dL |  | mg/dL |  | 血漿 | ラテックス凝集比濁法 | 5C070000002206201 |  |  |  | PQ | [5 empty] | 5500 | 00000000 | 20260812
免疫学的検査 |  | 1 | 0 | 1 | C反応性蛋白(CRP) | CRP(定量) | CRP | CRP | CRPテスト｢三和｣(LATEX) | 血漿(ヘパリン入り) | ラテックス凝集比濁法_CRPテスト｢三和｣(LaTeX) | E3019000024303885 | mg/dL |  | mg/dL |  | 血漿 | ラテックス凝集比濁法 | 5C070000002206201 |  |  |  | PQ | [5 empty] | 5500 | 00000000 | 20260812
免疫学的検査 |  | 1 | 0 | 1 | C反応性蛋白(CRP) | CRP(定量) | CRP | CRP | CRPテストB｢三和｣ | 血漿(ヘパリン入り) | ラテックス凝集比濁法_CRPテストB｢三和｣ | E3019000024303985 | mg/dL |  | mg/dL |  | 血漿 | ラテックス凝集比濁法 | 5C070000002206201 |  |  |  | PQ | [5 empty] | 5500 | 00000000 | 20260812
免疫学的検査 |  | 1 | 0 | 1 | C反応性蛋白(CRP) | CRP(定量) | CRP | CRP | バナリストエースHSCRP | 血漿(ヘパリン入り) | ラテックス凝集比濁法_バナリストエースHSCRP | E3019000024304285 | mg/dL |  | mg/dL |  | 血漿 | ラテックス凝集比濁法 | 5C070000002206201 |  |  |  | PQ | [5 empty] | 5500 | 00000000 | 20260812
免疫学的検査 |  | 1 | 0 | 1 | C反応性蛋白(CRP) | CRP(定量) | CRP | CRP | I-ステップHSCRP | 血漿(ヘパリン入り) | 反射測光法(レフラクトメトリー)_I-ステップHSCRP | E3019000024304385 | mg/dL |  | mg/dL |  | 血漿 | 反射測光法(レフラクトメトリー) | 5C070000002229101 |  |  |  | PQ | [5 empty] | 5500 | 00000000 | 20260812
免疫学的検査 |  | 1 | 0 | 1 | C反応性蛋白(CRP) | CRP(定量) | CRP | CRP | I-ステップCRP | 血漿(ヘパリン入り) | 反射測光法(レフラクトメトリー)_I-ステップCRP | E3019000024304485 | mg/dL |  | mg/dL |  | 血漿 | 反射測光法(レフラクトメトリー) | 5C070000002229101 |  |  |  | PQ | [5 empty] | 5500 | 00000000 | 20260812
免疫学的検査 |  | 1 | 0 | 1 | C反応性蛋白(CRP) | CRP(定量) | CRP | CRP | サイアス V CRP | 血漿(ヘパリン入り) | ラテックス凝集比濁法_サイアス V CRP | E3019000024304885 | mg/dL |  | mg/dL |  | 血漿 | ラテックス凝集比濁法 | 5C070000002206201 |  |  |  | PQ | [5 empty] | 5500 | 00000000 | 20260812
免疫学的検査 |  | 1 | 0 | 1 | C反応性蛋白(CRP) | CRP(定量) | CRP | CRP | ナノピア CRP | 血漿(ヘパリン入り) | ラテックス凝集比濁法_ナノピア CRP | E3019000024305085 | mg/dL |  | mg/dL |  | 血漿 | ラテックス凝集比濁法 | 5C070000002206201 |  |  |  | PQ | [5 empty] | 5500 | 00000000 | 20260812
免疫学的検査 |  | 1 | 0 | 1 | C反応性蛋白(CRP) | CRP(定量) | CRP | CRP | ピュアオートS CRPラテックス(SSタイプ) | 血漿(ヘパリン入り) | ラテックス凝集比濁法_ピュアオートS CRPラテックス(SSタイプ) | E3019000024305185 | mg/dL |  | mg/dL |  | 血漿 | ラテックス凝集比濁法 | 5C070000002206201 |  |  |  | PQ | [5 empty] | 5500 | 00000000 | 20260812
免疫学的検査 |  | 1 | 0 | 1 | C反応性蛋白(CRP) | CRP(定量) | CRP | CRP | ピオキューブCRP | 血漿(ヘパリン入り) | エンザイムイムノアッセイ(EIA)_ピオキューブCRP | E3019000024305285 | mg/dL |  | mg/dL |  | 血漿 | エンザイムイムノアッセイ(EIA)_IEMA法 | 5C070000002202301 |  |  |  | PQ | [5 empty] | 5500 | 00000000 | 20260812
免疫学的検査 |  | 1 | 0 | 1 | C反応性蛋白(CRP) | CRP(定量) | CRP | CRP | エバテストCRP | 血漿(ヘパリン入り) | 蛍光イムノアッセイ(FIA)_エバテストCRP | E3019000024305385 | mg/dL |  | mg/dL |  | 血漿 | 蛍光イムノアッセイ(FIA)_蛍光偏光イムノアッセイ(FPIA) | 5C070000002204101 |  |  |  | PQ | [5 empty] | 5500 | 00000000 | 20260812
免疫学的検査 |  | 1 | 0 | 1 | C反応性蛋白(CRP) | CRP(定量) | CRP | CRP | セラテスタム CRP | 血漿(ヘパリン入り) | ラテックス凝集比濁法_セラテスタム CRP | E3019000024305885 | mg/dL |  | mg/dL |  | 血漿 | ラテックス凝集比濁法 | 5C070000002206201 |  |  |  | PQ | [5 empty] | 5500 | 00000000 | 20260812
免疫学的検査 |  | 1 | 0 | 1 | C反応性蛋白(CRP) | CRP(定量) | CRP | CRP | BBX パック | 血漿(ヘパリン入り) | 免疫比濁法(TIA)_BBX パック | E3019000024306185 | mg/dL |  | mg/dL |  | 血漿 | 免疫比濁法(TIA) | 5C070000002206101 |  |  |  | PQ | [5 empty] | 5500 | 00000000 | 20260812
免疫学的検査 |  | 1 | 0 | 1 | C反応性蛋白(CRP) | CRP(定量) | CRP | CRP | IMMAGEイムノケミストリーシステム CRPH試薬 | 血漿(ヘパリン入り) | 免疫比朧法(ネフェロメトリー)_IMMAGEイムノケミストリーシステム CRPH試薬 | E3019000024308485 | mg/dL |  | mg/dL |  | 血漿 | 免疫比朧法(ネフェロメトリー) | 5C070000002206301 |  |  |  | PQ | [5 empty] | 5500 | 00000000 | 20260812
免疫学的検査 |  | 1 | 0 | 1 | C反応性蛋白(CRP) | CRP(定量) | CRP | CRP | AFIAS CRP テストカートリッジ | 血漿(ヘパリン入り) | ラテックス凝集比濁法_AFIAS CRP テストカートリッジ | E3019000024308785 | mg/dL |  | mg/dL |  | 血漿 | イムノクロマトグラフィ法 | 5C070000002219001 |  |  |  | PQ | [5 empty] | 5500 | 00000000 | 20260812
免疫学的検査 |  | 1 | 0 | 1 | C反応性蛋白(CRP) | CRP(定量) | CRP | CRP | コバス試薬 CRPLX | 血漿(クエン酸入り) | ラテックス凝集比濁法_コバス試薬 CRPLX | E3019000024402285 | mg/dL |  | mg/dL |  | 血漿 | ラテックス凝集比濁法 | 5C070000002206201 |  |  |  | PQ | [5 empty] | 5500 | 00000000 | 20260812
免疫学的検査 |  | 1 | 0 | 1 | C反応性蛋白(CRP) | CRP(定量) | CRP | CRP | イアトロCRP | 血漿(クエン酸入り) | ラテックス凝集比濁法_イアトロCRP | E3019000024402585 | mg/dL |  | mg/dL |  | 血漿 | ラテックス凝集比濁法 | 5C070000002206201 |  |  |  | PQ | [5 empty] | 5500 | 00000000 | 20260812
免疫学的検査 |  | 1 | 0 | 1 | C反応性蛋白(CRP) | CRP(定量) | CRP | CRP | AFIAS CRP テストカートリッジ | 血漿(クエン酸入り) | ラテックス凝集比濁法_AFIAS CRP テストカートリッジ | E3019000024408785 | mg/dL |  | mg/dL |  | 血漿 | イムノクロマトグラフィ法 | 5C070000002219001 |  |  |  | PQ | [5 empty] | 5500 | 00000000 | 20260812
免疫学的検査 |  | 1 | 0 | 1 | C反応性蛋白(CRP) | CRP(定量) | CRP | CRP | N-ラテックス CRP II | 血清 | 免疫比朧法(ネフェロメトリー)_N-ラテックス CRP II | E3019000025000485 | mg/dL |  | mg/dL |  | 血清 | 免疫比朧法(ネフェロメトリー) | 5C070000002306301 |  |  |  | PQ | [5 empty] | 5500 | 00000000 | 20260812
免疫学的検査 |  | 1 | 0 | 1 | C反応性蛋白(CRP) | CRP(定量) | CRP | CRP | フレックスカートリッジ CRP V | 血清 | 免疫比朧法(ネフェロメトリー)_フレックスカートリッジ CRP V | E3019000025000585 | mg/dL |  | mg/dL |  | 血清 | 免疫比朧法(ネフェロメトリー) | 5C070000002306301 |  |  |  | PQ | [5 empty] | 5500 | 00000000 | 20260812
免疫学的検査 |  | 1 | 0 | 1 | C反応性蛋白(CRP) | CRP(定量) | CRP | CRP | フレックスカートリッジ C反応性蛋白 CCRP(CARDIOPHASE) | 血清 | エンザイムイムノアッセイ(EIA)_フレックスカートリッジ C反応性蛋白 CCRP(CaRdIOPHaSe) | E3019000025000685 | mg/dL |  | mg/dL |  | 血清 | エンザイムイムノアッセイ(EIA)_IEMA法 | 5C070000002302301 |  |  |  | PQ | [5 empty] | 5500 | 00000000 | 20260812
免疫学的検査 |  | 1 | 0 | 1 | C反応性蛋白(CRP) | CRP(定量) | CRP | CRP | フレックスカートリッジ HSCRP V | 血清 | 免疫比朧法(ネフェロメトリー)_フレックスカートリッジ HSCRP V | E3019000025000885 | mg/dL |  | mg/dL |  | 血清 | 免疫比朧法(ネフェロメトリー) | 5C070000002306301 |  |  |  | PQ | [5 empty] | 5500 | 00000000 | 20260812
免疫学的検査 |  | 1 | 0 | 1 | C反応性蛋白(CRP) | CRP(定量) | CRP | CRP | CRP-ラテックス｢生研｣ | 血清 | ラテックス凝集比濁法_CRP-ラテックス｢生研｣ | E3019000025001085 | mg/dL |  | mg/dL |  | 血清 | ラテックス凝集比濁法 | 5C070000002306201 |  |  |  | PQ | [5 empty] | 5500 | 00000000 | 20260812
免疫学的検査 |  | 1 | 0 | 1 | C反応性蛋白(CRP) | CRP(定量) | CRP | CRP | エスパ･CRP(LA) | 血清 | ラテックス凝集比濁法_エスパ･CRP(LA) | E3019000025001685 | mg/dL |  | mg/dL |  | 血清 | ラテックス凝集比濁法 | 5C070000002306201 |  |  |  | PQ | [5 empty] | 5500 | 00000000 | 20260812
免疫学的検査 |  | 1 | 0 | 1 | C反応性蛋白(CRP) | CRP(定量) | CRP | CRP | シンクロンシステム C-RP試薬 | 血清 | ラテックス凝集比濁法_シンクロンシステム C-RP試薬 | E3019000025001785 | mg/dL |  | mg/dL |  | 血清 | ラテックス凝集比濁法 | 5C070000002306201 |  |  |  | PQ | [5 empty] | 5500 | 00000000 | 20260812
免疫学的検査 |  | 1 | 0 | 1 | C反応性蛋白(CRP) | CRP(定量) | CRP | CRP | シンクロンシステム CRPH試薬 | 血清 | ラテックス凝集比濁法_シンクロンシステム CRPH試薬 | E3019000025001885 | mg/dL |  | mg/dL |  | 血清 | ラテックス凝集比濁法 | 5C070000002306201 |  |  |  | PQ | [5 empty] | 5500 | 00000000 | 20260812
免疫学的検査 |  | 1 | 0 | 1 | C反応性蛋白(CRP) | CRP(定量) | CRP | CRP | スポットケム バナリスト CRP | 血清 | ラテックス凝集比濁法_スポットケム バナリスト CRP | E3019000025002085 | mg/dL |  | mg/dL |  | 血清 | ラテックス凝集比濁法 | 5C070000002306201 |  |  |  | PQ | [5 empty] | 5500 | 00000000 | 20260812
免疫学的検査 |  | 1 | 0 | 1 | C反応性蛋白(CRP) | CRP(定量) | CRP | CRP | スポットケム バナリスト HSCRP | 血清 | ラテックス凝集比濁法_スポットケム バナリスト HSCRP | E3019000025002185 | mg/dL |  | mg/dL |  | 血清 | ラテックス凝集比濁法 | 5C070000002306201 |  |  |  | PQ | [5 empty] | 5500 | 00000000 | 20260812
免疫学的検査 |  | 1 | 0 | 1 | C反応性蛋白(CRP) | CRP(定量) | CRP | CRP | コバス試薬 CRPLX | 血清 | ラテックス凝集比濁法_コバス試薬 CRPLX | E3019000025002285 | mg/dL |  | mg/dL |  | 血清 | ラテックス凝集比濁法 | 5C070000002306201 |  |  |  | PQ | [5 empty] | 5500 | 00000000 | 20260812
免疫学的検査 |  | 1 | 0 | 1 | C反応性蛋白(CRP) | CRP(定量) | CRP | CRP | イアトロCRP | 血清 | ラテックス凝集比濁法_イアトロCRP | E3019000025002585 | mg/dL |  | mg/dL |  | 血清 | ラテックス凝集比濁法 | 5C070000002306201 |  |  |  | PQ | [5 empty] | 5500 | 00000000 | 20260812
免疫学的検査 |  | 1 | 0 | 1 | C反応性蛋白(CRP) | CRP(定量) | CRP | CRP | エルピアエースCRPII | 血清 | ラテックス凝集比濁法_エルピアエースCRPII | E3019000025002785 | mg/dL |  | mg/dL |  | 血清 | ラテックス凝集比濁法 | 5C070000002306201 |  |  |  | PQ | [5 empty] | 5500 | 00000000 | 20260812
免疫学的検査 |  | 1 | 0 | 1 | C反応性蛋白(CRP) | CRP(定量) | CRP | CRP | エルピアエースCRP-HII | 血清 | ラテックス凝集比濁法_エルピアエースCRP-HII | E3019000025002885 | mg/dL |  | mg/dL |  | 血清 | ラテックス凝集比濁法 | 5C070000002306201 |  |  |  | PQ | [5 empty] | 5500 | 00000000 | 20260812
免疫学的検査 |  | 1 | 0 | 1 | C反応性蛋白(CRP) | CRP(定量) | CRP | CRP | エルピアエースCRP-LII | 血清 | ラテックス凝集比濁法_エルピアエースCRP-LII | E3019000025002985 | mg/dL |  | mg/dL |  | 血清 | ラテックス凝集比濁法 | 5C070000002306201 |  |  |  | PQ | [5 empty] | 5500 | 00000000 | 20260812
免疫学的検査 |  | 1 | 0 | 1 | C反応性蛋白(CRP) | CRP(定量) | CRP | CRP | CRPテストA｢三和｣ | 血清 | ラテックス凝集比濁法_CRPテストA｢三和｣ | E3019000025003785 | mg/dL |  | mg/dL |  | 血清 | ラテックス凝集比濁法 | 5C070000002306201 |  |  |  | PQ | [5 empty] | 5500 | 00000000 | 20260812
免疫学的検査 |  | 1 | 0 | 1 | C反応性蛋白(CRP) | CRP(定量) | CRP | CRP | CRPテスト｢三和｣(LATEX) | 血清 | ラテックス凝集比濁法_CRPテスト｢三和｣(LaTeX) | E3019000025003885 | mg/dL |  | mg/dL |  | 血清 | ラテックス凝集比濁法 | 5C070000002306201 |  |  |  | PQ | [5 empty] | 5500 | 00000000 | 20260812
免疫学的検査 |  | 1 | 0 | 1 | C反応性蛋白(CRP) | CRP(定量) | CRP | CRP | CRPテストB｢三和｣ | 血清 | ラテックス凝集比濁法_CRPテストB｢三和｣ | E3019000025003985 | mg/dL |  | mg/dL |  | 血清 | ラテックス凝集比濁法 | 5C070000002306201 |  |  |  | PQ | [5 empty] | 5500 | 00000000 | 20260812
免疫学的検査 |  | 1 | 0 | 1 | C反応性蛋白(CRP) | CRP(定量) | CRP | CRP | オートA｢ミズホ｣CRP1(N) | 血清 | 免疫比濁法(TIA)_オートA｢ミズホ｣CRP1(N) | E3019000025004085 | mg/dL |  | mg/dL |  | 血清 | 免疫比濁法(TIA) | 5C070000002306101 |  |  |  | PQ | [5 empty] | 5500 | 00000000 | 20260812
免疫学的検査 |  | 1 | 0 | 1 | C反応性蛋白(CRP) | CRP(定量) | CRP | CRP | バナリストエースHSCRP | 血清 | ラテックス凝集比濁法_バナリストエースHSCRP | E3019000025004285 | mg/dL |  | mg/dL |  | 血清 | ラテックス凝集比濁法 | 5C070000002306201 |  |  |  | PQ | [5 empty] | 5500 | 00000000 | 20260812
免疫学的検査 |  | 1 | 0 | 1 | C反応性蛋白(CRP) | CRP(定量) | CRP | CRP | I-ステップHSCRP | 血清 | 反射測光法(レフラクトメトリー)_I-ステップHSCRP | E3019000025004385 | mg/dL |  | mg/dL |  | 血清 | 反射測光法(レフラクトメトリー) | 5C070000002329101 |  |  |  | PQ | [5 empty] | 5500 | 00000000 | 20260812
免疫学的検査 |  | 1 | 0 | 1 | C反応性蛋白(CRP) | CRP(定量) | CRP | CRP | I-ステップCRP | 血清 | 反射測光法(レフラクトメトリー)_I-ステップCRP | E3019000025004485 | mg/dL |  | mg/dL |  | 血清 | 反射測光法(レフラクトメトリー) | 5C070000002329101 |  |  |  | PQ | [5 empty] | 5500 | 00000000 | 20260812
免疫学的検査 |  | 1 | 0 | 1 | C反応性蛋白(CRP) | CRP(定量) | CRP | CRP | ブロイムキットCRP | 血清 | ラテックス凝集比濁法_ブロイムキットCRP | E3019000025004685 | mg/dL |  | mg/dL |  | 血清 | ラテックス凝集比濁法 | 5C070000002306201 |  |  |  | PQ | [5 empty] | 5500 | 00000000 | 20260812
免疫学的検査 |  | 1 | 0 | 1 | C反応性蛋白(CRP) | CRP(定量) | CRP | CRP | ブロイムテストCRP | 血清 | ラテックス凝集比濁法_ブロイムテストCRP | E3019000025004785 | mg/dL |  | mg/dL |  | 血清 | ラテックス凝集比濁法 | 5C070000002306201 |  |  |  | PQ | [5 empty] | 5500 | 00000000 | 20260812
免疫学的検査 |  | 1 | 0 | 1 | C反応性蛋白(CRP) | CRP(定量) | CRP | CRP | サイアス V CRP | 血清 | ラテックス凝集比濁法_サイアス V CRP | E3019000025004885 | mg/dL |  | mg/dL |  | 血清 | ラテックス凝集比濁法 | 5C070000002306201 |  |  |  | PQ | [5 empty] | 5500 | 00000000 | 20260812
免疫学的検査 |  | 1 | 0 | 1 | C反応性蛋白(CRP) | CRP(定量) | CRP | CRP | ピュアオートS CRPラテックス(SSタイプ) | 血清 | ラテックス凝集比濁法_ピュアオートS CRPラテックス(SSタイプ) | E3019000025005185 | mg/dL |  | mg/dL |  | 血清 | ラテックス凝集比濁法 | 5C070000002306201 |  |  |  | PQ | [5 empty] | 5500 | 00000000 | 20260812
免疫学的検査 |  | 1 | 0 | 1 | C反応性蛋白(CRP) | CRP(定量) | CRP | CRP | ピオキューブCRP | 血清 | エンザイムイムノアッセイ(EIA)_ピオキューブCRP | E3019000025005285 | mg/dL |  | mg/dL |  | 血清 | エンザイムイムノアッセイ(EIA)_IEMA法 | 5C070000002302301 |  |  |  | PQ | [5 empty] | 5500 | 00000000 | 20260812
免疫学的検査 |  | 1 | 0 | 1 | C反応性蛋白(CRP) | CRP(定量) | CRP | CRP | エバテストCRP | 血清 | 蛍光イムノアッセイ(FIA)_エバテストCRP | E3019000025005385 | mg/dL |  | mg/dL |  | 血清 | 蛍光イムノアッセイ(FIA)_蛍光偏光イムノアッセイ(FPIA) | 5C070000002304101 |  |  |  | PQ | [5 empty] | 5500 | 00000000 | 20260812
免疫学的検査 |  | 1 | 0 | 1 | C反応性蛋白(CRP) | CRP(定量) | CRP | CRP | オートLIA CRP｢ニッスイ｣ | 血清 | ラテックス凝集比濁法_オートLIA CRP｢ニッスイ｣ | E3019000025005485 | mg/dL |  | mg/dL |  | 血清 | ラテックス凝集比濁法 | 5C070000002306201 |  |  |  | PQ | [5 empty] | 5500 | 00000000 | 20260812
免疫学的検査 |  | 1 | 0 | 1 | C反応性蛋白(CRP) | CRP(定量) | CRP | CRP | オートLIA CRP HS｢ニッスイ｣ | 血清 | ラテックス凝集比濁法_オートLIA CRP HS｢ニッスイ｣ | E3019000025005585 | mg/dL |  | mg/dL |  | 血清 | ラテックス凝集比濁法 | 5C070000002306201 |  |  |  | PQ | [5 empty] | 5500 | 00000000 | 20260812
免疫学的検査 |  | 1 | 0 | 1 | C反応性蛋白(CRP) | CRP(定量) | CRP | CRP | オートTIA CRP S ｢ニッスイ｣ | 血清 | 免疫比濁法(TIA)_オートTIA CRP S ｢ニッスイ｣ | E3019000025005685 | mg/dL |  | mg/dL |  | 血清 | 免疫比濁法(TIA) | 5C070000002306101 |  |  |  | PQ | [5 empty] | 5500 | 00000000 | 20260812
免疫学的検査 |  | 1 | 0 | 1 | C反応性蛋白(CRP) | CRP(定量) | CRP | CRP | セラテスタム CRP | 血清 | ラテックス凝集比濁法_セラテスタム CRP | E3019000025005885 | mg/dL |  | mg/dL |  | 血清 | ラテックス凝集比濁法 | 5C070000002306201 |  |  |  | PQ | [5 empty] | 5500 | 00000000 | 20260812
免疫学的検査 |  | 1 | 0 | 1 | C反応性蛋白(CRP) | CRP(定量) | CRP | CRP | N-アッセイ TIA CRP-S (ニットーボー) | 血清 | 免疫比濁法(TIA)_N-アッセイ LA CRP-S ニットーボー | E3019000025006785 | mg/dL |  | mg/dL |  | 血清 | 免疫比濁法(TIA) | 5C070000002306101 |  |  |  | PQ | [5 empty] | 5500 | 00000000 | 20260812
免疫学的検査 |  | 1 | 0 | 1 | C反応性蛋白(CRP) | CRP(定量) | CRP | CRP | IMMAGEイムノケミストリーシステム CRPH試薬 | 血清 | 免疫比朧法(ネフェロメトリー)_IMMAGEイムノケミストリーシステム CRPH試薬 | E3019000025008485 | mg/dL |  | mg/dL |  | 血清 | 免疫比朧法(ネフェロメトリー) | 5C070000002306301 |  |  |  | PQ | [5 empty] | 5500 | 00000000 | 20260812
免疫学的検査 |  | 1 | 0 | 1 | C反応性蛋白(CRP) | CRP(定量) | CRP | CRP | AFIAS CRP テストカートリッジ | 血清 | ラテックス凝集比濁法_AFIAS CRP テストカートリッジ | E3019000025008785 | mg/dL |  | mg/dL |  | 血清 | イムノクロマトグラフィ法 | 5C070000002319001 |  |  |  | PQ | [5 empty] | 5500 | 00000000 | 20260812
免疫学的検査 |  | 1 | 0 | 1 | C反応性蛋白(CRP) | CRP(定量) | CRP | CRP |  | 全血(静脈血) | その他の測定法 | E3019000021000085 | mg/dL |  | mg/dL |  | 全血 | その他の測定法 | 5C070000001899901 |  |  |  | PQ | [5 empty] | 5500 | 00000000 | 99999999
免疫学的検査 |  | 1 | 0 | 1 | C反応性蛋白(CRP) | CRP(定量) | CRP | CRP |  | 全血(毛細管血) | その他の測定法 | E3019000023000085 | mg/dL |  | mg/dL |  | 毛細管血 | その他の測定法 | 5C070000002199901 |  |  |  | PQ | [5 empty] | 5500 | 00000000 | 99999999
免疫学的検査 |  | 1 | 0 | 1 | C反応性蛋白(CRP) | CRP(定量) | CRP | CRP |  | 血漿 | その他の測定法 | E3019000024000085 | mg/dL |  | mg/dL |  | 血漿 | その他の測定法 | 5C070000002299901 |  |  |  | PQ | [5 empty] | 5500 | 00000000 | 99999999
免疫学的検査 |  | 1 | 0 | 1 | C反応性蛋白(CRP) | CRP(定量) | CRP | CRP |  | 血漿(EDTA入り) | その他の測定法 | E3019000024200085 | mg/dL |  | mg/dL |  | 血漿 | その他の測定法 | 5C070000002299901 |  |  |  | PQ | [5 empty] | 5500 | 00000000 | 99999999
免疫学的検査 |  | 1 | 0 | 1 | C反応性蛋白(CRP) | CRP(定量) | CRP | CRP |  | 血漿(ヘパリン入り) | その他の測定法 | E3019000024300085 | mg/dL |  | mg/dL |  | 血漿 | その他の測定法 | 5C070000002299901 |  |  |  | PQ | [5 empty] | 5500 | 00000000 | 99999999
免疫学的検査 |  | 1 | 0 | 1 | C反応性蛋白(CRP) | CRP(定量) | CRP | CRP |  | 血漿(クエン酸入り) | その他の測定法 | E3019000024400085 | mg/dL |  | mg/dL |  | 血漿 | その他の測定法 | 5C070000002299901 |  |  |  | PQ | [5 empty] | 5500 | 00000000 | 99999999
免疫学的検査 |  | 1 | 0 | 1 | C反応性蛋白(CRP) | CRP(定量) | CRP | CRP |  | 血清 | その他の測定法 | E3019000025000085 | mg/dL |  | mg/dL |  | 血清 | その他の測定法 | 5C070000002399901 |  |  |  | PQ | [5 empty] | 5500 | 00000000 | 99999999
免疫学的検査 |  | 1 | 0 | 1 | C反応性蛋白(CRP) | CRP(定量) | CRP | CRP |  |  |  |  | mg/dL |  | mg/dL |  | 全血 | 測定法を問わず | 5C070000001899801 |  |  |  | PQ | [5 empty] | 5500 | 00000000 | 20260812
免疫学的検査 |  | 1 | 0 | 1 | C反応性蛋白(CRP) | CRP(定量) | CRP | CRP |  |  |  |  | mg/dL |  | mg/dL |  | 毛細管血 | 測定法を問わず | 5C070000002199801 |  |  |  | PQ | [5 empty] | 5500 | 00000000 | 20260812
免疫学的検査 |  | 1 | 0 | 1 | C反応性蛋白(CRP) | CRP(定量) | CRP | CRP |  |  |  |  | mg/dL |  | mg/dL |  | 血漿 | 測定法を問わず | 5C070000002299801 |  |  |  | PQ | [5 empty] | 5500 | 00000000 | 20260812
免疫学的検査 |  | 1 | 0 | 1 | C反応性蛋白(CRP) | CRP(定量) | CRP | CRP |  |  |  |  | mg/dL |  | mg/dL |  | 血清 | 測定法を問わず | 5C070000002399801 |  |  |  | PQ | [5 empty] | 5500 | 00000000 | 20260812
免疫学的検査 |  | 1 | 0 | 1 | C反応性蛋白(CRP) | CRP(スコア) | CRP-class | CRP | GLEIAスティックCRP | 血清 | GLEIAスティックCRP | E3019000025006907 | クラス |  |  |  | 血清 | その他のイムノアッセイ法 | 5C070000002307012 |  |  |  | CD | 1 | 2 |  | 1：陽性、2：陰性 | http://jpfhir.jp/fhir/LaboResult/CodeSystem/JP_PosNegHold_CS | 5600 | 20260813 | 99999999
免疫学的検査 |  | 1 | 0 | 1 | C反応性蛋白(CRP) | CRP(スコア) | CRP-class | CRP | スポットケム i-Line CRP | 全血(静脈血) | スポットケム i-Line CRP | E3019000021006207 | クラス |  |  |  | 全血 | イムノクロマトグラフィ法 | 5C070000001819012 |  |  |  | CD | 1 | 2 |  | 1：陽性、2：陰性 | http://jpfhir.jp/fhir/LaboResult/CodeSystem/JP_PosNegHold_CS | 5600 | 20260813 | 99999999
免疫学的検査 |  | 1 | 0 | 1 | C反応性蛋白(CRP) | CRP(スコア) | CRP-class | CRP | スポットケム i-Line CRP | 全血(毛細管血) | スポットケム i-Line CRP | E3019000023006207 | クラス |  |  |  | 毛細管血 | イムノクロマトグラフィ法 | 5C070000002119012 |  |  |  | CD | 1 | 2 |  | 1：陽性、2：陰性 | http://jpfhir.jp/fhir/LaboResult/CodeSystem/JP_PosNegHold_CS | 5600 | 20260813 | 99999999
免疫学的検査 |  | 1 | 0 | 1 | C反応性蛋白(CRP) | CRP(スコア) | CRP-class | CRP | スポットケム i-Line CRP | 全血(静脈血、EDTA入り) | スポットケム i-Line CRP | E3019000021206207 | クラス |  |  |  | 全血(添加物入り) | イムノクロマトグラフィ法 | 5C070000001919012 |  |  |  | CD | 1 | 2 |  | 1：陽性、2：陰性 | http://jpfhir.jp/fhir/LaboResult/CodeSystem/JP_PosNegHold_CS | 5600 | 20260813 | 99999999
免疫学的検査 |  | 1 | 0 | 1 | C反応性蛋白(CRP) | CRP(スコア) | CRP-class | CRP | スポットケム i-Line CRP | 全血(静脈血、ヘパリン入り) | スポットケム i-Line CRP | E3019000021306207 | クラス |  |  |  | 全血(添加物入り) | イムノクロマトグラフィ法 | 5C070000001919012 |  |  |  | CD | 1 | 2 |  | 1：陽性、2：陰性 | http://jpfhir.jp/fhir/LaboResult/CodeSystem/JP_PosNegHold_CS | 5600 | 20260813 | 99999999
免疫学的検査 |  | 1 | 0 | 1 | C反応性蛋白(CRP) | CRP(スコア) | CRP-class | CRP |  | 血清 | その他の測定法 | E3019000025000007 | クラス |  |  |  | 血清 | その他の測定法 | 5C070000002399912 |  |  |  | CD | 1 | 2 |  | 1：陽性、2：陰性 | http://jpfhir.jp/fhir/LaboResult/CodeSystem/JP_PosNegHold_CS | 5600 | 20260813 | 99999999
免疫学的検査 |  | 1 | 0 | 1 | C反応性蛋白(CRP) | CRP(スコア) | CRP-class | CRP |  | 全血(静脈血) | その他の測定法 | E3019000021000007 | クラス |  |  |  | 全血 | その他の測定法 | 5C070000001899912 |  |  |  | CD | 1 | 2 |  | 1：陽性、2：陰性 | http://jpfhir.jp/fhir/LaboResult/CodeSystem/JP_PosNegHold_CS | 5600 | 20260813 | 99999999
免疫学的検査 |  | 1 | 0 | 1 | C反応性蛋白(CRP) | CRP(スコア) | CRP-class | CRP |  | 全血(毛細管血) | その他の測定法 | E3019000023000007 | クラス |  |  |  | 毛細管血 | その他の測定法 | 5C070000002199912 |  |  |  | CD | 1 | 2 |  | 1：陽性、2：陰性 | http://jpfhir.jp/fhir/LaboResult/CodeSystem/JP_PosNegHold_CS | 5600 | 20260813 | 99999999
免疫学的検査 |  | 1 | 0 | 1 | C反応性蛋白(CRP) | CRP(スコア) | CRP-class | CRP |  | 全血(静脈血、EDTA入り) | その他の測定法 | E3019000021200007 | クラス |  |  |  | 全血(添加物入り) | その他の測定法 | 5C070000001999912 |  |  |  | CD | 1 | 2 |  | 1：陽性、2：陰性 | http://jpfhir.jp/fhir/LaboResult/CodeSystem/JP_PosNegHold_CS | 5600 | 20260813 | 99999999
免疫学的検査 |  | 1 | 0 | 1 | C反応性蛋白(CRP) | CRP(スコア) | CRP-class | CRP |  | 全血(静脈血、ヘパリン入り) | その他の測定法 | E3019000021300007 | クラス |  |  |  | 全血(添加物入り) | その他の測定法 | 5C070000001999912 |  |  |  | CD | 1 | 2 |  | 1：陽性、2：陰性 | http://jpfhir.jp/fhir/LaboResult/CodeSystem/JP_PosNegHold_CS | 5600 | 20260813 | 99999999
免疫学的検査 |  | 1 | 0 | 1 | C反応性蛋白(CRP) | CRP(スコア) | CRP-class | CRP | CRPテスト「三和」(Latex) | 全血(静脈血、抗凝固剤入り) | CRPテスト「三和」(Latex) | E3019000021103802 | 定性･判定 |  |  |  | 全血(添加物入り) | ラテックス凝集比濁法 | 5C070000001906211 |  |  |  | CD | 1 | 2 |  | 1：陽性、2：陰性 | http://jpfhir.jp/fhir/LaboResult/CodeSystem/JP_PosNegHold_CS | 5600 | 20260813 | 99999999
免疫学的検査 |  | 1 | 0 | 1 | C反応性蛋白(CRP) | CRP(スコア) | CRP-class | CRP | CRPテストA「三和」 | 全血(静脈血、抗凝固剤入り) | CRPテストA「三和」 | E3019000021103702 | 定性･判定 |  |  |  | 全血(添加物入り) | ラテックス凝集比濁法 | 5C070000001906211 |  |  |  | CD | 1 | 2 |  | 1：陽性、2：陰性 | http://jpfhir.jp/fhir/LaboResult/CodeSystem/JP_PosNegHold_CS | 5600 | 20260813 | 99999999
免疫学的検査 |  | 1 | 0 | 1 | C反応性蛋白(CRP) | CRP(スコア) | CRP-class | CRP | CRPテストB「三和」 | 全血(静脈血、抗凝固剤入り) | CRPテストB「三和」 | E3019000021103902 | 定性･判定 |  |  |  | 全血(添加物入り) | ラテックス凝集比濁法 | 5C070000001906211 |  |  |  | CD | 1 | 2 |  | 1：陽性、2：陰性 | http://jpfhir.jp/fhir/LaboResult/CodeSystem/JP_PosNegHold_CS | 5600 | 20260813 | 99999999
免疫学的検査 |  | 1 | 0 | 1 | C反応性蛋白(CRP) | CRP(スコア) | CRP-class | CRP | スポットケム i-Line CRP | 全血(静脈血、EDTA入り) | スポットケム i-Line CRP | E3019000021206202 | 定性･判定 |  |  |  | 全血(添加物入り) | イムノクロマトグラフィ法 | 5C070000001919011 |  |  |  | CD | 1 | 2 |  | 1：陽性、2：陰性 | http://jpfhir.jp/fhir/LaboResult/CodeSystem/JP_PosNegHold_CS | 5600 | 20260813 | 99999999
免疫学的検査 |  | 1 | 0 | 1 | C反応性蛋白(CRP) | CRP(スコア) | CRP-class | CRP | スポットケム i-Line CRP | 全血(静脈血、ヘパリン入り) | スポットケム i-Line CRP | E3019000021306202 | 定性･判定 |  |  |  | 全血(添加物入り) | イムノクロマトグラフィ法 | 5C070000001919011 |  |  |  | CD | 1 | 2 |  | 1：陽性、2：陰性 | http://jpfhir.jp/fhir/LaboResult/CodeSystem/JP_PosNegHold_CS | 5600 | 20260813 | 99999999
免疫学的検査 |  | 1 | 0 | 1 | C反応性蛋白(CRP) | CRP(スコア) | CRP-class | CRP | CRPテスト「三和」(Latex) | 血清 | CRPテスト「三和」(Latex) | E3019000025003802 | 定性･判定 |  |  |  | 血清 | ラテックス凝集比濁法 | 5C070000002306211 |  |  |  | CD | 1 | 2 |  | 1：陽性、2：陰性 | http://jpfhir.jp/fhir/LaboResult/CodeSystem/JP_PosNegHold_CS | 5600 | 20260813 | 99999999
免疫学的検査 |  | 1 | 0 | 1 | C反応性蛋白(CRP) | CRP(スコア) | CRP-class | CRP | CRPテスト「三和」(Latex) | 血漿 | CRPテスト「三和」(Latex) | E3019000024003802 | 定性･判定 |  |  |  | 血漿 | ラテックス凝集比濁法 | 5C070000002206211 |  |  |  | CD | 1 | 2 |  | 1：陽性、2：陰性 | http://jpfhir.jp/fhir/LaboResult/CodeSystem/JP_PosNegHold_CS | 5600 | 20260813 | 99999999
免疫学的検査 |  | 1 | 0 | 1 | C反応性蛋白(CRP) | CRP(スコア) | CRP-class | CRP |  | 全血(静脈血、抗凝固剤入り) | その他の測定法 | E3019000021100002 | 定性･判定 |  |  |  | 全血(添加物入り) | その他の測定法 | 5C070000001999911 |  |  |  | CD | 1 | 2 |  | 1：陽性、2：陰性 | http://jpfhir.jp/fhir/LaboResult/CodeSystem/JP_PosNegHold_CS | 5600 | 20260813 | 99999999
免疫学的検査 |  | 1 | 0 | 1 | C反応性蛋白(CRP) | CRP(スコア) | CRP-class | CRP | CRPテストA「三和」 | 血清 | CRPテストA「三和」 | E3019000025003702 | 定性･判定 |  |  |  | 血清 | ラテックス凝集比濁法 | 5C070000002306211 |  |  |  | CD | 1 | 2 |  | 1：陽性、2：陰性 | http://jpfhir.jp/fhir/LaboResult/CodeSystem/JP_PosNegHold_CS | 5600 | 20260813 | 99999999
免疫学的検査 |  | 1 | 0 | 1 | C反応性蛋白(CRP) | CRP(スコア) | CRP-class | CRP | CRPテストA「三和」 | 血漿 | CRPテストA「三和」 | E3019000024003702 | 定性･判定 |  |  |  | 血漿 | ラテックス凝集比濁法 | 5C070000002206211 |  |  |  | CD | 1 | 2 |  | 1：陽性、2：陰性 | http://jpfhir.jp/fhir/LaboResult/CodeSystem/JP_PosNegHold_CS | 5600 | 20260813 | 99999999
免疫学的検査 |  | 1 | 0 | 1 | C反応性蛋白(CRP) | CRP(スコア) | CRP-class | CRP |  | 全血(静脈血、EDTA入り) | その他の測定法 | E3019000021200002 | 定性･判定 |  |  |  | 全血(添加物入り) | その他の測定法 | 5C070000001999911 |  |  |  | CD | 1 | 2 |  | 1：陽性、2：陰性 | http://jpfhir.jp/fhir/LaboResult/CodeSystem/JP_PosNegHold_CS | 5600 | 20260813 | 99999999
免疫学的検査 |  | 1 | 0 | 1 | C反応性蛋白(CRP) | CRP(スコア) | CRP-class | CRP | CRPテストB「三和」 | 血清 | CRPテストB「三和」 | E3019000025003902 | 定性･判定 |  |  |  | 血清 | ラテックス凝集比濁法 | 5C070000002306211 |  |  |  | CD | 1 | 2 |  | 1：陽性、2：陰性 | http://jpfhir.jp/fhir/LaboResult/CodeSystem/JP_PosNegHold_CS | 5600 | 20260813 | 99999999
免疫学的検査 |  | 1 | 0 | 1 | C反応性蛋白(CRP) | CRP(スコア) | CRP-class | CRP | CRPテストB「三和」 | 血漿 | CRPテストB「三和」 | E3019000024003902 | 定性･判定 |  |  |  | 血漿 | ラテックス凝集比濁法 | 5C070000002206211 |  |  |  | CD | 1 | 2 |  | 1：陽性、2：陰性 | http://jpfhir.jp/fhir/LaboResult/CodeSystem/JP_PosNegHold_CS | 5600 | 20260813 | 99999999
免疫学的検査 |  | 1 | 0 | 1 | C反応性蛋白(CRP) | CRP(スコア) | CRP-class | CRP |  | 全血(静脈血、ヘパリン入り) | その他の測定法 | E3019000021300002 | 定性･判定 |  |  |  | 全血(添加物入り) | その他の測定法 | 5C070000001999911 |  |  |  | CD | 1 | 2 |  | 1：陽性、2：陰性 | http://jpfhir.jp/fhir/LaboResult/CodeSystem/JP_PosNegHold_CS | 5600 | 20260813 | 99999999
免疫学的検査 |  | 1 | 0 | 1 | C反応性蛋白(CRP) | CRP(スコア) | CRP-class | CRP | スポットケム i-Line CRP | 全血(静脈血) | スポットケム i-Line CRP | E3019000021006202 | 定性･判定 |  |  |  | 全血 | イムノクロマトグラフィ法 | 5C070000001819011 |  |  |  | CD | 1 | 2 |  | 1：陽性、2：陰性 | http://jpfhir.jp/fhir/LaboResult/CodeSystem/JP_PosNegHold_CS | 5600 | 20260813 | 99999999
免疫学的検査 |  | 1 | 0 | 1 | C反応性蛋白(CRP) | CRP(スコア) | CRP-class | CRP | スポットケム i-Line CRP | 全血(毛細管血) | スポットケム i-Line CRP | E3019000023006202 | 定性･判定 |  |  |  | 毛細管血 | イムノクロマトグラフィ法 | 5C070000002119011 |  |  |  | CD | 1 | 2 |  | 1：陽性、2：陰性 | http://jpfhir.jp/fhir/LaboResult/CodeSystem/JP_PosNegHold_CS | 5600 | 20260813 | 99999999
免疫学的検査 |  | 1 | 0 | 1 | C反応性蛋白(CRP) | CRP(スコア) | CRP-class | CRP | スポットケム I-LINE CRP | 全血(静脈血) | イムノクロマトグラフィ法_スポットケム I-LINe CRP | E3019000021006208 | スコア |  |  |  | 全血 | イムノクロマトグラフィ法 | 5C070000001819012 |  |  |  | CD | 1 | 2 |  | 1：陽性、2：陰性 | http://jpfhir.jp/fhir/LaboResult/CodeSystem/JP_PosNegHold_CS | 5600 | 00000000 | 20260812
免疫学的検査 |  | 1 | 0 | 1 | C反応性蛋白(CRP) | CRP(スコア) | CRP-class | CRP | GLEIAスティックCRP | 血清 | GOLd-LINKed ELecTROcHeMIcaL IMMUNOaSSaY(GLEIA)法_GLEIAスティックCRP | E3019000025006908 | スコア |  |  |  | 血清 | その他のイムノアッセイ法_Grabar-Williams免疫電気泳動法 | 5C070000002307012 |  |  |  | CD | 1 | 2 |  | 1：陽性、2：陰性 | http://jpfhir.jp/fhir/LaboResult/CodeSystem/JP_PosNegHold_CS | 5600 | 00000000 | 20260812
免疫学的検査 |  | 1 | 0 | 1 | C反応性蛋白(CRP) | CRP(スコア) | CRP-class | CRP |  | 全血(静脈血) | その他の測定法 | E3019000021000008 | スコア |  |  |  | 全血 | その他の測定法 | 5C070000001899912 |  |  |  | CD | 1 | 2 |  | 1：陽性、2：陰性 | http://jpfhir.jp/fhir/LaboResult/CodeSystem/JP_PosNegHold_CS | 5600 | 00000000 | 20260812
免疫学的検査 |  | 1 | 0 | 1 | C反応性蛋白(CRP) | CRP(スコア) | CRP-class | CRP |  | 血清 | その他の測定法 | E3019000025000008 | スコア |  |  |  | 血清 | その他の測定法 | 5C070000002399912 |  |  |  | CD | 1 | 2 |  | 1：陽性、2：陰性 | http://jpfhir.jp/fhir/LaboResult/CodeSystem/JP_PosNegHold_CS | 5600 | 00000000 | 20260812
免疫学的検査 |  | 1 | 0 | 1 | C反応性蛋白(CRP) | CRP(スコア) | CRP-class | CRP |  |  |  |  | スコア |  |  |  | 全血 | 測定法を問わず | 5C070000001899812 |  |  |  | CD | 1 | 2 |  | 1：陽性、2：陰性 | http://jpfhir.jp/fhir/LaboResult/CodeSystem/JP_PosNegHold_CS | 5600 | 00000000 | 20260812
免疫学的検査 |  | 1 | 0 | 1 | C反応性蛋白(CRP) | CRP(スコア) | CRP-class | CRP |  |  |  |  | スコア |  |  |  | 血清 | 測定法を問わず | 5C070000002399812 |  |  |  | CD | 1 | 2 |  | 1：陽性、2：陰性 | http://jpfhir.jp/fhir/LaboResult/CodeSystem/JP_PosNegHold_CS | 5600 | 00000000 | 20260812
免疫学的検査 |  | 1 | 0 | 1 | C反応性蛋白(CRP) | CRP(スコア) | CRP-class | CRP |  | 血清 | その他の測定法 | E3019000025000002 | 定性･判定 |  |  |  | 血清 | その他の測定法 | 5C070000002399911 |  |  |  | CD | 1 | 2 |  | 1：陽性、2：陰性 | http://jpfhir.jp/fhir/LaboResult/CodeSystem/JP_PosNegHold_CS | 5600 | 20260813 | 99999999
免疫学的検査 |  | 1 | 0 | 1 | C反応性蛋白(CRP) | CRP(スコア) | CRP-class | CRP |  | 血漿 | その他の測定法 | E3019000024000002 | 定性･判定 |  |  |  | 血漿 | その他の測定法 | 5C070000002299911 |  |  |  | CD | 1 | 2 |  | 1：陽性、2：陰性 | http://jpfhir.jp/fhir/LaboResult/CodeSystem/JP_PosNegHold_CS | 5600 | 20260813 | 99999999
免疫学的検査 |  | 1 | 0 | 1 | C反応性蛋白(CRP) | CRP(スコア) | CRP-class | CRP |  | 全血(静脈血) | その他の測定法 | E3019000021000002 | 定性･判定 |  |  |  | 全血 | その他の測定法 | 5C070000001899911 |  |  |  | CD | 1 | 2 |  | 1：陽性、2：陰性 | http://jpfhir.jp/fhir/LaboResult/CodeSystem/JP_PosNegHold_CS | 5600 | 20260813 | 99999999
免疫学的検査 |  | 1 | 0 | 1 | C反応性蛋白(CRP) | CRP(スコア) | CRP-class | CRP |  | 全血(毛細管血) | その他の測定法 | E3019000023000002 | 定性･判定 |  |  |  | 毛細管血 | その他の測定法 | 5C070000002199911 |  |  |  | CD | 1 | 2 |  | 1：陽性、2：陰性 | http://jpfhir.jp/fhir/LaboResult/CodeSystem/JP_PosNegHold_CS | 5600 | 20260813 | 99999999
免疫血液学的検査 |  | 1 | 0 | 1 | 血液型-ABO | 血液型(ABO) | 血液型-ABO | ABO | DG Gel カイノス ABO/Rh(2D)カード | 全血(静脈血、抗凝固剤入り) | DG Gel カイノス ABO/Rh(2D)カード | K1001000021109604 | 型 |  |  |  | 全血(添加物入り) | 赤血球凝集反応[定性] | 5H010000001910114 |  |  |  | CD | 1 | 4 |  | 1：A、2：B、3：AB、4：O | http://jpfhir.jp/fhir/LaboResult/CodeSystem/JP_BldABO_CS | 5700 | 20260813 | 99999999
免疫血液学的検査 |  | 1 | 0 | 1 | 血液型-ABO | 血液型(ABO) | 血液型-ABO | ABO | DG Gel カイノス Confirm Pカード | 全血(静脈血、抗凝固剤入り) | DG Gel カイノス Confirm Pカード | K1001000021109804 | 型 |  |  |  | 全血(添加物入り) | 赤血球凝集反応[定性] | 5H010000001910114 |  |  |  | CD | 1 | 4 |  | 1：A、2：B、3：AB、4：O | http://jpfhir.jp/fhir/LaboResult/CodeSystem/JP_BldABO_CS | 5700 | 20260813 | 99999999
免疫血液学的検査 |  | 1 | 0 | 1 | 血液型-ABO | 血液型(ABO) | 血液型-ABO | ABO | DG Gel カイノス CTカード | 全血(静脈血、抗凝固剤入り) | DG Gel カイノス CTカード | K1001000021109704 | 型 |  |  |  | 全血(添加物入り) | 赤血球凝集反応[定性] | 5H010000001910114 |  |  |  | CD | 1 | 4 |  | 1：A、2：B、3：AB、4：O | http://jpfhir.jp/fhir/LaboResult/CodeSystem/JP_BldABO_CS | 5700 | 20260813 | 99999999
免疫血液学的検査 |  | 1 | 0 | 1 | 血液型-ABO | 血液型(ABO) | 血液型-ABO | ABO | イムコア抗Aモノクロ/イムコア抗Bモノクロ | 全血(静脈血、抗凝固剤入り) | イムコア抗Aモノクロ/イムコア抗Bモノクロ | K1001000021108504 | 型 |  |  |  | 全血(添加物入り) | 赤血球凝集反応[定性] | 5H010000001910114 |  |  |  | CD | 1 | 4 |  | 1：A、2：B、3：AB、4：O | http://jpfhir.jp/fhir/LaboResult/CodeSystem/JP_BldABO_CS | 5700 | 20260813 | 99999999
免疫血液学的検査 |  | 1 | 0 | 1 | 血液型-ABO | 血液型(ABO) | 血液型-ABO | ABO | オーソ バイオクローン抗A/オーソ バイオクローン抗B | 全血(静脈血、抗凝固剤入り) | オーソ バイオクローン抗A/オーソ バイオクローン抗B | K1001000021108604 | 型 |  |  |  | 全血(添加物入り) | 赤血球凝集反応[定性] | 5H010000001910114 |  |  |  | CD | 1 | 4 |  | 1：A、2：B、3：AB、4：O | http://jpfhir.jp/fhir/LaboResult/CodeSystem/JP_BldABO_CS | 5700 | 20260813 | 99999999
免疫血液学的検査 |  | 1 | 0 | 1 | 血液型-ABO | 血液型(ABO) | 血液型-ABO | ABO | オーソ バイオビューA、B、D確認用カセット | 全血(静脈血、抗凝固剤入り) | オーソ バイオビューA、B、D確認用カセット | K1001000021109204 | 型 |  |  |  | 全血(添加物入り) | 赤血球凝集反応[定性] | 5H010000001910114 |  |  |  | CD | 1 | 4 |  | 1：A、2：B、3：AB、4：O | http://jpfhir.jp/fhir/LaboResult/CodeSystem/JP_BldABO_CS | 5700 | 20260813 | 99999999
免疫血液学的検査 |  | 1 | 0 | 1 | 血液型-ABO | 血液型(ABO) | 血液型-ABO | ABO | オーソ バイオビュー抗A、抗B、抗Dカセット | 全血(静脈血、抗凝固剤入り) | オーソ バイオビュー抗A、抗B、抗Dカセット | K1001000021109304 | 型 |  |  |  | 全血(添加物入り) | 赤血球凝集反応[定性] | 5H010000001910114 |  |  |  | CD | 1 | 4 |  | 1：A、2：B、3：AB、4：O | http://jpfhir.jp/fhir/LaboResult/CodeSystem/JP_BldABO_CS | 5700 | 20260813 | 99999999
免疫血液学的検査 |  | 1 | 0 | 1 | 血液型-ABO | 血液型(ABO) | 血液型-ABO | ABO | ガンマ クローン 抗A/ガンマ クローン 抗B | 全血(静脈血、抗凝固剤入り) | ガンマ クローン 抗A/ガンマ クローン 抗B | K1001000021108704 | 型 |  |  |  | 全血(添加物入り) | 赤血球凝集反応[定性] | 5H010000001910114 |  |  |  | CD | 1 | 4 |  | 1：A、2：B、3：AB、4：O | http://jpfhir.jp/fhir/LaboResult/CodeSystem/JP_BldABO_CS | 5700 | 20260813 | 99999999
免疫血液学的検査 |  | 1 | 0 | 1 | 血液型-ABO | 血液型(ABO) | 血液型-ABO | ABO | バイオ・ラッド セラクローン 抗A/バイオ・ラッド セラクローン 抗B | 全血(静脈血、抗凝固剤入り) | バイオ・ラッド セラクローン 抗A/バイオ・ラッド セラクローン 抗B | K1001000021108804 | 型 |  |  |  | 全血(添加物入り) | 赤血球凝集反応[定性] | 5H010000001910114 |  |  |  | CD | 1 | 4 |  | 1：A、2：B、3：AB、4：O | http://jpfhir.jp/fhir/LaboResult/CodeSystem/JP_BldABO_CS | 5700 | 20260813 | 99999999
免疫血液学的検査 |  | 1 | 0 | 1 | 血液型-ABO | 血液型(ABO) | 血液型-ABO | ABO | マイクロタイピングシステム ABD-Confirmationカード | 全血(静脈血、抗凝固剤入り) | マイクロタイピングシステム ABD-Confirmationカード | K1001000021109404 | 型 |  |  |  | 全血(添加物入り) | 赤血球凝集反応[定性] | 5H010000001910114 |  |  |  | CD | 1 | 4 |  | 1：A、2：B、3：AB、4：O | http://jpfhir.jp/fhir/LaboResult/CodeSystem/JP_BldABO_CS | 5700 | 20260813 | 99999999
免疫血液学的検査 |  | 1 | 0 | 1 | 血液型-ABO | 血液型(ABO) | 血液型-ABO | ABO | マイクロタイピングシステムABDカード(mono) | 全血(静脈血、抗凝固剤入り) | マイクロタイピングシステムABDカード(mono) | K1001000021109504 | 型 |  |  |  | 全血(添加物入り) | 赤血球凝集反応[定性] | 5H010000001910114 |  |  |  | CD | 1 | 4 |  | 1：A、2：B、3：AB、4：O | http://jpfhir.jp/fhir/LaboResult/CodeSystem/JP_BldABO_CS | 5700 | 20260813 | 99999999
免疫血液学的検査 |  | 1 | 0 | 1 | 血液型-ABO | 血液型(ABO) | 血液型-ABO | ABO | モノクローナル抗Aワコー/モノクローナル抗Bワコー | 全血(静脈血、抗凝固剤入り) | モノクローナル抗Aワコー/モノクローナル抗Bワコー | K1001000021108904 | 型 |  |  |  | 全血(添加物入り) | 赤血球凝集反応[定性] | 5H010000001910114 |  |  |  | CD | 1 | 4 |  | 1：A、2：B、3：AB、4：O | http://jpfhir.jp/fhir/LaboResult/CodeSystem/JP_BldABO_CS | 5700 | 20260813 | 99999999
免疫血液学的検査 |  | 1 | 0 | 1 | 血液型-ABO | 血液型(ABO) | 血液型-ABO | ABO | 血液型-ABO式_試薬未特定 | 全血(静脈血、抗凝固剤入り) | 血液型-ABO式_試薬未特定 | K1001000021190104 | 型 |  |  |  | 全血(添加物入り) | 赤血球凝集反応[定性] | 5H010000001910114 |  |  |  | CD | 1 | 4 |  | 1：A、2：B、3：AB、4：O | http://jpfhir.jp/fhir/LaboResult/CodeSystem/JP_BldABO_CS | 5700 | 00000000 | 99999999 | 販売名称および測定法（JLAC11）を血液型-ABO式_試薬非特定から血液型-ABO式_試薬未特定に変更しました。
免疫血液学的検査 |  | 1 | 0 | 1 | 血液型-ABO | 血液型(ABO) | 血液型-ABO | ABO | 抗A抗体・ネオ「コクサイ」/抗B抗体・ネオ「コクサイ」 | 全血(静脈血、抗凝固剤入り) | 抗A抗体・ネオ「コクサイ」/抗B抗体・ネオ「コクサイ」 | K1001000021109004 | 型 |  |  |  | 全血(添加物入り) | 赤血球凝集反応[定性] | 5H010000001910114 |  |  |  | CD | 1 | 4 |  | 1：A、2：B、3：AB、4：O | http://jpfhir.jp/fhir/LaboResult/CodeSystem/JP_BldABO_CS | 5700 | 20260813 | 99999999
免疫血液学的検査 |  | 1 | 0 | 1 | 血液型-ABO | 血液型(ABO) | 血液型-ABO | ABO | 自動分析機用イムコア抗Aモノクロ/自動分析機用イムコア抗Bモノクロ | 全血(静脈血、抗凝固剤入り) | 自動分析機用イムコア抗Aモノクロ/自動分析機用イムコア抗Bモノクロ | K1001000021109104 | 型 |  |  |  | 全血(添加物入り) | 赤血球凝集反応[定性] | 5H010000001910114 |  |  |  | CD | 1 | 4 |  | 1：A、2：B、3：AB、4：O | http://jpfhir.jp/fhir/LaboResult/CodeSystem/JP_BldABO_CS | 5700 | 20260813 | 99999999
免疫血液学的検査 |  | 1 | 0 | 1 | 血液型-ABO | 血液型(ABO) | 血液型-ABO | ABO |  | 全血(静脈血、抗凝固剤入り) | その他の測定法 | K1001000021100004 | 型 |  |  |  | 全血(添加物入り) | その他の測定法 | 5H010000001999914 |  |  |  | CD | 1 | 4 |  | 1：A、2：B、3：AB、4：O | http://jpfhir.jp/fhir/LaboResult/CodeSystem/JP_BldABO_CS | 5700 | 20260813 | 99999999
免疫血液学的検査 |  | 1 | 0 | 1 | 血液型-Rh | 血液型(Rh) | 血液型-Rh | Rh | DG Gel カイノス ABO/Rh(2D)カード | 全血(静脈血、抗凝固剤入り) | DG Gel カイノス ABO/Rh(2D)カード | K1006000021106304 | 型 |  |  |  | 全血(添加物入り) | 赤血球凝集反応[定性] | 5H020000001910114 |  |  |  | CD | 1 | 2 |  | 1：＋、2：－ | http://jpfhir.jp/fhir/LaboResult/CodeSystem/JP_BldRh_CS | 5800 | 20260813 | 99999999
免疫血液学的検査 |  | 1 | 0 | 1 | 血液型-Rh | 血液型(Rh) | 血液型-Rh | Rh | DG Gel カイノス Confirm Pカード | 全血(静脈血、抗凝固剤入り) | DG Gel カイノス Confirm Pカード | K1006000021106504 | 型 |  |  |  | 全血(添加物入り) | 赤血球凝集反応[定性] | 5H020000001910114 |  |  |  | CD | 1 | 2 |  | 1：＋、2：－ | http://jpfhir.jp/fhir/LaboResult/CodeSystem/JP_BldRh_CS | 5800 | 20260813 | 99999999
免疫血液学的検査 |  | 1 | 0 | 1 | 血液型-Rh | 血液型(Rh) | 血液型-Rh | Rh | DG Gel カイノス CTカード | 全血(静脈血、抗凝固剤入り) | DG Gel カイノス CTカード | K1006000021106404 | 型 |  |  |  | 全血(添加物入り) | 赤血球凝集反応[定性] | 5H020000001910114 |  |  |  | CD | 1 | 2 |  | 1：＋、2：－ | http://jpfhir.jp/fhir/LaboResult/CodeSystem/JP_BldRh_CS | 5800 | 20260813 | 99999999
免疫血液学的検査 |  | 1 | 0 | 1 | 血液型-Rh | 血液型(Rh) | 血液型-Rh | Rh | オーソ バイオクローン抗D(ポリクローナルブレンド) | 血球浮遊液 | オーソ バイオクローン抗D(ポリクローナルブレンド) | K1006000026004704 | 型 |  |  |  | 血球浮遊液 | 赤血球凝集反応[定性] | 5H020000002410114 |  |  |  | CD | 1 | 2 |  | 1：＋、2：－ | http://jpfhir.jp/fhir/LaboResult/CodeSystem/JP_BldRh_CS | 5800 | 20260813 | 99999999
免疫血液学的検査 |  | 1 | 0 | 1 | 血液型-Rh | 血液型(Rh) | 血液型-Rh | Rh | オーソ バイオビューA、B、D確認用カセット | 全血(静脈血、抗凝固剤入り) | オーソ バイオビューA、B、D確認用カセット | K1006000021105904 | 型 |  |  |  | 全血(添加物入り) | 赤血球凝集反応[定性] | 5H020000001910114 |  |  |  | CD | 1 | 2 |  | 1：＋、2：－ | http://jpfhir.jp/fhir/LaboResult/CodeSystem/JP_BldRh_CS | 5800 | 20260813 | 99999999
免疫血液学的検査 |  | 1 | 0 | 1 | 血液型-Rh | 血液型(Rh) | 血液型-Rh | Rh | オーソ バイオビュー抗A、抗B、抗Dカセット | 全血(静脈血、抗凝固剤入り) | オーソ バイオビュー抗A、抗B、抗Dカセット | K1006000021106004 | 型 |  |  |  | 全血(添加物入り) | 赤血球凝集反応[定性] | 5H020000001910114 |  |  |  | CD | 1 | 2 |  | 1：＋、2：－ | http://jpfhir.jp/fhir/LaboResult/CodeSystem/JP_BldRh_CS | 5800 | 20260813 | 99999999
免疫血液学的検査 |  | 1 | 0 | 1 | 血液型-Rh | 血液型(Rh) | 血液型-Rh | Rh | オーソ 抗D血清 | 血球浮遊液 | オーソ 抗D血清 | K1006000026004804 | 型 |  |  |  | 血球浮遊液 | 赤血球凝集反応[定性] | 5H020000002410114 |  |  |  | CD | 1 | 2 |  | 1：＋、2：－ | http://jpfhir.jp/fhir/LaboResult/CodeSystem/JP_BldRh_CS | 5800 | 20260813 | 99999999
免疫血液学的検査 |  | 1 | 0 | 1 | 血液型-Rh | 血液型(Rh) | 血液型-Rh | Rh | ガンマ クローン 抗D(IgM/IgG) | 血球浮遊液 | ガンマ クローン 抗D(IgM/IgG) | K1006000026004904 | 型 |  |  |  | 血球浮遊液 | 赤血球凝集反応[定性] | 5H020000002410114 |  |  |  | CD | 1 | 2 |  | 1：＋、2：－ | http://jpfhir.jp/fhir/LaboResult/CodeSystem/JP_BldRh_CS | 5800 | 20260813 | 99999999
免疫血液学的検査 |  | 1 | 0 | 1 | 血液型-Rh | 血液型(Rh) | 血液型-Rh | Rh | ノバクローン抗D(IgM/IgG) | 血球浮遊液 | ノバクローン抗D(IgM/IgG) | K1006000026005104 | 型 |  |  |  | 血球浮遊液 | 赤血球凝集反応[定性] | 5H020000002410114 |  |  |  | CD | 1 | 2 |  | 1：＋、2：－ | http://jpfhir.jp/fhir/LaboResult/CodeSystem/JP_BldRh_CS | 5800 | 20260813 | 99999999
免疫血液学的検査 |  | 1 | 0 | 1 | 血液型-Rh | 血液型(Rh) | 血液型-Rh | Rh | バイオ・ラッド セラクローン 抗D(Blend) | 血球浮遊液 | バイオ・ラッド セラクローン 抗D(Blend) | K1006000026005304 | 型 |  |  |  | 血球浮遊液 | 赤血球凝集反応[定性] | 5H020000002410114 |  |  |  | CD | 1 | 2 |  | 1：＋、2：－ | http://jpfhir.jp/fhir/LaboResult/CodeSystem/JP_BldRh_CS | 5800 | 20260813 | 99999999
免疫血液学的検査 |  | 1 | 0 | 1 | 血液型-Rh | 血液型(Rh) | 血液型-Rh | Rh | バイオ・ラッド セラクローン 抗D | 血球浮遊液 | バイオ・ラッド セラクローン 抗D | K1006000026005204 | 型 |  |  |  | 血球浮遊液 | 赤血球凝集反応[定性] | 5H020000002410114 |  |  |  | CD | 1 | 2 |  | 1：＋、2：－ | http://jpfhir.jp/fhir/LaboResult/CodeSystem/JP_BldRh_CS | 5800 | 20260813 | 99999999
免疫血液学的検査 |  | 1 | 0 | 1 | 血液型-Rh | 血液型(Rh) | 血液型-Rh | Rh | マイクロタイピングシステム ABD-Confirmationカード | 全血(静脈血、抗凝固剤入り) | マイクロタイピングシステム ABD-Confirmationカード | K1006000021106104 | 型 |  |  |  | 全血(添加物入り) | 赤血球凝集反応[定性] | 5H020000001910114 |  |  |  | CD | 1 | 2 |  | 1：＋、2：－ | http://jpfhir.jp/fhir/LaboResult/CodeSystem/JP_BldRh_CS | 5800 | 20260813 | 99999999
免疫血液学的検査 |  | 1 | 0 | 1 | 血液型-Rh | 血液型(Rh) | 血液型-Rh | Rh | マイクロタイピングシステムABDカード(mono) | 全血(静脈血、抗凝固剤入り) | マイクロタイピングシステムABDカード(mono) | K1006000021106204 | 型 |  |  |  | 全血(添加物入り) | 赤血球凝集反応[定性] | 5H020000001910114 |  |  |  | CD | 1 | 2 |  | 1：＋、2：－ | http://jpfhir.jp/fhir/LaboResult/CodeSystem/JP_BldRh_CS | 5800 | 20260813 | 99999999
免疫血液学的検査 |  | 1 | 0 | 1 | 血液型-Rh | 血液型(Rh) | 血液型-Rh | Rh | モノクローナル抗Dワコー | 血球浮遊液 | モノクローナル抗Dワコー | K1006000026005404 | 型 |  |  |  | 血球浮遊液 | 赤血球凝集反応[定性] | 5H020000002410114 |  |  |  | CD | 1 | 2 |  | 1：＋、2：－ | http://jpfhir.jp/fhir/LaboResult/CodeSystem/JP_BldRh_CS | 5800 | 20260813 | 99999999
免疫血液学的検査 |  | 1 | 0 | 1 | 血液型-Rh | 血液型(Rh) | 血液型-Rh | Rh | 抗D(IgM)抗体・ネオ「コクサイ」 | 血球浮遊液 | 抗D(IgM)抗体・ネオ「コクサイ」 | K1006000026005704 | 型 |  |  |  | 血球浮遊液 | 赤血球凝集反応[定性] | 5H020000002410114 |  |  |  | CD | 1 | 2 |  | 1：＋、2：－ | http://jpfhir.jp/fhir/LaboResult/CodeSystem/JP_BldRh_CS | 5800 | 20260813 | 99999999
免疫血液学的検査 |  | 1 | 0 | 1 | 血液型-Rh | 血液型(Rh) | 血液型-Rh | Rh | 抗Dモノクロ「三光」 | 血球浮遊液 | 抗Dモノクロ「三光」 | K1006000026005504 | 型 |  |  |  | 血球浮遊液 | 赤血球凝集反応[定性] | 5H020000002410114 |  |  |  | CD | 1 | 2 |  | 1：＋、2：－ | http://jpfhir.jp/fhir/LaboResult/CodeSystem/JP_BldRh_CS | 5800 | 20260813 | 99999999
免疫血液学的検査 |  | 1 | 0 | 1 | 血液型-Rh | 血液型(Rh) | 血液型-Rh | Rh | 抗D両液性抗体・ネオ「コクサイ」 | 血球浮遊液 | 抗D両液性抗体・ネオ「コクサイ」 | K1006000026005604 | 型 |  |  |  | 血球浮遊液 | 赤血球凝集反応[定性] | 5H020000002410114 |  |  |  | CD | 1 | 2 |  | 1：＋、2：－ | http://jpfhir.jp/fhir/LaboResult/CodeSystem/JP_BldRh_CS | 5800 | 20260813 | 99999999
免疫血液学的検査 |  | 1 | 0 | 1 | 血液型-Rh | 血液型(Rh) | 血液型-Rh | Rh | 血液型-RhD因子_試薬未特定 | 全血(静脈血、抗凝固剤入り) | 血液型-RhD因子_試薬未特定 | K1006000021190104 | 型 |  |  |  | 全血(添加物入り) | 赤血球凝集反応[定性] | 5H020000001910114 |  |  |  | CD | 1 | 2 |  | 1：＋、2：－ | http://jpfhir.jp/fhir/LaboResult/CodeSystem/JP_BldRh_CS | 5800 | 00000000 | 99999999 | 販売名称および測定法（JLAC11）を 試薬未特定 から 血液型-RhD因子_試薬未特定 に変更しました。
免疫血液学的検査 |  | 1 | 0 | 1 | 血液型-Rh | 血液型(Rh) | 血液型-Rh | Rh | 自動分析機用ガンマ クローン 抗D(IgM/IgG) | 血球浮遊液 | 自動分析機用ガンマ クローン 抗D(IgM/IgG) | K1006000026005004 | 型 |  |  |  | 血球浮遊液 | 赤血球凝集反応[定性] | 5H020000002410114 |  |  |  | CD | 1 | 2 |  | 1：＋、2：－ | http://jpfhir.jp/fhir/LaboResult/CodeSystem/JP_BldRh_CS | 5800 | 20260813 | 99999999
免疫血液学的検査 |  | 1 | 0 | 1 | 血液型-Rh | 血液型(Rh) | 血液型-Rh | Rh | 自動分析機用ノバクローン抗D(IgM/IgG) | 血球浮遊液 | 自動分析機用ノバクローン抗D(IgM/IgG) | K1006000026005804 | 型 |  |  |  | 血球浮遊液 | 赤血球凝集反応[定性] | 5H020000002410114 |  |  |  | CD | 1 | 2 |  | 1：＋、2：－ | http://jpfhir.jp/fhir/LaboResult/CodeSystem/JP_BldRh_CS | 5800 | 20260813 | 99999999
免疫血液学的検査 |  | 1 | 0 | 1 | 血液型-Rh | 血液型(Rh) | 血液型-Rh | Rh |  | 全血(静脈血、抗凝固剤入り) | その他の測定法 | K1006000021100004 | 型 |  |  |  | 全血(添加物入り) | その他の測定法 | 5H020000001999914 |  |  |  | CD | 1 | 2 |  | 1：＋、2：－ | http://jpfhir.jp/fhir/LaboResult/CodeSystem/JP_BldRh_CS | 5800 | 20260813 | 99999999
免疫血液学的検査 |  | 1 | 0 | 1 | 血液型-Rh | 血液型(Rh) | 血液型-Rh | Rh |  | 血球浮遊液 | その他の測定法 | K1006000026000004 | 型 |  |  |  | 血球浮遊液 | その他の測定法 | 5H020000002499914 |  |  |  | CD | 1 | 2 |  | 1：＋、2：－ | http://jpfhir.jp/fhir/LaboResult/CodeSystem/JP_BldRh_CS | 5800 | 20260813 | 99999999
感染症関連検査 |  | 1 | 0 | 2 | 梅毒STS | 梅毒STS(定性) | 梅毒STS(定性) |  | LASAY オート RPR | 血清 | LASAY オート RPR | V1055000025000202 | 定性･判定 |  |  |  | 血清 | ラテックス凝集比濁法 | 5E074000002306211 |  |  |  | CD | 1 | 2 |  | 1：陽性、2：陰性 | http://jpfhir.jp/fhir/LaboResult/CodeSystem/JP_PosNegHold_CS | 5900 | 20250716 | 99999999
感染症関連検査 |  | 1 | 0 | 2 | 梅毒STS | 梅毒STS(定性) | 梅毒STS(定性) |  | RPRテスト 三光 | 血清 | RPRテスト 三光 | V1055000025000702 | 定性･判定 |  |  |  | 血清 | 粒子凝集反応 | 5E074000002311711 |  |  |  | CD | 1 | 2 |  | 1：陽性、2：陰性 | http://jpfhir.jp/fhir/LaboResult/CodeSystem/JP_PosNegHold_CS | 5900 | 20250716 | 99999999
感染症関連検査 |  | 1 | 0 | 2 | 梅毒STS | 梅毒STS(定性) | 梅毒STS(定性) |  | RPRテスト「コクサイ」 | 血清 | RPRテスト「コクサイ」 | V1055000025000902 | 定性･判定 |  |  |  | 血清 | 粒子凝集反応 | 5E074000002311711 |  |  |  | CD | 1 | 2 |  | 1：陽性、2：陰性 | http://jpfhir.jp/fhir/LaboResult/CodeSystem/JP_PosNegHold_CS | 5900 | 20250716 | 99999999
感染症関連検査 |  | 1 | 0 | 2 | 梅毒STS | 梅毒STS(定性) | 梅毒STS(定性) |  | RPRテスト「コクサイ」 | 血漿 | RPRテスト「コクサイ」 | V1055000024000902 | 定性･判定 |  |  |  | 血漿 | 粒子凝集反応 | 5E074000002211711 |  |  |  | CD | 1 | 2 |  | 1：陽性、2：陰性 | http://jpfhir.jp/fhir/LaboResult/CodeSystem/JP_PosNegHold_CS | 5900 | 20250716 | 99999999
感染症関連検査 |  | 1 | 0 | 2 | 梅毒STS | 梅毒STS(定性) | 梅毒STS(定性) |  | RPRテスト「コクサイ」 | 血漿(EDTA入り) | RPRテスト「コクサイ」 | V1055000024200902 | 定性･判定 |  |  |  | 血漿 | 粒子凝集反応 | 5E074000002211711 |  |  |  | CD | 1 | 2 |  | 1：陽性、2：陰性 | http://jpfhir.jp/fhir/LaboResult/CodeSystem/JP_PosNegHold_CS | 5900 | 20250716 | 99999999
感染症関連検査 |  | 1 | 0 | 2 | 梅毒STS | 梅毒STS(定性) | 梅毒STS(定性) |  | アキュラスオート RPR | 血清 | アキュラスオート RPR | V1055000025001002 | 定性･判定 |  |  |  | 血清 | ラテックス凝集比濁法 | 5E074000002306211 |  |  |  | CD | 1 | 2 |  | 1：陽性、2：陰性 | http://jpfhir.jp/fhir/LaboResult/CodeSystem/JP_PosNegHold_CS | 5900 | 20250716 | 99999999
感染症関連検査 |  | 1 | 0 | 2 | 梅毒STS | 梅毒STS(定性) | 梅毒STS(定性) |  | アキュラスオート RPR | 血漿 | アキュラスオート RPR | V1055000024001002 | 定性･判定 |  |  |  | 血漿 | ラテックス凝集比濁法 | 5E074000002206211 |  |  |  | CD | 1 | 2 |  | 1：陽性、2：陰性 | http://jpfhir.jp/fhir/LaboResult/CodeSystem/JP_PosNegHold_CS | 5900 | 20250716 | 99999999
感染症関連検査 |  | 1 | 0 | 2 | 梅毒STS | 梅毒STS(定性) | 梅毒STS(定性) |  | メディエース RPR | 血清 | メディエース RPR | V1055000025000402 | 定性･判定 |  |  |  | 血清 | ラテックス凝集比濁法 | 5E074000002306211 |  |  |  | CD | 1 | 2 |  | 1：陽性、2：陰性 | http://jpfhir.jp/fhir/LaboResult/CodeSystem/JP_PosNegHold_CS | 5900 | 20250716 | 99999999
感染症関連検査 |  | 1 | 0 | 2 | 梅毒STS | 梅毒STS(定性) | 梅毒STS(定性) |  | メディエース RPR | 血漿 | メディエース RPR | V1055000024000402 | 定性･判定 |  |  |  | 血漿 | ラテックス凝集比濁法 | 5E074000002206211 |  |  |  | CD | 1 | 2 |  | 1：陽性、2：陰性 | http://jpfhir.jp/fhir/LaboResult/CodeSystem/JP_PosNegHold_CS | 5900 | 20260813 | 99999999
感染症関連検査 |  | 1 | 0 | 2 | 梅毒STS | 梅毒STS(定性) | 梅毒STS(定性) |  | メディエース RPR | 血漿(ヘパリン入り) | メディエース RPR | V1055000024300402 | 定性･判定 |  |  |  | 血漿 | ラテックス凝集比濁法 | 5E074000002206211 |  |  |  | CD | 1 | 2 |  | 1：陽性、2：陰性 | http://jpfhir.jp/fhir/LaboResult/CodeSystem/JP_PosNegHold_CS | 5900 | 20260813 | 99999999
感染症関連検査 |  | 1 | 0 | 2 | 梅毒STS | 梅毒STS(定性) | 梅毒STS(定性) |  | ラピディアオート RPR | 血清 | ラピディアオート RPR | V1055000025000302 | 定性･判定 |  |  |  | 血清 | ラテックス凝集比濁法 | 5E074000002306211 |  |  |  | CD | 1 | 2 |  | 1：陽性、2：陰性 | http://jpfhir.jp/fhir/LaboResult/CodeSystem/JP_PosNegHold_CS | 5900 | 20250716 | 99999999
感染症関連検査 |  | 1 | 0 | 2 | 梅毒STS | 梅毒STS(定性) | 梅毒STS(定性) |  | ラピディアオート RPR | 血漿 | ラピディアオート RPR | V1055000024000302 | 定性･判定 |  |  |  | 血漿 | ラテックス凝集比濁法 | 5E074000002206211 |  |  |  | CD | 1 | 2 |  | 1：陽性、2：陰性 | http://jpfhir.jp/fhir/LaboResult/CodeSystem/JP_PosNegHold_CS | 5900 | 20250716 | 99999999
感染症関連検査 |  | 1 | 0 | 2 | 梅毒STS | 梅毒STS(定性) | 梅毒STS(定性) |  | ラピディアオート RPR | 血漿(EDTA入り) | ラピディアオート RPR | V1055000024200302 | 定性･判定 |  |  |  | 血漿 | ラテックス凝集比濁法 | 5E074000002206211 |  |  |  | CD | 1 | 2 |  | 1：陽性、2：陰性 | http://jpfhir.jp/fhir/LaboResult/CodeSystem/JP_PosNegHold_CS | 5900 | 20250716 | 99999999
感染症関連検査 |  | 1 | 0 | 2 | 梅毒STS | 梅毒STS(定性) | 梅毒STS(定性) |  | ラピディアオート RPR | 血漿(ヘパリン入り) | ラピディアオート RPR | V1055000024300302 | 定性･判定 |  |  |  | 血漿 | ラテックス凝集比濁法 | 5E074000002206211 |  |  |  | CD | 1 | 2 |  | 1：陽性、2：陰性 | http://jpfhir.jp/fhir/LaboResult/CodeSystem/JP_PosNegHold_CS | 5900 | 20250716 | 99999999
感染症関連検査 |  | 1 | 0 | 2 | 梅毒STS | 梅毒STS(定性) | 梅毒STS(定性) |  | ラピディアオート RPR | 血漿(クエン酸入り) | ラピディアオート RPR | V1055000024400302 | 定性･判定 |  |  |  | 血漿 | ラテックス凝集比濁法 | 5E074000002206211 |  |  |  | CD | 1 | 2 |  | 1：陽性、2：陰性 | http://jpfhir.jp/fhir/LaboResult/CodeSystem/JP_PosNegHold_CS | 5900 | 20250716 | 99999999
感染症関連検査 |  | 1 | 0 | 2 | 梅毒STS | 梅毒STS(定性) | 梅毒STS(定性) |  | ランリームSTS | 血清 | ランリームSTS | V1055000025000602 | 定性･判定 |  |  |  | 血清 | 免疫比朧法(ネフェロメトリー) | 5E074000002306311 |  |  |  | CD | 1 | 2 |  | 1：陽性、2：陰性 | http://jpfhir.jp/fhir/LaboResult/CodeSystem/JP_PosNegHold_CS | 5900 | 20250716 | 99999999
感染症関連検査 |  | 1 | 0 | 2 | 梅毒STS | 梅毒STS(定性) | 梅毒STS(定性) |  | イムノティクルス オート3 RPR | 血漿 | ラテックス凝集比濁法_イムノティクルス オート3 RPR | V1055000024000102 | 定性･判定 |  |  |  | 血漿 | ラテックス凝集比濁法 | 5E074000002206211 |  |  |  | CD | 1 | 2 |  | 1：陽性、2：陰性 | http://jpfhir.jp/fhir/LaboResult/CodeSystem/JP_PosNegHold_CS | 5900 | 20250716 | 20260812
感染症関連検査 |  | 1 | 0 | 2 | 梅毒STS | 梅毒STS(定性) | 梅毒STS(定性) |  | LASAY オート RPR | 血漿 | ラテックス凝集比濁法_LASAY オート RPR | V1055000024000202 | 定性･判定 |  |  |  | 血漿 | ラテックス凝集比濁法 | 5E074000002206211 |  |  |  | CD | 1 | 2 |  | 1：陽性、2：陰性 | http://jpfhir.jp/fhir/LaboResult/CodeSystem/JP_PosNegHold_CS | 5900 | 20250716 | 20260812
感染症関連検査 |  | 1 | 0 | 2 | 梅毒STS | 梅毒STS(定性) | 梅毒STS(定性) |  | ニューカルジオスライド'栄研' | 血漿 | 粒子凝集反応_ニューカルジオスライド'栄研' | V1055000024000802 | 定性･判定 |  |  |  | 血漿 | 粒子凝集反応 | 5E074135102211711 |  |  |  | CD | 1 | 2 |  | 1：陽性、2：陰性 | http://jpfhir.jp/fhir/LaboResult/CodeSystem/JP_PosNegHold_CS | 5900 | 00000000 | 20260812
感染症関連検査 |  | 1 | 0 | 2 | 梅毒STS | 梅毒STS(定性) | 梅毒STS(定性) |  | イムノティクルス オート3 RPR | 血漿(EDTA入り) | ラテックス凝集比濁法_イムノティクルス オート3 RPR | V1055000024200102 | 定性･判定 |  |  |  | 血漿 | ラテックス凝集比濁法 | 5E074000002206211 |  |  |  | CD | 1 | 2 |  | 1：陽性、2：陰性 | http://jpfhir.jp/fhir/LaboResult/CodeSystem/JP_PosNegHold_CS | 5900 | 20250716 | 20260812
感染症関連検査 |  | 1 | 0 | 2 | 梅毒STS | 梅毒STS(定性) | 梅毒STS(定性) |  | LASAY オート RPR | 血漿(EDTA入り) | ラテックス凝集比濁法_LASAY オート RPR | V1055000024200202 | 定性･判定 |  |  |  | 血漿 | ラテックス凝集比濁法 | 5E074000002206211 |  |  |  | CD | 1 | 2 |  | 1：陽性、2：陰性 | http://jpfhir.jp/fhir/LaboResult/CodeSystem/JP_PosNegHold_CS | 5900 | 20250716 | 20260812
感染症関連検査 |  | 1 | 0 | 2 | 梅毒STS | 梅毒STS(定性) | 梅毒STS(定性) |  | ニューカルジオスライド'栄研' | 血漿(EDTA入り) | 粒子凝集反応_ニューカルジオスライド'栄研' | V1055000024200802 | 定性･判定 |  |  |  | 血漿 | 粒子凝集反応 | 5E074135102211711 |  |  |  | CD | 1 | 2 |  | 1：陽性、2：陰性 | http://jpfhir.jp/fhir/LaboResult/CodeSystem/JP_PosNegHold_CS | 5900 | 00000000 | 20260812
感染症関連検査 |  | 1 | 0 | 2 | 梅毒STS | 梅毒STS(定性) | 梅毒STS(定性) |  | アキュラスオート RPR | 血漿(EDTA入り) | ラテックス凝集比濁法_アキュラスオート RPR | V1055000024201002 | 定性･判定 |  |  |  | 血漿 | ラテックス凝集比濁法 | 5E074000002206211 |  |  |  | CD | 1 | 2 |  | 1：陽性、2：陰性 | http://jpfhir.jp/fhir/LaboResult/CodeSystem/JP_PosNegHold_CS | 5900 | 20250716 | 20260812
感染症関連検査 |  | 1 | 0 | 2 | 梅毒STS | 梅毒STS(定性) | 梅毒STS(定性) |  | イムノティクルス オート3 RPR | 血漿(ヘパリン入り) | ラテックス凝集比濁法_イムノティクルス オート3 RPR | V1055000024300102 | 定性･判定 |  |  |  | 血漿 | ラテックス凝集比濁法 | 5E074000002206211 |  |  |  | CD | 1 | 2 |  | 1：陽性、2：陰性 | http://jpfhir.jp/fhir/LaboResult/CodeSystem/JP_PosNegHold_CS | 5900 | 20250716 | 20260812
感染症関連検査 |  | 1 | 0 | 2 | 梅毒STS | 梅毒STS(定性) | 梅毒STS(定性) |  | LASAY オート RPR | 血漿(ヘパリン入り) | ラテックス凝集比濁法_LASAY オート RPR | V1055000024300202 | 定性･判定 |  |  |  | 血漿 | ラテックス凝集比濁法 | 5E074000002206211 |  |  |  | CD | 1 | 2 |  | 1：陽性、2：陰性 | http://jpfhir.jp/fhir/LaboResult/CodeSystem/JP_PosNegHold_CS | 5900 | 20250716 | 20260812
感染症関連検査 |  | 1 | 0 | 2 | 梅毒STS | 梅毒STS(定性) | 梅毒STS(定性) |  | ニューカルジオスライド'栄研' | 血漿(ヘパリン入り) | 粒子凝集反応_ニューカルジオスライド'栄研' | V1055000024300802 | 定性･判定 |  |  |  | 血漿 | 粒子凝集反応 | 5E074135102211711 |  |  |  | CD | 1 | 2 |  | 1：陽性、2：陰性 | http://jpfhir.jp/fhir/LaboResult/CodeSystem/JP_PosNegHold_CS | 5900 | 00000000 | 20260812
感染症関連検査 |  | 1 | 0 | 2 | 梅毒STS | 梅毒STS(定性) | 梅毒STS(定性) |  | RPRテスト｢コクサイ｣ | 血漿(ヘパリン入り) | 粒子凝集反応_RPRテスト｢コクサイ｣ | V1055000024300902 | 定性･判定 |  |  |  | 血漿 | 粒子凝集反応 | 5E074000002211711 |  |  |  | CD | 1 | 2 |  | 1：陽性、2：陰性 | http://jpfhir.jp/fhir/LaboResult/CodeSystem/JP_PosNegHold_CS | 5900 | 20250716 | 20260812
感染症関連検査 |  | 1 | 0 | 2 | 梅毒STS | 梅毒STS(定性) | 梅毒STS(定性) |  | アキュラスオート RPR | 血漿(ヘパリン入り) | ラテックス凝集比濁法_アキュラスオート RPR | V1055000024301002 | 定性･判定 |  |  |  | 血漿 | ラテックス凝集比濁法 | 5E074000002206211 |  |  |  | CD | 1 | 2 |  | 1：陽性、2：陰性 | http://jpfhir.jp/fhir/LaboResult/CodeSystem/JP_PosNegHold_CS | 5900 | 20250716 | 20260812
感染症関連検査 |  | 1 | 0 | 2 | 梅毒STS | 梅毒STS(定性) | 梅毒STS(定性) |  | イムノティクルス オート3 RPR | 血漿(クエン酸入り) | ラテックス凝集比濁法_イムノティクルス オート3 RPR | V1055000024400102 | 定性･判定 |  |  |  | 血漿 | ラテックス凝集比濁法 | 5E074000002206211 |  |  |  | CD | 1 | 2 |  | 1：陽性、2：陰性 | http://jpfhir.jp/fhir/LaboResult/CodeSystem/JP_PosNegHold_CS | 5900 | 20250716 | 20260812
感染症関連検査 |  | 1 | 0 | 2 | 梅毒STS | 梅毒STS(定性) | 梅毒STS(定性) |  | LASAY オート RPR | 血漿(クエン酸入り) | ラテックス凝集比濁法_LASAY オート RPR | V1055000024400202 | 定性･判定 |  |  |  | 血漿 | ラテックス凝集比濁法 | 5E074000002206211 |  |  |  | CD | 1 | 2 |  | 1：陽性、2：陰性 | http://jpfhir.jp/fhir/LaboResult/CodeSystem/JP_PosNegHold_CS | 5900 | 20250716 | 20260812
感染症関連検査 |  | 1 | 0 | 2 | 梅毒STS | 梅毒STS(定性) | 梅毒STS(定性) |  | イムノティクルス オート3 RPR | 血清 | ラテックス凝集比濁法_イムノティクルス オート3 RPR | V1055000025000102 | 定性･判定 |  |  |  | 血清 | ラテックス凝集比濁法 | 5E074000002306211 |  |  |  | CD | 1 | 2 |  | 1：陽性、2：陰性 | http://jpfhir.jp/fhir/LaboResult/CodeSystem/JP_PosNegHold_CS | 5900 | 20250716 | 20260812
感染症関連検査 |  | 1 | 0 | 2 | 梅毒STS | 梅毒STS(定性) | 梅毒STS(定性) |  | メディエースRPR｢N｣ | 血清 | ラテックス凝集比濁法_メディエースRPR｢N｣ | V1055000025000502 | 定性･判定 |  |  |  | 血清 | ラテックス凝集比濁法 | 5E074000002306211 |  |  |  | CD | 1 | 2 |  | 1：陽性、2：陰性 | http://jpfhir.jp/fhir/LaboResult/CodeSystem/JP_PosNegHold_CS | 5900 | 20250716 | 20260812
感染症関連検査 |  | 1 | 0 | 2 | 梅毒STS | 梅毒STS(定性) | 梅毒STS(定性) |  | ニューカルジオスライド'栄研' | 血清 | 粒子凝集反応_ニューカルジオスライド'栄研' | V1055000025000802 | 定性･判定 |  |  |  | 血清 | 粒子凝集反応 | 5E074135102311711 |  |  |  | CD | 1 | 2 |  | 1：陽性、2：陰性 | http://jpfhir.jp/fhir/LaboResult/CodeSystem/JP_PosNegHold_CS | 5900 | 00000000 | 20260812
感染症関連検査 |  | 1 | 0 | 2 | 梅毒STS | 梅毒STS(定性) | 梅毒STS(定性) |  | イムノティクルス オート3 RPR | 血漿 | ラテックス凝集比濁法_イムノティクルス オート3 RPR | V1055000124000102 | 定性･判定 |  |  |  | 血漿 | ラテックス凝集比濁法 | 5E074000002206211 |  |  |  | CD | 1 | 2 |  | 1：陽性、2：陰性 | http://jpfhir.jp/fhir/LaboResult/CodeSystem/JP_PosNegHold_CS | 5900 | 00000000 | 20250715
感染症関連検査 |  | 1 | 0 | 2 | 梅毒STS | 梅毒STS(定性) | 梅毒STS(定性) |  | LASAY オート RPR | 血漿 | ラテックス凝集比濁法_LASAY オート RPR | V1055000124000202 | 定性･判定 |  |  |  | 血漿 | ラテックス凝集比濁法 | 5E074000002206211 |  |  |  | CD | 1 | 2 |  | 1：陽性、2：陰性 | http://jpfhir.jp/fhir/LaboResult/CodeSystem/JP_PosNegHold_CS | 5900 | 00000000 | 20250715
感染症関連検査 |  | 1 | 0 | 2 | 梅毒STS | 梅毒STS(定性) | 梅毒STS(定性) |  | ラピディアオート RPR | 血漿 | ラテックス凝集比濁法_ラピディアオート RPR | V1055000124000302 | 定性･判定 |  |  |  | 血漿 | ラテックス凝集比濁法 | 5E074000002206211 |  |  |  | CD | 1 | 2 |  | 1：陽性、2：陰性 | http://jpfhir.jp/fhir/LaboResult/CodeSystem/JP_PosNegHold_CS | 5900 | 00000000 | 20250715
感染症関連検査 |  | 1 | 0 | 2 | 梅毒STS | 梅毒STS(定性) | 梅毒STS(定性) |  | RPRテスト｢コクサイ｣ | 血漿 | 粒子凝集反応_RPRテスト｢コクサイ｣ | V1055000124000902 | 定性･判定 |  |  |  | 血漿 | 粒子凝集反応 | 5E074000002211711 |  |  |  | CD | 1 | 2 |  | 1：陽性、2：陰性 | http://jpfhir.jp/fhir/LaboResult/CodeSystem/JP_PosNegHold_CS | 5900 | 00000000 | 20250715
感染症関連検査 |  | 1 | 0 | 2 | 梅毒STS | 梅毒STS(定性) | 梅毒STS(定性) |  | アキュラスオート RPR | 血漿 | ラテックス凝集比濁法_アキュラスオート RPR | V1055000124001002 | 定性･判定 |  |  |  | 血漿 | ラテックス凝集比濁法 | 5E074000002206211 |  |  |  | CD | 1 | 2 |  | 1：陽性、2：陰性 | http://jpfhir.jp/fhir/LaboResult/CodeSystem/JP_PosNegHold_CS | 5900 | 00000000 | 20250715
感染症関連検査 |  | 1 | 0 | 2 | 梅毒STS | 梅毒STS(定性) | 梅毒STS(定性) |  | イムノティクルス オート3 RPR | 血漿(EDTA入り) | ラテックス凝集比濁法_イムノティクルス オート3 RPR | V1055000124200102 | 定性･判定 |  |  |  | 血漿 | ラテックス凝集比濁法 | 5E074000002206211 |  |  |  | CD | 1 | 2 |  | 1：陽性、2：陰性 | http://jpfhir.jp/fhir/LaboResult/CodeSystem/JP_PosNegHold_CS | 5900 | 00000000 | 20250715
感染症関連検査 |  | 1 | 0 | 2 | 梅毒STS | 梅毒STS(定性) | 梅毒STS(定性) |  | LASAY オート RPR | 血漿(EDTA入り) | ラテックス凝集比濁法_LASAY オート RPR | V1055000124200202 | 定性･判定 |  |  |  | 血漿 | ラテックス凝集比濁法 | 5E074000002206211 |  |  |  | CD | 1 | 2 |  | 1：陽性、2：陰性 | http://jpfhir.jp/fhir/LaboResult/CodeSystem/JP_PosNegHold_CS | 5900 | 00000000 | 20250715
感染症関連検査 |  | 1 | 0 | 2 | 梅毒STS | 梅毒STS(定性) | 梅毒STS(定性) |  | ラピディアオート RPR | 血漿(EDTA入り) | ラテックス凝集比濁法_ラピディアオート RPR | V1055000124200302 | 定性･判定 |  |  |  | 血漿 | ラテックス凝集比濁法 | 5E074000002206211 |  |  |  | CD | 1 | 2 |  | 1：陽性、2：陰性 | http://jpfhir.jp/fhir/LaboResult/CodeSystem/JP_PosNegHold_CS | 5900 | 00000000 | 20250715
感染症関連検査 |  | 1 | 0 | 2 | 梅毒STS | 梅毒STS(定性) | 梅毒STS(定性) |  | RPRテスト｢コクサイ｣ | 血漿(EDTA入り) | 粒子凝集反応_RPRテスト｢コクサイ｣ | V1055000124200902 | 定性･判定 |  |  |  | 血漿 | 粒子凝集反応 | 5E074000002211711 |  |  |  | CD | 1 | 2 |  | 1：陽性、2：陰性 | http://jpfhir.jp/fhir/LaboResult/CodeSystem/JP_PosNegHold_CS | 5900 | 00000000 | 20250715
感染症関連検査 |  | 1 | 0 | 2 | 梅毒STS | 梅毒STS(定性) | 梅毒STS(定性) |  | アキュラスオート RPR | 血漿(EDTA入り) | ラテックス凝集比濁法_アキュラスオート RPR | V1055000124201002 | 定性･判定 |  |  |  | 血漿 | ラテックス凝集比濁法 | 5E074000002206211 |  |  |  | CD | 1 | 2 |  | 1：陽性、2：陰性 | http://jpfhir.jp/fhir/LaboResult/CodeSystem/JP_PosNegHold_CS | 5900 | 00000000 | 20250715
感染症関連検査 |  | 1 | 0 | 2 | 梅毒STS | 梅毒STS(定性) | 梅毒STS(定性) |  | イムノティクルス オート3 RPR | 血漿(ヘパリン入り) | ラテックス凝集比濁法_イムノティクルス オート3 RPR | V1055000124300102 | 定性･判定 |  |  |  | 血漿 | ラテックス凝集比濁法 | 5E074000002206211 |  |  |  | CD | 1 | 2 |  | 1：陽性、2：陰性 | http://jpfhir.jp/fhir/LaboResult/CodeSystem/JP_PosNegHold_CS | 5900 | 00000000 | 20250715
感染症関連検査 |  | 1 | 0 | 2 | 梅毒STS | 梅毒STS(定性) | 梅毒STS(定性) |  | LASAY オート RPR | 血漿(ヘパリン入り) | ラテックス凝集比濁法_LASAY オート RPR | V1055000124300202 | 定性･判定 |  |  |  | 血漿 | ラテックス凝集比濁法 | 5E074000002206211 |  |  |  | CD | 1 | 2 |  | 1：陽性、2：陰性 | http://jpfhir.jp/fhir/LaboResult/CodeSystem/JP_PosNegHold_CS | 5900 | 00000000 | 20250715
感染症関連検査 |  | 1 | 0 | 2 | 梅毒STS | 梅毒STS(定性) | 梅毒STS(定性) |  | ラピディアオート RPR | 血漿(ヘパリン入り) | ラテックス凝集比濁法_ラピディアオート RPR | V1055000124300302 | 定性･判定 |  |  |  | 血漿 | ラテックス凝集比濁法 | 5E074000002206211 |  |  |  | CD | 1 | 2 |  | 1：陽性、2：陰性 | http://jpfhir.jp/fhir/LaboResult/CodeSystem/JP_PosNegHold_CS | 5900 | 00000000 | 20250715
感染症関連検査 |  | 1 | 0 | 2 | 梅毒STS | 梅毒STS(定性) | 梅毒STS(定性) |  | RPRテスト｢コクサイ｣ | 血漿(ヘパリン入り) | 粒子凝集反応_RPRテスト｢コクサイ｣ | V1055000124300902 | 定性･判定 |  |  |  | 血漿 | 粒子凝集反応 | 5E074000002211711 |  |  |  | CD | 1 | 2 |  | 1：陽性、2：陰性 | http://jpfhir.jp/fhir/LaboResult/CodeSystem/JP_PosNegHold_CS | 5900 | 00000000 | 20250715
感染症関連検査 |  | 1 | 0 | 2 | 梅毒STS | 梅毒STS(定性) | 梅毒STS(定性) |  | アキュラスオート RPR | 血漿(ヘパリン入り) | ラテックス凝集比濁法_アキュラスオート RPR | V1055000124301002 | 定性･判定 |  |  |  | 血漿 | ラテックス凝集比濁法 | 5E074000002206211 |  |  |  | CD | 1 | 2 |  | 1：陽性、2：陰性 | http://jpfhir.jp/fhir/LaboResult/CodeSystem/JP_PosNegHold_CS | 5900 | 00000000 | 20250715
感染症関連検査 |  | 1 | 0 | 2 | 梅毒STS | 梅毒STS(定性) | 梅毒STS(定性) |  | イムノティクルス オート3 RPR | 血漿(クエン酸入り) | ラテックス凝集比濁法_イムノティクルス オート3 RPR | V1055000124400102 | 定性･判定 |  |  |  | 血漿 | ラテックス凝集比濁法 | 5E074000002206211 |  |  |  | CD | 1 | 2 |  | 1：陽性、2：陰性 | http://jpfhir.jp/fhir/LaboResult/CodeSystem/JP_PosNegHold_CS | 5900 | 00000000 | 20250715
感染症関連検査 |  | 1 | 0 | 2 | 梅毒STS | 梅毒STS(定性) | 梅毒STS(定性) |  | LASAY オート RPR | 血漿(クエン酸入り) | ラテックス凝集比濁法_LASAY オート RPR | V1055000124400202 | 定性･判定 |  |  |  | 血漿 | ラテックス凝集比濁法 | 5E074000002206211 |  |  |  | CD | 1 | 2 |  | 1：陽性、2：陰性 | http://jpfhir.jp/fhir/LaboResult/CodeSystem/JP_PosNegHold_CS | 5900 | 00000000 | 20250715
感染症関連検査 |  | 1 | 0 | 2 | 梅毒STS | 梅毒STS(定性) | 梅毒STS(定性) |  | ラピディアオート RPR | 血漿(クエン酸入り) | ラテックス凝集比濁法_ラピディアオート RPR | V1055000124400302 | 定性･判定 |  |  |  | 血漿 | ラテックス凝集比濁法 | 5E074000002206211 |  |  |  | CD | 1 | 2 |  | 1：陽性、2：陰性 | http://jpfhir.jp/fhir/LaboResult/CodeSystem/JP_PosNegHold_CS | 5900 | 00000000 | 20250715
感染症関連検査 |  | 1 | 0 | 2 | 梅毒STS | 梅毒STS(定性) | 梅毒STS(定性) |  | イムノティクルス オート3 RPR | 血清 | ラテックス凝集比濁法_イムノティクルス オート3 RPR | V1055000125000102 | 定性･判定 |  |  |  | 血清 | ラテックス凝集比濁法 | 5E074000002306211 |  |  |  | CD | 1 | 2 |  | 1：陽性、2：陰性 | http://jpfhir.jp/fhir/LaboResult/CodeSystem/JP_PosNegHold_CS | 5900 | 00000000 | 20250715
感染症関連検査 |  | 1 | 0 | 2 | 梅毒STS | 梅毒STS(定性) | 梅毒STS(定性) |  | LASAY オート RPR | 血清 | ラテックス凝集比濁法_LASAY オート RPR | V1055000125000202 | 定性･判定 |  |  |  | 血清 | ラテックス凝集比濁法 | 5E074000002306211 |  |  |  | CD | 1 | 2 |  | 1：陽性、2：陰性 | http://jpfhir.jp/fhir/LaboResult/CodeSystem/JP_PosNegHold_CS | 5900 | 00000000 | 20250715
感染症関連検査 |  | 1 | 0 | 2 | 梅毒STS | 梅毒STS(定性) | 梅毒STS(定性) |  | ラピディアオート RPR | 血清 | ラテックス凝集比濁法_ラピディアオート RPR | V1055000125000302 | 定性･判定 |  |  |  | 血清 | ラテックス凝集比濁法 | 5E074000002306211 |  |  |  | CD | 1 | 2 |  | 1：陽性、2：陰性 | http://jpfhir.jp/fhir/LaboResult/CodeSystem/JP_PosNegHold_CS | 5900 | 00000000 | 20250715
感染症関連検査 |  | 1 | 0 | 2 | 梅毒STS | 梅毒STS(定性) | 梅毒STS(定性) |  | メディエース RPR&ENTER;(A)(M)(H) | 血清 | ラテックス凝集比濁法_メディエース RPR&ENTER;(A)(M)(H) | V1055000125000402 | 定性･判定 |  |  |  | 血清 | ラテックス凝集比濁法 | 5E074000002306211 |  |  |  | CD | 1 | 2 |  | 1：陽性、2：陰性 | http://jpfhir.jp/fhir/LaboResult/CodeSystem/JP_PosNegHold_CS | 5900 | 00000000 | 20250715
感染症関連検査 |  | 1 | 0 | 2 | 梅毒STS | 梅毒STS(定性) | 梅毒STS(定性) |  | メディエースRPR｢N｣ | 血清 | ラテックス凝集比濁法_メディエースRPR｢N｣ | V1055000125000502 | 定性･判定 |  |  |  | 血清 | ラテックス凝集比濁法 | 5E074000002306211 |  |  |  | CD | 1 | 2 |  | 1：陽性、2：陰性 | http://jpfhir.jp/fhir/LaboResult/CodeSystem/JP_PosNegHold_CS | 5900 | 00000000 | 20250715
感染症関連検査 |  | 1 | 0 | 2 | 梅毒STS | 梅毒STS(定性) | 梅毒STS(定性) |  | ランリームSTS | 血清 | 免疫比朧法(ネフェロメトリ-)_ランリーム STS | V1055000125000602 | 定性･判定 |  |  |  | 血清 | 免疫比朧法(ネフェロメトリー) | 5E074000002306311 |  |  |  | CD | 1 | 2 |  | 1：陽性、2：陰性 | http://jpfhir.jp/fhir/LaboResult/CodeSystem/JP_PosNegHold_CS | 5900 | 00000000 | 20250715
感染症関連検査 |  | 1 | 0 | 2 | 梅毒STS | 梅毒STS(定性) | 梅毒STS(定性) |  | RPRテスト 三光 | 血清 | 粒子凝集反応_RPRテスト 三光 | V1055000125000702 | 定性･判定 |  |  |  | 血清 | 粒子凝集反応 | 5E074000002311711 |  |  |  | CD | 1 | 2 |  | 1：陽性、2：陰性 | http://jpfhir.jp/fhir/LaboResult/CodeSystem/JP_PosNegHold_CS | 5900 | 00000000 | 20250715
感染症関連検査 |  | 1 | 0 | 2 | 梅毒STS | 梅毒STS(定性) | 梅毒STS(定性) |  | RPRテスト｢コクサイ｣ | 血清 | 粒子凝集反応_RPRテスト｢コクサイ｣ | V1055000125000902 | 定性･判定 |  |  |  | 血清 | 粒子凝集反応 | 5E074000002311711 |  |  |  | CD | 1 | 2 |  | 1：陽性、2：陰性 | http://jpfhir.jp/fhir/LaboResult/CodeSystem/JP_PosNegHold_CS | 5900 | 00000000 | 20250715
感染症関連検査 |  | 1 | 0 | 2 | 梅毒STS | 梅毒STS(定性) | 梅毒STS(定性) |  | アキュラスオート RPR | 血清 | ラテックス凝集比濁法_アキュラスオート RPR | V1055000125001002 | 定性･判定 |  |  |  | 血清 | ラテックス凝集比濁法 | 5E074000002306211 |  |  |  | CD | 1 | 2 |  | 1：陽性、2：陰性 | http://jpfhir.jp/fhir/LaboResult/CodeSystem/JP_PosNegHold_CS | 5900 | 00000000 | 20250715
感染症関連検査 |  | 1 | 0 | 2 | 梅毒STS | 梅毒STS(定性) | 梅毒STS(定性) |  |  | 血漿 | その他の測定法 | V1055000024000002 | 定性･判定 |  |  |  | 血漿 | その他の測定法 | 5E074000002299911 |  |  |  | CD | 1 | 2 |  | 1：陽性、2：陰性 | http://jpfhir.jp/fhir/LaboResult/CodeSystem/JP_PosNegHold_CS | 5900 | 00000000 | 99999999
感染症関連検査 |  | 1 | 0 | 2 | 梅毒STS | 梅毒STS(定性) | 梅毒STS(定性) |  |  | 血漿(EDTA入り) | その他の測定法 | V1055000024200002 | 定性･判定 |  |  |  | 血漿 | その他の測定法 | 5E074000002299911 |  |  |  | CD | 1 | 2 |  | 1：陽性、2：陰性 | http://jpfhir.jp/fhir/LaboResult/CodeSystem/JP_PosNegHold_CS | 5900 | 00000000 | 99999999
感染症関連検査 |  | 1 | 0 | 2 | 梅毒STS | 梅毒STS(定性) | 梅毒STS(定性) |  |  | 血漿(ヘパリン入り) | その他の測定法 | V1055000024300002 | 定性･判定 |  |  |  | 血漿 | その他の測定法 | 5E074000002299911 |  |  |  | CD | 1 | 2 |  | 1：陽性、2：陰性 | http://jpfhir.jp/fhir/LaboResult/CodeSystem/JP_PosNegHold_CS | 5900 | 00000000 | 99999999
感染症関連検査 |  | 1 | 0 | 2 | 梅毒STS | 梅毒STS(定性) | 梅毒STS(定性) |  |  | 血漿(クエン酸入り) | その他の測定法 | V1055000024400002 | 定性･判定 |  |  |  | 血漿 | その他の測定法 | 5E074000002299911 |  |  |  | CD | 1 | 2 |  | 1：陽性、2：陰性 | http://jpfhir.jp/fhir/LaboResult/CodeSystem/JP_PosNegHold_CS | 5900 | 00000000 | 99999999
感染症関連検査 |  | 1 | 0 | 2 | 梅毒STS | 梅毒STS(定性) | 梅毒STS(定性) |  |  | 血清 | その他の測定法 | V1055000025000002 | 定性･判定 |  |  |  | 血清 | その他の測定法 | 5E074000002399911 |  |  |  | CD | 1 | 2 |  | 1：陽性、2：陰性 | http://jpfhir.jp/fhir/LaboResult/CodeSystem/JP_PosNegHold_CS | 5900 | 00000000 | 99999999
感染症関連検査 |  | 1 | 0 | 2 | 梅毒STS | 梅毒STS(定性) | 梅毒STS(定性) |  |  | 血漿 | その他の測定法 | V1055000124000002 | 定性･判定 |  |  |  | 血漿 | その他の測定法 | 5E074000002299911 |  |  |  | CD | 1 | 2 |  | 1：陽性、2：陰性 | http://jpfhir.jp/fhir/LaboResult/CodeSystem/JP_PosNegHold_CS | 5900 | 00000000 | 20260812
感染症関連検査 |  | 1 | 0 | 2 | 梅毒STS | 梅毒STS(定性) | 梅毒STS(定性) |  |  | 血漿(EDTA入り) | その他の測定法 | V1055000124200002 | 定性･判定 |  |  |  | 血漿 | その他の測定法 | 5E074000002299911 |  |  |  | CD | 1 | 2 |  | 1：陽性、2：陰性 | http://jpfhir.jp/fhir/LaboResult/CodeSystem/JP_PosNegHold_CS | 5900 | 00000000 | 20260812
感染症関連検査 |  | 1 | 0 | 2 | 梅毒STS | 梅毒STS(定性) | 梅毒STS(定性) |  |  | 血漿(ヘパリン入り) | その他の測定法 | V1055000124300002 | 定性･判定 |  |  |  | 血漿 | その他の測定法 | 5E074000002299911 |  |  |  | CD | 1 | 2 |  | 1：陽性、2：陰性 | http://jpfhir.jp/fhir/LaboResult/CodeSystem/JP_PosNegHold_CS | 5900 | 00000000 | 20260812
感染症関連検査 |  | 1 | 0 | 2 | 梅毒STS | 梅毒STS(定性) | 梅毒STS(定性) |  |  | 血漿(クエン酸入り) | その他の測定法 | V1055000124400002 | 定性･判定 |  |  |  | 血漿 | その他の測定法 | 5E074000002299911 |  |  |  | CD | 1 | 2 |  | 1：陽性、2：陰性 | http://jpfhir.jp/fhir/LaboResult/CodeSystem/JP_PosNegHold_CS | 5900 | 00000000 | 20260812
感染症関連検査 |  | 1 | 0 | 2 | 梅毒STS | 梅毒STS(定性) | 梅毒STS(定性) |  |  | 血清 | その他の測定法 | V1055000125000002 | 定性･判定 |  |  |  | 血清 | その他の測定法 | 5E074000002399911 |  |  |  | CD | 1 | 2 |  | 1：陽性、2：陰性 | http://jpfhir.jp/fhir/LaboResult/CodeSystem/JP_PosNegHold_CS | 5900 | 00000000 | 20260812
感染症関連検査 |  | 1 | 0 | 2 | 梅毒STS | 梅毒STS(定性) | 梅毒STS(定性) | [5 empty] | 定性･判定 |  |  |  | 血漿 | 測定法を問わず | 5E074000002299811 |  |  |  | CD | 1 | 2 |  | 1：陽性、2：陰性 | http://jpfhir.jp/fhir/LaboResult/CodeSystem/JP_PosNegHold_CS | 5900 | 00000000 | 20260812
感染症関連検査 |  | 1 | 0 | 2 | 梅毒STS | 梅毒STS(定性) | 梅毒STS(定性) | [5 empty] | 定性･判定 |  |  |  | 血漿 | 測定法を問わず | 5E074135102299811 |  |  |  | CD | 1 | 2 |  | 1：陽性、2：陰性 | http://jpfhir.jp/fhir/LaboResult/CodeSystem/JP_PosNegHold_CS | 5900 | 00000000 | 20260812
感染症関連検査 |  | 1 | 0 | 2 | 梅毒STS | 梅毒STS(定性) | 梅毒STS(定性) | [5 empty] | 定性･判定 |  |  |  | 血清 | 測定法を問わず | 5E074000002399811 |  |  |  | CD | 1 | 2 |  | 1：陽性、2：陰性 | http://jpfhir.jp/fhir/LaboResult/CodeSystem/JP_PosNegHold_CS | 5900 | 00000000 | 20260812
感染症関連検査 |  | 1 | 0 | 2 | 梅毒STS | 梅毒STS(定性) | 梅毒STS(定性) | [5 empty] | 定性･判定 |  |  |  | 血清 | 測定法を問わず | 5E074135102399811 |  |  |  | CD | 1 | 2 |  | 1：陽性、2：陰性 | http://jpfhir.jp/fhir/LaboResult/CodeSystem/JP_PosNegHold_CS | 5900 | 00000000 | 20260812
感染症関連検査 |  | 1 | 0 | 2 | 梅毒STS | 梅毒STS(定量) | 梅毒STS(定量) |  | LASAY オート RPR | 血清 | LASAY オート RPR | V10550000250002F2 | U |  | U |  | 血清 | ラテックス凝集比濁法 | 5E074000002306201 |  |  |  | PQ | [5 empty] | 6000 | 20250716 | 99999999
感染症関連検査 |  | 1 | 0 | 2 | 梅毒STS | 梅毒STS(定量) | 梅毒STS(定量) |  | アキュラスオート RPR | 血清 | アキュラスオート RPR | V10550000250010F2 | U |  | U |  | 血清 | ラテックス凝集比濁法 | 5E074000002306201 |  |  |  | PQ | [5 empty] | 6000 | 20250716 | 99999999
感染症関連検査 |  | 1 | 0 | 2 | 梅毒STS | 梅毒STS(定量) | 梅毒STS(定量) |  | アキュラスオート RPR | 血漿 | アキュラスオート RPR | V10550000240010F2 | U |  | U |  | 血漿 | ラテックス凝集比濁法 | 5E074000002206201 |  |  |  | PQ | [5 empty] | 6000 | 20250716 | 99999999
感染症関連検査 |  | 1 | 0 | 2 | 梅毒STS | 梅毒STS(定量) | 梅毒STS(定量) |  | メディエース RPR | 血清 | メディエース RPR | V10550000250004F2 | U |  | U |  | 血清 | ラテックス凝集比濁法 | 5E074000002306201 |  |  |  | PQ | [5 empty] | 6000 | 20250716 | 99999999
感染症関連検査 |  | 1 | 0 | 2 | 梅毒STS | 梅毒STS(定量) | 梅毒STS(定量) |  | メディエース RPR | 血漿 | メディエース RPR | V10550000240004F2 | U |  | U |  | 血漿 | ラテックス凝集比濁法 | 5E074000002206201 |  |  |  | PQ | [5 empty] | 6000 | 20260813 | 99999999
感染症関連検査 |  | 1 | 0 | 2 | 梅毒STS | 梅毒STS(定量) | 梅毒STS(定量) |  | メディエース RPR | 血漿(ヘパリン入り) | メディエース RPR | V10550000243004F2 | U |  | U |  | 血漿 | ラテックス凝集比濁法 | 5E074000002206201 |  |  |  | PQ | [5 empty] | 6000 | 20260813 | 99999999
感染症関連検査 |  | 1 | 0 | 2 | 梅毒STS | 梅毒STS(定量) | 梅毒STS(定量) |  | ラピディアオート RPR | 血清 | ラピディアオート RPR | V10550000250003F2 | U |  | U |  | 血清 | ラテックス凝集比濁法 | 5E074000002306201 |  |  |  | PQ | [5 empty] | 6000 | 20250716 | 99999999
感染症関連検査 |  | 1 | 0 | 2 | 梅毒STS | 梅毒STS(定量) | 梅毒STS(定量) |  | ラピディアオート RPR | 血漿 | ラピディアオート RPR | V10550000240003F2 | U |  | U |  | 血漿 | ラテックス凝集比濁法 | 5E074000002206201 |  |  |  | PQ | [5 empty] | 6000 | 20250716 | 99999999
感染症関連検査 |  | 1 | 0 | 2 | 梅毒STS | 梅毒STS(定量) | 梅毒STS(定量) |  | ラピディアオート RPR | 血漿(EDTA入り) | ラピディアオート RPR | V10550000242003F2 | U |  | U |  | 血漿 | ラテックス凝集比濁法 | 5E074000002206201 |  |  |  | PQ | [5 empty] | 6000 | 20250716 | 99999999
感染症関連検査 |  | 1 | 0 | 2 | 梅毒STS | 梅毒STS(定量) | 梅毒STS(定量) |  | ラピディアオート RPR | 血漿(ヘパリン入り) | ラピディアオート RPR | V10550000243003F2 | U |  | U |  | 血漿 | ラテックス凝集比濁法 | 5E074000002206201 |  |  |  | PQ | [5 empty] | 6000 | 20250716 | 99999999
感染症関連検査 |  | 1 | 0 | 2 | 梅毒STS | 梅毒STS(定量) | 梅毒STS(定量) |  | ラピディアオート RPR | 血漿(クエン酸入り) | ラピディアオート RPR | V10550000244003F2 | U |  | U |  | 血漿 | ラテックス凝集比濁法 | 5E074000002206201 |  |  |  | PQ | [5 empty] | 6000 | 20250716 | 99999999
感染症関連検査 |  | 1 | 0 | 2 | 梅毒STS | 梅毒STS(定量) | 梅毒STS(定量) |  | ランリームSTS | 血清 | ランリームSTS | V10550000250006L0 | SU/mL |  | SU/mL |  | 血清 | 免疫比朧法(ネフェロメトリー) | 5E074000002306301 |  |  |  | PQ | [5 empty] | 6000 | 20260813 | 99999999
感染症関連検査 |  | 1 | 0 | 2 | 梅毒STS | 梅毒STS(定量) | 梅毒STS(定量) |  |  | 血清 | その他の測定法 | V10550000250000L0 | SU/mL |  | SU/mL |  | 血清 | その他の測定法 | 5E074000002399901 |  |  |  | PQ | [5 empty] | 6000 | 20260813 | 99999999
感染症関連検査 |  | 1 | 0 | 2 | 梅毒STS | 梅毒STS(定量) | 梅毒STS(定量) |  | イムノティクルス オート3 RPR | 血漿 | ラテックス凝集比濁法_イムノティクルス オート3 RPR | V10550000240001F2 | U | IU | U | IU | 血漿 | ラテックス凝集比濁法 | 5E074000002206201 |  |  |  | PQ | [5 empty] | 6000 | 20250716 | 20260812
感染症関連検査 |  | 1 | 0 | 2 | 梅毒STS | 梅毒STS(定量) | 梅毒STS(定量) |  | LASAY オート RPR | 血漿 | ラテックス凝集比濁法_LASAY オート RPR | V10550000240002F2 | U | IU | U | IU | 血漿 | ラテックス凝集比濁法 | 5E074000002206201 |  |  |  | PQ | [5 empty] | 6000 | 20250716 | 20260812
感染症関連検査 |  | 1 | 0 | 2 | 梅毒STS | 梅毒STS(定量) | 梅毒STS(定量) |  | イムノティクルス オート3 RPR | 血漿(EDTA入り) | ラテックス凝集比濁法_イムノティクルス オート3 RPR | V10550000242001F2 | U | IU | U | IU | 血漿 | ラテックス凝集比濁法 | 5E074000002206201 |  |  |  | PQ | [5 empty] | 6000 | 20250716 | 20260812
感染症関連検査 |  | 1 | 0 | 2 | 梅毒STS | 梅毒STS(定量) | 梅毒STS(定量) |  | LASAY オート RPR | 血漿(EDTA入り) | ラテックス凝集比濁法_LASAY オート RPR | V10550000242002F2 | U | IU | U | IU | 血漿 | ラテックス凝集比濁法 | 5E074000002206201 |  |  |  | PQ | [5 empty] | 6000 | 20250716 | 20260812
感染症関連検査 |  | 1 | 0 | 2 | 梅毒STS | 梅毒STS(定量) | 梅毒STS(定量) |  | アキュラスオート RPR | 血漿(EDTA入り) | ラテックス凝集比濁法_アキュラスオート RPR | V10550000242010F2 | U | IU | U | IU | 血漿 | ラテックス凝集比濁法 | 5E074000002206201 |  |  |  | PQ | [5 empty] | 6000 | 20250716 | 20260812
感染症関連検査 |  | 1 | 0 | 2 | 梅毒STS | 梅毒STS(定量) | 梅毒STS(定量) |  | イムノティクルス オート3 RPR | 血漿(ヘパリン入り) | ラテックス凝集比濁法_イムノティクルス オート3 RPR | V10550000243001F2 | U | IU | U | IU | 血漿 | ラテックス凝集比濁法 | 5E074000002206201 |  |  |  | PQ | [5 empty] | 6000 | 20250716 | 20260812
感染症関連検査 |  | 1 | 0 | 2 | 梅毒STS | 梅毒STS(定量) | 梅毒STS(定量) |  | LASAY オート RPR | 血漿(ヘパリン入り) | ラテックス凝集比濁法_LASAY オート RPR | V10550000243002F2 | U | IU | U | IU | 血漿 | ラテックス凝集比濁法 | 5E074000002206201 |  |  |  | PQ | [5 empty] | 6000 | 20250716 | 20260812
感染症関連検査 |  | 1 | 0 | 2 | 梅毒STS | 梅毒STS(定量) | 梅毒STS(定量) |  | アキュラスオート RPR | 血漿(ヘパリン入り) | ラテックス凝集比濁法_アキュラスオート RPR | V10550000243010F2 | U | IU | U | IU | 血漿 | ラテックス凝集比濁法 | 5E074000002206201 |  |  |  | PQ | [5 empty] | 6000 | 20250716 | 20260812
感染症関連検査 |  | 1 | 0 | 2 | 梅毒STS | 梅毒STS(定量) | 梅毒STS(定量) |  | イムノティクルス オート3 RPR | 血漿(クエン酸入り) | ラテックス凝集比濁法_イムノティクルス オート3 RPR | V10550000244001F2 | U | IU | U | IU | 血漿 | ラテックス凝集比濁法 | 5E074000002206201 |  |  |  | PQ | [5 empty] | 6000 | 20250716 | 20260812
感染症関連検査 |  | 1 | 0 | 2 | 梅毒STS | 梅毒STS(定量) | 梅毒STS(定量) |  | LASAY オート RPR | 血漿(クエン酸入り) | ラテックス凝集比濁法_LASAY オート RPR | V10550000244002F2 | U | IU | U | IU | 血漿 | ラテックス凝集比濁法 | 5E074000002206201 |  |  |  | PQ | [5 empty] | 6000 | 20250716 | 20260812
感染症関連検査 |  | 1 | 0 | 2 | 梅毒STS | 梅毒STS(定量) | 梅毒STS(定量) |  | イムノティクルス オート3 RPR | 血清 | ラテックス凝集比濁法_イムノティクルス オート3 RPR | V10550000250001F2 | U | IU | U | IU | 血清 | ラテックス凝集比濁法 | 5E074000002306201 |  |  |  | PQ | [5 empty] | 6000 | 20250716 | 20260812
感染症関連検査 |  | 1 | 0 | 2 | 梅毒STS | 梅毒STS(定量) | 梅毒STS(定量) |  | メディエースRPR｢N｣ | 血清 | ラテックス凝集比濁法_メディエースRPR｢N｣ | V10550000250005F2 | U | IU | U | IU | 血清 | ラテックス凝集比濁法 | 5E074000002306201 |  |  |  | PQ | [5 empty] | 6000 | 20250716 | 20260812
感染症関連検査 |  | 1 | 0 | 2 | 梅毒STS | 梅毒STS(定量) | 梅毒STS(定量) |  | ランリームSTS | 血清 | 免疫比朧法(ネフェロメトリ-)_ランリーム STS | V10550000250006F2 | U | IU | U | IU | 血清 | 免疫比朧法(ネフェロメトリー) | 5E074000002306301 |  |  |  | PQ | [5 empty] | 6000 | 20250716 | 20260812
感染症関連検査 |  | 1 | 0 | 2 | 梅毒STS | 梅毒STS(定量) | 梅毒STS(定量) |  | イムノティクルス オート3 RPR | 血漿 | ラテックス凝集比濁法_イムノティクルス オート3 RPR | V10550002240001F2 | U | IU | U | IU | 血漿 | ラテックス凝集比濁法 | 5E074000002206201 |  |  |  | PQ | [5 empty] | 6000 | 00000000 | 20250715
感染症関連検査 |  | 1 | 0 | 2 | 梅毒STS | 梅毒STS(定量) | 梅毒STS(定量) |  | LASAY オート RPR | 血漿 | ラテックス凝集比濁法_LASAY オート RPR | V10550002240002F2 | U | IU | U | IU | 血漿 | ラテックス凝集比濁法 | 5E074000002206201 |  |  |  | PQ | [5 empty] | 6000 | 00000000 | 20250715
感染症関連検査 |  | 1 | 0 | 2 | 梅毒STS | 梅毒STS(定量) | 梅毒STS(定量) |  | ラピディアオート RPR | 血漿 | ラテックス凝集比濁法_ラピディアオート RPR | V10550002240003F2 | U | IU | U | IU | 血漿 | ラテックス凝集比濁法 | 5E074000002206201 |  |  |  | PQ | [5 empty] | 6000 | 00000000 | 20250715
感染症関連検査 |  | 1 | 0 | 2 | 梅毒STS | 梅毒STS(定量) | 梅毒STS(定量) |  | アキュラスオート RPR | 血漿 | ラテックス凝集比濁法_アキュラスオート RPR | V10550002240010F2 | U | IU | U | IU | 血漿 | ラテックス凝集比濁法 | 5E074000002206201 |  |  |  | PQ | [5 empty] | 6000 | 00000000 | 20250715
感染症関連検査 |  | 1 | 0 | 2 | 梅毒STS | 梅毒STS(定量) | 梅毒STS(定量) |  | イムノティクルス オート3 RPR | 血漿(EDTA入り) | ラテックス凝集比濁法_イムノティクルス オート3 RPR | V10550002242001F2 | U | IU | U | IU | 血漿 | ラテックス凝集比濁法 | 5E074000002206201 |  |  |  | PQ | [5 empty] | 6000 | 00000000 | 20250715
感染症関連検査 |  | 1 | 0 | 2 | 梅毒STS | 梅毒STS(定量) | 梅毒STS(定量) |  | LASAY オート RPR | 血漿(EDTA入り) | ラテックス凝集比濁法_LASAY オート RPR | V10550002242002F2 | U | IU | U | IU | 血漿 | ラテックス凝集比濁法 | 5E074000002206201 |  |  |  | PQ | [5 empty] | 6000 | 00000000 | 20250715
感染症関連検査 |  | 1 | 0 | 2 | 梅毒STS | 梅毒STS(定量) | 梅毒STS(定量) |  | ラピディアオート RPR | 血漿(EDTA入り) | ラテックス凝集比濁法_ラピディアオート RPR | V10550002242003F2 | U | IU | U | IU | 血漿 | ラテックス凝集比濁法 | 5E074000002206201 |  |  |  | PQ | [5 empty] | 6000 | 00000000 | 20250715
感染症関連検査 |  | 1 | 0 | 2 | 梅毒STS | 梅毒STS(定量) | 梅毒STS(定量) |  | アキュラスオート RPR | 血漿(EDTA入り) | ラテックス凝集比濁法_アキュラスオート RPR | V10550002242010F2 | U | IU | U | IU | 血漿 | ラテックス凝集比濁法 | 5E074000002206201 |  |  |  | PQ | [5 empty] | 6000 | 00000000 | 20250715
感染症関連検査 |  | 1 | 0 | 2 | 梅毒STS | 梅毒STS(定量) | 梅毒STS(定量) |  | イムノティクルス オート3 RPR | 血漿(ヘパリン入り) | ラテックス凝集比濁法_イムノティクルス オート3 RPR | V10550002243001F2 | U | IU | U | IU | 血漿 | ラテックス凝集比濁法 | 5E074000002206201 |  |  |  | PQ | [5 empty] | 6000 | 00000000 | 20250715
感染症関連検査 |  | 1 | 0 | 2 | 梅毒STS | 梅毒STS(定量) | 梅毒STS(定量) |  | LASAY オート RPR | 血漿(ヘパリン入り) | ラテックス凝集比濁法_LASAY オート RPR | V10550002243002F2 | U | IU | U | IU | 血漿 | ラテックス凝集比濁法 | 5E074000002206201 |  |  |  | PQ | [5 empty] | 6000 | 00000000 | 20250715
感染症関連検査 |  | 1 | 0 | 2 | 梅毒STS | 梅毒STS(定量) | 梅毒STS(定量) |  | ラピディアオート RPR | 血漿(ヘパリン入り) | ラテックス凝集比濁法_ラピディアオート RPR | V10550002243003F2 | U | IU | U | IU | 血漿 | ラテックス凝集比濁法 | 5E074000002206201 |  |  |  | PQ | [5 empty] | 6000 | 00000000 | 20250715
感染症関連検査 |  | 1 | 0 | 2 | 梅毒STS | 梅毒STS(定量) | 梅毒STS(定量) |  | アキュラスオート RPR | 血漿(ヘパリン入り) | ラテックス凝集比濁法_アキュラスオート RPR | V10550002243010F2 | U | IU | U | IU | 血漿 | ラテックス凝集比濁法 | 5E074000002206201 |  |  |  | PQ | [5 empty] | 6000 | 00000000 | 20250715
感染症関連検査 |  | 1 | 0 | 2 | 梅毒STS | 梅毒STS(定量) | 梅毒STS(定量) |  | イムノティクルス オート3 RPR | 血漿(クエン酸入り) | ラテックス凝集比濁法_イムノティクルス オート3 RPR | V10550002244001F2 | U | IU | U | IU | 血漿 | ラテックス凝集比濁法 | 5E074000002206201 |  |  |  | PQ | [5 empty] | 6000 | 00000000 | 20250715
感染症関連検査 |  | 1 | 0 | 2 | 梅毒STS | 梅毒STS(定量) | 梅毒STS(定量) |  | LASAY オート RPR | 血漿(クエン酸入り) | ラテックス凝集比濁法_LASAY オート RPR | V10550002244002F2 | U | IU | U | IU | 血漿 | ラテックス凝集比濁法 | 5E074000002206201 |  |  |  | PQ | [5 empty] | 6000 | 00000000 | 20250715
感染症関連検査 |  | 1 | 0 | 2 | 梅毒STS | 梅毒STS(定量) | 梅毒STS(定量) |  | ラピディアオート RPR | 血漿(クエン酸入り) | ラテックス凝集比濁法_ラピディアオート RPR | V10550002244003F2 | U | IU | U | IU | 血漿 | ラテックス凝集比濁法 | 5E074000002206201 |  |  |  | PQ | [5 empty] | 6000 | 00000000 | 20250715
感染症関連検査 |  | 1 | 0 | 2 | 梅毒STS | 梅毒STS(定量) | 梅毒STS(定量) |  | イムノティクルス オート3 RPR | 血清 | ラテックス凝集比濁法_イムノティクルス オート3 RPR | V10550002250001F2 | U | IU | U | IU | 血清 | ラテックス凝集比濁法 | 5E074000002306201 |  |  |  | PQ | [5 empty] | 6000 | 00000000 | 20250715
感染症関連検査 |  | 1 | 0 | 2 | 梅毒STS | 梅毒STS(定量) | 梅毒STS(定量) |  | LASAY オート RPR | 血清 | ラテックス凝集比濁法_LASAY オート RPR | V10550002250002F2 | U | IU | U | IU | 血清 | ラテックス凝集比濁法 | 5E074000002306201 |  |  |  | PQ | [5 empty] | 6000 | 00000000 | 20250715
感染症関連検査 |  | 1 | 0 | 2 | 梅毒STS | 梅毒STS(定量) | 梅毒STS(定量) |  | ラピディアオート RPR | 血清 | ラテックス凝集比濁法_ラピディアオート RPR | V10550002250003F2 | U | IU | U | IU | 血清 | ラテックス凝集比濁法 | 5E074000002306201 |  |  |  | PQ | [5 empty] | 6000 | 00000000 | 20250715
感染症関連検査 |  | 1 | 0 | 2 | 梅毒STS | 梅毒STS(定量) | 梅毒STS(定量) |  | メディエース RPR&ENTER;(A)(M)(H) | 血清 | ラテックス凝集比濁法_メディエース RPR&ENTER;(A)(M)(H) | V10550002250004F2 | U | IU | U | IU | 血清 | ラテックス凝集比濁法 | 5E074000002306201 |  |  |  | PQ | [5 empty] | 6000 | 00000000 | 20250715
感染症関連検査 |  | 1 | 0 | 2 | 梅毒STS | 梅毒STS(定量) | 梅毒STS(定量) |  | メディエースRPR｢N｣ | 血清 | ラテックス凝集比濁法_メディエースRPR｢N｣ | V10550002250005F2 | U | IU | U | IU | 血清 | ラテックス凝集比濁法 | 5E074000002306201 |  |  |  | PQ | [5 empty] | 6000 | 00000000 | 20250715
感染症関連検査 |  | 1 | 0 | 2 | 梅毒STS | 梅毒STS(定量) | 梅毒STS(定量) |  | ランリームSTS | 血清 | 免疫比朧法(ネフェロメトリ-)_ランリーム STS | V10550002250006F2 | U | IU | U | IU | 血清 | 免疫比朧法(ネフェロメトリー) | 5E074000002306301 |  |  |  | PQ | [5 empty] | 6000 | 00000000 | 20250715
感染症関連検査 |  | 1 | 0 | 2 | 梅毒STS | 梅毒STS(定量) | 梅毒STS(定量) |  | アキュラスオート RPR | 血清 | ラテックス凝集比濁法_アキュラスオート RPR | V10550002250010F2 | U | IU | U | IU | 血清 | ラテックス凝集比濁法 | 5E074000002306201 |  |  |  | PQ | [5 empty] | 6000 | 00000000 | 20250715
感染症関連検査 |  | 1 | 0 | 2 | 梅毒STS | 梅毒STS(定量) | 梅毒STS(定量) |  |  | 血漿 | その他の測定法 | V10550000240000F2 | U | IU | U | IU | 血漿 | その他の測定法 | 5E074000002299901 |  |  |  | PQ | [5 empty] | 6000 | 00000000 | 99999999
感染症関連検査 |  | 1 | 0 | 2 | 梅毒STS | 梅毒STS(定量) | 梅毒STS(定量) |  |  | 血漿(EDTA入り) | その他の測定法 | V10550000242000F2 | U | IU | U | IU | 血漿 | その他の測定法 | 5E074000002299901 |  |  |  | PQ | [5 empty] | 6000 | 00000000 | 99999999
感染症関連検査 |  | 1 | 0 | 2 | 梅毒STS | 梅毒STS(定量) | 梅毒STS(定量) |  |  | 血漿(ヘパリン入り) | その他の測定法 | V10550000243000F2 | U | IU | U | IU | 血漿 | その他の測定法 | 5E074000002299901 |  |  |  | PQ | [5 empty] | 6000 | 00000000 | 99999999
感染症関連検査 |  | 1 | 0 | 2 | 梅毒STS | 梅毒STS(定量) | 梅毒STS(定量) |  |  | 血漿(クエン酸入り) | その他の測定法 | V10550000244000F2 | U | IU | U | IU | 血漿 | その他の測定法 | 5E074000002299901 |  |  |  | PQ | [5 empty] | 6000 | 00000000 | 99999999
感染症関連検査 |  | 1 | 0 | 2 | 梅毒STS | 梅毒STS(定量) | 梅毒STS(定量) |  |  | 血清 | その他の測定法 | V10550000250000F2 | U | IU | U | IU | 血清 | その他の測定法 | 5E074000002399901 |  |  |  | PQ | [5 empty] | 6000 | 00000000 | 99999999
感染症関連検査 |  | 1 | 0 | 2 | 梅毒STS | 梅毒STS(定量) | 梅毒STS(定量) |  |  | 血漿 | その他の測定法 | V10550002240000F2 | U | IU | U | IU | 血漿 | その他の測定法 | 5E074000002299901 |  |  |  | PQ | [5 empty] | 6000 | 00000000 | 20260812
感染症関連検査 |  | 1 | 0 | 2 | 梅毒STS | 梅毒STS(定量) | 梅毒STS(定量) |  |  | 血漿(EDTA入り) | その他の測定法 | V10550002242000F2 | U | IU | U | IU | 血漿 | その他の測定法 | 5E074000002299901 |  |  |  | PQ | [5 empty] | 6000 | 00000000 | 20260812
感染症関連検査 |  | 1 | 0 | 2 | 梅毒STS | 梅毒STS(定量) | 梅毒STS(定量) |  |  | 血漿(ヘパリン入り) | その他の測定法 | V10550002243000F2 | U | IU | U | IU | 血漿 | その他の測定法 | 5E074000002299901 |  |  |  | PQ | [5 empty] | 6000 | 00000000 | 20260812
感染症関連検査 |  | 1 | 0 | 2 | 梅毒STS | 梅毒STS(定量) | 梅毒STS(定量) |  |  | 血漿(クエン酸入り) | その他の測定法 | V10550002244000F2 | U | IU | U | IU | 血漿 | その他の測定法 | 5E074000002299901 |  |  |  | PQ | [5 empty] | 6000 | 00000000 | 20260812
感染症関連検査 |  | 1 | 0 | 2 | 梅毒STS | 梅毒STS(定量) | 梅毒STS(定量) |  |  | 血清 | その他の測定法 | V10550002250000F2 | U | IU | U | IU | 血清 | その他の測定法 | 5E074000002399901 |  |  |  | PQ | [5 empty] | 6000 | 00000000 | 20260812
感染症関連検査 |  | 1 | 0 | 2 | 梅毒STS | 梅毒STS(定量) | 梅毒STS(定量) | [5 empty] | U | IU | U | IU | 血漿 | 測定法を問わず | 5E074000002299801 |  |  |  | PQ | [5 empty] | 6000 | 00000000 | 20260812
感染症関連検査 |  | 1 | 0 | 2 | 梅毒STS | 梅毒STS(定量) | 梅毒STS(定量) | [5 empty] | U | IU | U | IU | 血清 | 測定法を問わず | 5E074000002399801 |  |  |  | PQ | [5 empty] | 6000 | 00000000 | 20260812
感染症関連検査 |  | 1 | 0 | 2 | 梅毒STS | 梅毒STS(希釈倍率) | 梅毒STS(希釈倍率) |  | RPRテスト 三光 | 血清 | RPRテスト 三光 | V1055000025000706 | 倍 |  | {dilution} |  | 血清 | 粒子凝集反応 | 5E074000002311705 |  |  |  | PQ | [5 empty] | 6050 | 20260813 | 99999999
感染症関連検査 |  | 1 | 0 | 2 | 梅毒STS | 梅毒STS(希釈倍率) | 梅毒STS(希釈倍率) |  | RPRテスト「コクサイ」 | 血清 | RPRテスト「コクサイ」 | V1055000025000906 | 倍 |  | {dilution} |  | 血清 | 粒子凝集反応 | 5E074000002311705 |  |  |  | PQ | [5 empty] | 6050 | 20260813 | 99999999
感染症関連検査 |  | 1 | 0 | 2 | 梅毒STS | 梅毒STS(希釈倍率) | 梅毒STS(希釈倍率) |  | RPRテスト「コクサイ」 | 血漿 | RPRテスト「コクサイ」 | V1055000024000906 | 倍 |  | {dilution} |  | 血漿 | 粒子凝集反応 | 5E074000002211705 |  |  |  | PQ | [5 empty] | 6050 | 20260813 | 99999999
感染症関連検査 |  | 1 | 0 | 2 | 梅毒STS | 梅毒STS(希釈倍率) | 梅毒STS(希釈倍率) |  | RPRテスト「コクサイ」 | 血漿(EDTA入り) | RPRテスト「コクサイ」 | V1055000024200906 | 倍 |  | {dilution} |  | 血漿 | 粒子凝集反応 | 5E074000002211705 |  |  |  | PQ | [5 empty] | 6050 | 20260813 | 99999999
感染症関連検査 |  | 1 | 0 | 2 | 梅毒STS | 梅毒STS(希釈倍率) | 梅毒STS(希釈倍率) |  |  | 血清 | その他の測定法 | V1055000025000006 | 倍 |  | {dilution} |  | 血清 | その他の測定法 | 5E074000002399905 |  |  |  | PQ | [5 empty] | 6050 | 20260813 | 99999999
感染症関連検査 |  | 1 | 0 | 2 | 梅毒STS | 梅毒STS(希釈倍率) | 梅毒STS(希釈倍率) |  |  | 血漿 | その他の測定法 | V1055000024000006 | 倍 |  | {dilution} |  | 血漿 | その他の測定法 | 5E074000002299905 |  |  |  | PQ | [5 empty] | 6050 | 20260813 | 99999999
感染症関連検査 |  | 1 | 0 | 2 | 梅毒STS | 梅毒STS(希釈倍率) | 梅毒STS(希釈倍率) |  |  | 血漿(EDTA入り) | その他の測定法 | V1055000024200006 | 倍 |  | {dilution} |  | 血漿 | その他の測定法 | 5E074000002299905 |  |  |  | PQ | [5 empty] | 6050 | 20260813 | 99999999
感染症関連検査 |  | 1 | 0 | 2 | 梅毒STS | 梅毒STS(希釈倍率) | 梅毒STS(希釈倍率) |  | RPRテスト｢コクサイ｣ | 血漿 | 粒子凝集反応_RPRテスト｢コクサイ｣ | V1055000224000906 | 倍 |  | {dilution} |  | 血漿 | 粒子凝集反応 | 5E074000002211705 |  |  |  | PQ | [5 empty] | 6050 | 20260323 | 20260812
感染症関連検査 |  | 1 | 0 | 2 | 梅毒STS | 梅毒STS(希釈倍率) | 梅毒STS(希釈倍率) |  | RPRテスト｢コクサイ｣ | 血漿(EDTA入り) | 粒子凝集反応_RPRテスト｢コクサイ｣ | V1055000224200906 | 倍 |  | {dilution} |  | 血漿 | 粒子凝集反応 | 5E074000002211705 |  |  |  | PQ | [5 empty] | 6050 | 20260323 | 20260812
感染症関連検査 |  | 1 | 0 | 2 | 梅毒STS | 梅毒STS(希釈倍率) | 梅毒STS(希釈倍率) |  | RPRテスト｢コクサイ｣ | 血漿(ヘパリン入り) | 粒子凝集反応_RPRテスト｢コクサイ｣ | V1055000224300906 | 倍 |  | {dilution} |  | 血漿 | 粒子凝集反応 | 5E074000002211705 |  |  |  | PQ | [5 empty] | 6050 | 20260323 | 20260812
感染症関連検査 |  | 1 | 0 | 2 | 梅毒STS | 梅毒STS(希釈倍率) | 梅毒STS(希釈倍率) |  | RPRテスト 三光 | 血清 | 粒子凝集反応_RPRテスト 三光 | V1055000225000706 | 倍 |  | {dilution} |  | 血清 | 粒子凝集反応 | 5E074000002311705 |  |  |  | PQ | [5 empty] | 6050 | 20260323 | 20260812
感染症関連検査 |  | 1 | 0 | 2 | 梅毒STS | 梅毒STS(希釈倍率) | 梅毒STS(希釈倍率) |  | RPRテスト｢コクサイ｣ | 血清 | 粒子凝集反応_RPRテスト｢コクサイ｣ | V1055000225000906 | 倍 |  | {dilution} |  | 血清 | 粒子凝集反応 | 5E074000002311705 |  |  |  | PQ | [5 empty] | 6050 | 20260323 | 20260812
感染症関連検査 |  | 1 | 0 | 2 | 梅毒STS | 梅毒STS(希釈倍率) | 梅毒STS(希釈倍率) |  |  | 血漿 | その他の測定法 | V1055000224000006 | 倍 |  | {dilution} |  | 血漿 | その他の測定法 | 5E074000002299905 |  |  |  | PQ | [5 empty] | 6050 | 20260323 | 20260812
感染症関連検査 |  | 1 | 0 | 2 | 梅毒STS | 梅毒STS(希釈倍率) | 梅毒STS(希釈倍率) |  |  | 血漿(EDTA入り) | その他の測定法 | V1055000224200006 | 倍 |  | {dilution} |  | 血漿 | その他の測定法 | 5E074000002299905 |  |  |  | PQ | [5 empty] | 6050 | 20260323 | 20260812
感染症関連検査 |  | 1 | 0 | 2 | 梅毒STS | 梅毒STS(希釈倍率) | 梅毒STS(希釈倍率) |  |  | 血漿(ヘパリン入り) | その他の測定法 | V1055000224300006 | 倍 |  | {dilution} |  | 血漿 | その他の測定法 | 5E074000002299905 |  |  |  | PQ | [5 empty] | 6050 | 20260323 | 20260812
感染症関連検査 |  | 1 | 0 | 2 | 梅毒STS | 梅毒STS(希釈倍率) | 梅毒STS(希釈倍率) |  |  | 血清 | その他の測定法 | V1055000225000006 | 倍 |  | {dilution} |  | 血清 | その他の測定法 | 5E074000002399905 |  |  |  | PQ | [5 empty] | 6050 | 20260323 | 20260812
感染症関連検査 |  | 1 | 0 | 2 | 梅毒STS | 梅毒STS(希釈倍率) | 梅毒STS(希釈倍率) | [5 empty] | 倍 |  | {dilution} |  | 血漿 | 測定法を問わず | 5E074000002299805 |  |  |  | PQ | [5 empty] | 6050 | 00000000 | 20260812
感染症関連検査 |  | 1 | 0 | 2 | 梅毒STS | 梅毒STS(希釈倍率) | 梅毒STS(希釈倍率) | [5 empty] | 倍 |  | {dilution} |  | 血清 | 測定法を問わず | 5E074000002399805 |  |  |  | PQ | [5 empty] | 6050 | 00000000 | 20260812
感染症関連検査 |  | 1 | 0 | 2 | 梅毒TP抗体 | 梅毒TP抗体(定性) | 梅毒TP抗体(定性) |  | Eテスト「TOSOH」II(TPAb) | 血清 | Eテスト「TOSOH」II(TPAb) | V1061000025002502 | 定性･判定 |  |  |  | 血清 | エンザイムイムノアッセイ(EIA) | 5E075000002302311 |  |  |  | CD | 1 | 3 |  | 1：陽性、2：陰性、3：判定保留 | http://jpfhir.jp/fhir/LaboResult/CodeSystem/JP_PosNegHold_CS | 6100 | 20250716 | 99999999
感染症関連検査 |  | 1 | 0 | 2 | 梅毒TP抗体 | 梅毒TP抗体(定性) | 梅毒TP抗体(定性) |  | HISCL TPAb試薬 | 血清 | HISCL TPAb試薬 | V1061000025000302 | 定性･判定 |  |  |  | 血清 | 化学・生物発光イムノアッセイ(CLEIA) | 5E075000002305211 |  |  |  | CD | 1 | 3 |  | 1：陽性、2：陰性、3：判定保留 | http://jpfhir.jp/fhir/LaboResult/CodeSystem/JP_PosNegHold_CS | 6100 | 20250716 | 99999999
感染症関連検査 |  | 1 | 0 | 2 | 梅毒TP抗体 | 梅毒TP抗体(定性) | 梅毒TP抗体(定性) |  | HISCL TPAb試薬 | 血漿 | HISCL TPAb試薬 | V1061000024000302 | 定性･判定 |  |  |  | 血漿 | 化学・生物発光イムノアッセイ(CLEIA) | 5E075000002205211 |  |  |  | CD | 1 | 3 |  | 1：陽性、2：陰性、3：判定保留 | http://jpfhir.jp/fhir/LaboResult/CodeSystem/JP_PosNegHold_CS | 6100 | 20250716 | 99999999
感染症関連検査 |  | 1 | 0 | 2 | 梅毒TP抗体 | 梅毒TP抗体(定性) | 梅毒TP抗体(定性) |  | HISCL TPAb試薬 | 血漿(EDTA入り) | HISCL TPAb試薬 | V1061000024200302 | 定性･判定 |  |  |  | 血漿 | 化学・生物発光イムノアッセイ(CLEIA) | 5E075000002205211 |  |  |  | CD | 1 | 3 |  | 1：陽性、2：陰性、3：判定保留 | http://jpfhir.jp/fhir/LaboResult/CodeSystem/JP_PosNegHold_CS | 6100 | 20250716 | 99999999
感染症関連検査 |  | 1 | 0 | 2 | 梅毒TP抗体 | 梅毒TP抗体(定性) | 梅毒TP抗体(定性) |  | HISCL TPAb試薬 | 血漿(ヘパリン入り) | HISCL TPAb試薬 | V1061000024300302 | 定性･判定 |  |  |  | 血漿 | 化学・生物発光イムノアッセイ(CLEIA) | 5E075000002205211 |  |  |  | CD | 1 | 3 |  | 1：陽性、2：陰性、3：判定保留 | http://jpfhir.jp/fhir/LaboResult/CodeSystem/JP_PosNegHold_CS | 6100 | 20250716 | 99999999
感染症関連検査 |  | 1 | 0 | 2 | 梅毒TP抗体 | 梅毒TP抗体(定性) | 梅毒TP抗体(定性) |  | LASAY オート TP Ab | 血清 | LASAY オート TP Ab | V1061000025001502 | 定性･判定 |  |  |  | 血清 | ラテックス凝集比濁法 | 5E075000002306211 |  |  |  | CD | 1 | 3 |  | 1：陽性、2：陰性、3：判定保留 | http://jpfhir.jp/fhir/LaboResult/CodeSystem/JP_PosNegHold_CS | 6100 | 20250716 | 99999999
感染症関連検査 |  | 1 | 0 | 2 | 梅毒TP抗体 | 梅毒TP抗体(定性) | 梅毒TP抗体(定性) |  | LPIA・TPテスト | 血清 | LPIA・TPテスト | V1061000025002602 | 定性･判定 |  |  |  | 血清 | ラテックス凝集比濁法 | 5E075000002306211 |  |  |  | CD | 1 | 3 |  | 1：陽性、2：陰性、3：判定保留 | http://jpfhir.jp/fhir/LaboResult/CodeSystem/JP_PosNegHold_CS | 6100 | 20250716 | 99999999
感染症関連検査 |  | 1 | 0 | 2 | 梅毒TP抗体 | 梅毒TP抗体(定性) | 梅毒TP抗体(定性) |  | TPAb・アボット | 血清 | TPAb・アボット | V1061000025000402 | 定性･判定 |  |  |  | 血清 | 化学・生物発光イムノアッセイ（ＣＬＩＡ） | 5E075000002305111 |  |  |  | CD | 1 | 3 |  | 1：陽性、2：陰性、3：判定保留 | http://jpfhir.jp/fhir/LaboResult/CodeSystem/JP_PosNegHold_CS | 6100 | 20250716 | 99999999
感染症関連検査 |  | 1 | 0 | 2 | 梅毒TP抗体 | 梅毒TP抗体(定性) | 梅毒TP抗体(定性) |  | TPABイムノクロマト「トキワ」 | 血清 | TPABイムノクロマト「トキワ」 | V1061000025003302 | 定性･判定 |  |  |  | 血清 | イムノクロマトグラフィ法 | 5E075000002319011 |  |  |  | CD | 1 | 3 |  | 1：陽性、2：陰性、3：判定保留 | http://jpfhir.jp/fhir/LaboResult/CodeSystem/JP_PosNegHold_CS | 6100 | 00000000 | 99999999
感染症関連検査 |  | 1 | 0 | 2 | 梅毒TP抗体 | 梅毒TP抗体(定性) | 梅毒TP抗体(定性) |  | TPABイムノクロマト「トキワ」 | 血漿 | TPABイムノクロマト「トキワ」 | V1061000024003302 | 定性･判定 |  |  |  | 血漿 | イムノクロマトグラフィ法 | 5E075000002219011 |  |  |  | CD | 1 | 3 |  | 1：陽性、2：陰性、3：判定保留 | http://jpfhir.jp/fhir/LaboResult/CodeSystem/JP_PosNegHold_CS | 6100 | 00000000 | 99999999
感染症関連検査 |  | 1 | 0 | 2 | 梅毒TP抗体 | 梅毒TP抗体(定性) | 梅毒TP抗体(定性) |  | TPABイムノクロマト「トキワ」 | 全血(静脈血) | TPABイムノクロマト「トキワ」 | V1061000021003302 | 定性･判定 |  |  |  | 全血 | イムノクロマトグラフィ法 | 5E075000001819011 |  |  |  | CD | 1 | 3 |  | 1：陽性、2：陰性、3：判定保留 | http://jpfhir.jp/fhir/LaboResult/CodeSystem/JP_PosNegHold_CS | 6100 | 00000000 | 99999999
感染症関連検査 |  | 1 | 0 | 2 | 梅毒TP抗体 | 梅毒TP抗体(定性) | 梅毒TP抗体(定性) |  | アキュラスオート TP抗体 | 血清 | アキュラスオート TP抗体 | V1061000025001602 | 定性･判定 |  |  |  | 血清 | ラテックス凝集比濁法 | 5E075000002306211 |  |  |  | CD | 1 | 3 |  | 1：陽性、2：陰性、3：判定保留 | http://jpfhir.jp/fhir/LaboResult/CodeSystem/JP_PosNegHold_CS | 6100 | 20250716 | 99999999
感染症関連検査 |  | 1 | 0 | 2 | 梅毒TP抗体 | 梅毒TP抗体(定性) | 梅毒TP抗体(定性) |  | アキュラスオート TP抗体 | 血漿 | アキュラスオート TP抗体 | V1061000024001602 | 定性･判定 |  |  |  | 血漿 | ラテックス凝集比濁法 | 5E075000002206211 |  |  |  | CD | 1 | 3 |  | 1：陽性、2：陰性、3：判定保留 | http://jpfhir.jp/fhir/LaboResult/CodeSystem/JP_PosNegHold_CS | 6100 | 20250716 | 99999999
感染症関連検査 |  | 1 | 0 | 2 | 梅毒TP抗体 | 梅毒TP抗体(定性) | 梅毒TP抗体(定性) |  | エクルーシス試薬 Anti-TP( | 血清 | エクルーシス試薬 Anti-TP( | V1061000025000602 | 定性･判定 |  |  |  | 血清 | 化学・生物発光イムノアッセイ（ＥＣＬＩＡ） | 5E075000002305311 |  |  |  | CD | 1 | 3 |  | 1：陽性、2：陰性、3：判定保留 | http://jpfhir.jp/fhir/LaboResult/CodeSystem/JP_PosNegHold_CS | 6100 | 20250716 | 99999999
感染症関連検査 |  | 1 | 0 | 2 | 梅毒TP抗体 | 梅毒TP抗体(定性) | 梅毒TP抗体(定性) |  | エスプライン TP | 血清 | エスプライン TP | V1061000025003102 | 定性･判定 |  |  |  | 血清 | イムノクロマトグラフィ法 | 5E075000002319011 |  |  |  | CD | 1 | 3 |  | 1：陽性、2：陰性、3：判定保留 | http://jpfhir.jp/fhir/LaboResult/CodeSystem/JP_PosNegHold_CS | 6100 | 00000000 | 99999999
感染症関連検査 |  | 1 | 0 | 2 | 梅毒TP抗体 | 梅毒TP抗体(定性) | 梅毒TP抗体(定性) |  | エスプライン TP | 血漿 | エスプライン TP | V1061000024003102 | 定性･判定 |  |  |  | 血漿 | イムノクロマトグラフィ法 | 5E075000002219011 |  |  |  | CD | 1 | 3 |  | 1：陽性、2：陰性、3：判定保留 | http://jpfhir.jp/fhir/LaboResult/CodeSystem/JP_PosNegHold_CS | 6100 | 00000000 | 99999999
感染症関連検査 |  | 1 | 0 | 2 | 梅毒TP抗体 | 梅毒TP抗体(定性) | 梅毒TP抗体(定性) |  | エスプライン TP | 血漿(EDTA入り) | エスプライン TP | V1061000024203102 | 定性･判定 |  |  |  | 血漿 | イムノクロマトグラフィ法 | 5E075000002219011 |  |  |  | CD | 1 | 3 |  | 1：陽性、2：陰性、3：判定保留 | http://jpfhir.jp/fhir/LaboResult/CodeSystem/JP_PosNegHold_CS | 6100 | 00000000 | 99999999
感染症関連検査 |  | 1 | 0 | 2 | 梅毒TP抗体 | 梅毒TP抗体(定性) | 梅毒TP抗体(定性) |  | エスプライン TP | 血漿(ヘパリン入り) | エスプライン TP | V1061000024303102 | 定性･判定 |  |  |  | 血漿 | イムノクロマトグラフィ法 | 5E075000002219011 |  |  |  | CD | 1 | 3 |  | 1：陽性、2：陰性、3：判定保留 | http://jpfhir.jp/fhir/LaboResult/CodeSystem/JP_PosNegHold_CS | 6100 | 00000000 | 99999999
感染症関連検査 |  | 1 | 0 | 2 | 梅毒TP抗体 | 梅毒TP抗体(定性) | 梅毒TP抗体(定性) |  | エスプライン TP | 血漿(クエン酸入り) | エスプライン TP | V1061000024403102 | 定性･判定 |  |  |  | 血漿 | イムノクロマトグラフィ法 | 5E075000002219011 |  |  |  | CD | 1 | 3 |  | 1：陽性、2：陰性、3：判定保留 | http://jpfhir.jp/fhir/LaboResult/CodeSystem/JP_PosNegHold_CS | 6100 | 00000000 | 99999999
感染症関連検査 |  | 1 | 0 | 2 | 梅毒TP抗体 | 梅毒TP抗体(定性) | 梅毒TP抗体(定性) |  | ケミルミ TP抗体(梅毒)(第3版) | 血清 | ケミルミ TP抗体(梅毒)(第3版) | V1061000025000802 | 定性･判定 |  |  |  | 血清 | 化学・生物発光イムノアッセイ（ＣＬＩＡ） | 5E075000002305111 |  |  |  | CD | 1 | 3 |  | 1：陽性、2：陰性、3：判定保留 | http://jpfhir.jp/fhir/LaboResult/CodeSystem/JP_PosNegHold_CS | 6100 | 20250716 | 99999999
感染症関連検査 |  | 1 | 0 | 2 | 梅毒TP抗体 | 梅毒TP抗体(定性) | 梅毒TP抗体(定性) |  | ケミルミ TP抗体(梅毒)(第3版) | 血漿 | ケミルミ TP抗体(梅毒)(第3版) | V1061000024000802 | 定性･判定 |  |  |  | 血漿 | 化学・生物発光イムノアッセイ（ＣＬＩＡ） | 5E075000002205111 |  |  |  | CD | 1 | 3 |  | 1：陽性、2：陰性、3：判定保留 | http://jpfhir.jp/fhir/LaboResult/CodeSystem/JP_PosNegHold_CS | 6100 | 20250716 | 99999999
感染症関連検査 |  | 1 | 0 | 2 | 梅毒TP抗体 | 梅毒TP抗体(定性) | 梅毒TP抗体(定性) |  | ケミルミ TP抗体(梅毒)(第3版) | 血漿(EDTA入り) | ケミルミ TP抗体(梅毒)(第3版) | V1061000024200802 | 定性･判定 |  |  |  | 血漿 | 化学・生物発光イムノアッセイ（ＣＬＩＡ） | 5E075000002205111 |  |  |  | CD | 1 | 3 |  | 1：陽性、2：陰性、3：判定保留 | http://jpfhir.jp/fhir/LaboResult/CodeSystem/JP_PosNegHold_CS | 6100 | 20250716 | 99999999
感染症関連検査 |  | 1 | 0 | 2 | 梅毒TP抗体 | 梅毒TP抗体(定性) | 梅毒TP抗体(定性) |  | ケミルミ TP抗体(梅毒)(第3版) | 血漿(ヘパリン入り) | ケミルミ TP抗体(梅毒)(第3版) | V1061000024300802 | 定性･判定 |  |  |  | 血漿 | 化学・生物発光イムノアッセイ（ＣＬＩＡ） | 5E075000002205111 |  |  |  | CD | 1 | 3 |  | 1：陽性、2：陰性、3：判定保留 | http://jpfhir.jp/fhir/LaboResult/CodeSystem/JP_PosNegHold_CS | 6100 | 20250716 | 99999999
感染症関連検査 |  | 1 | 0 | 2 | 梅毒TP抗体 | 梅毒TP抗体(定性) | 梅毒TP抗体(定性) |  | ケミルミ TP抗体(梅毒)(第3版) | 血漿(クエン酸入り) | ケミルミ TP抗体(梅毒)(第3版) | V1061000024400802 | 定性･判定 |  |  |  | 血漿 | 化学・生物発光イムノアッセイ（ＣＬＩＡ） | 5E075000002205111 |  |  |  | CD | 1 | 3 |  | 1：陽性、2：陰性、3：判定保留 | http://jpfhir.jp/fhir/LaboResult/CodeSystem/JP_PosNegHold_CS | 6100 | 20250716 | 99999999
感染症関連検査 |  | 1 | 0 | 2 | 梅毒TP抗体 | 梅毒TP抗体(定性) | 梅毒TP抗体(定性) |  | スフィアライト TP | 血清 | スフィアライト TP | V1061000025000902 | 定性･判定 |  |  |  | 血清 | 化学・生物発光イムノアッセイ(CLEIA) | 5E075000002305211 |  |  |  | CD | 1 | 3 |  | 1：陽性、2：陰性、3：判定保留 | http://jpfhir.jp/fhir/LaboResult/CodeSystem/JP_PosNegHold_CS | 6100 | 20250716 | 99999999
感染症関連検査 |  | 1 | 0 | 2 | 梅毒TP抗体 | 梅毒TP抗体(定性) | 梅毒TP抗体(定性) |  | スフィアライト TP | 血漿 | スフィアライト TP | V1061000024000902 | 定性･判定 |  |  |  | 血漿 | 化学・生物発光イムノアッセイ(CLEIA) | 5E075000002205211 |  |  |  | CD | 1 | 3 |  | 1：陽性、2：陰性、3：判定保留 | http://jpfhir.jp/fhir/LaboResult/CodeSystem/JP_PosNegHold_CS | 6100 | 20250716 | 99999999
感染症関連検査 |  | 1 | 0 | 2 | 梅毒TP抗体 | 梅毒TP抗体(定性) | 梅毒TP抗体(定性) |  | スフィアライト TP | 血漿(EDTA入り) | スフィアライト TP | V1061000024200902 | 定性･判定 |  |  |  | 血漿 | 化学・生物発光イムノアッセイ(CLEIA) | 5E075000002205211 |  |  |  | CD | 1 | 3 |  | 1：陽性、2：陰性、3：判定保留 | http://jpfhir.jp/fhir/LaboResult/CodeSystem/JP_PosNegHold_CS | 6100 | 20250716 | 99999999
感染症関連検査 |  | 1 | 0 | 2 | 梅毒TP抗体 | 梅毒TP抗体(定性) | 梅毒TP抗体(定性) |  | スフィアライト TP | 血漿(ヘパリン入り) | スフィアライト TP | V1061000024300902 | 定性･判定 |  |  |  | 血漿 | 化学・生物発光イムノアッセイ(CLEIA) | 5E075000002205211 |  |  |  | CD | 1 | 3 |  | 1：陽性、2：陰性、3：判定保留 | http://jpfhir.jp/fhir/LaboResult/CodeSystem/JP_PosNegHold_CS | 6100 | 20250716 | 99999999
感染症関連検査 |  | 1 | 0 | 2 | 梅毒TP抗体 | 梅毒TP抗体(定性) | 梅毒TP抗体(定性) |  | スフィアライト TP | 血漿(クエン酸入り) | スフィアライト TP | V1061000024400902 | 定性･判定 |  |  |  | 血漿 | 化学・生物発光イムノアッセイ(CLEIA) | 5E075000002205211 |  |  |  | CD | 1 | 3 |  | 1：陽性、2：陰性、3：判定保留 | http://jpfhir.jp/fhir/LaboResult/CodeSystem/JP_PosNegHold_CS | 6100 | 20250716 | 99999999
感染症関連検査 |  | 1 | 0 | 2 | 梅毒TP抗体 | 梅毒TP抗体(定性) | 梅毒TP抗体(定性) |  | セロディア-TP・PA | 血清 | セロディア-TP・PA | V1061000025002002 | 定性･判定 |  |  |  | 血清 | 粒子凝集反応 | 5E075000002311711 |  |  |  | CD | 1 | 3 |  | 1：陽性、2：陰性、3：判定保留 | http://jpfhir.jp/fhir/LaboResult/CodeSystem/JP_PosNegHold_CS | 6100 | 20250716 | 99999999
感染症関連検査 |  | 1 | 0 | 2 | 梅毒TP抗体 | 梅毒TP抗体(定性) | 梅毒TP抗体(定性) |  | セロディア-TP・PA | 血漿 | セロディア-TP・PA | V1061000024002002 | 定性･判定 |  |  |  | 血漿 | 粒子凝集反応 | 5E075000002211711 |  |  |  | CD | 1 | 3 |  | 1：陽性、2：陰性、3：判定保留 | http://jpfhir.jp/fhir/LaboResult/CodeSystem/JP_PosNegHold_CS | 6100 | 20250716 | 99999999
感染症関連検査 |  | 1 | 0 | 2 | 梅毒TP抗体 | 梅毒TP抗体(定性) | 梅毒TP抗体(定性) |  | セロディア-TP | 血清 | セロディア-TP | V1061000025001402 | 定性･判定 |  |  |  | 血清 | 受身赤血球凝集反応(PHA法) | 5E075000002310311 |  |  |  | CD | 1 | 3 |  | 1：陽性、2：陰性、3：判定保留 | http://jpfhir.jp/fhir/LaboResult/CodeSystem/JP_PosNegHold_CS | 6100 | 20250716 | 99999999
感染症関連検査 |  | 1 | 0 | 2 | 梅毒TP抗体 | 梅毒TP抗体(定性) | 梅毒TP抗体(定性) |  | ダイナスクリーン TPAb | 血漿 | ダイナスクリーン TPAb | V1061000024002702 | 定性･判定 |  |  |  | 血漿 | イムノクロマトグラフィ法 | 5E075000002219011 |  |  |  | CD | 1 | 3 |  | 1：陽性、2：陰性、3：判定保留 | http://jpfhir.jp/fhir/LaboResult/CodeSystem/JP_PosNegHold_CS | 6100 | 20250716 | 99999999
感染症関連検査 |  | 1 | 0 | 2 | 梅毒TP抗体 | 梅毒TP抗体(定性) | 梅毒TP抗体(定性) |  | ダイナスクリーン TPAb | 血清 | ダイナスクリーン TPAb | V1061000025002702 | 定性･判定 |  |  |  | 血清 | イムノクロマトグラフィ法 | 5E075000002319011 |  |  |  | CD | 1 | 3 |  | 1：陽性、2：陰性、3：判定保留 | http://jpfhir.jp/fhir/LaboResult/CodeSystem/JP_PosNegHold_CS | 6100 | 20250716 | 99999999
感染症関連検査 |  | 1 | 0 | 2 | 梅毒TP抗体 | 梅毒TP抗体(定性) | 梅毒TP抗体(定性) |  | ダイナスクリーン TPAb | 全血(静脈血) | ダイナスクリーン TPAb | V1061000021002702 | 定性･判定 |  |  |  | 全血 | イムノクロマトグラフィ法 | 5E075000001819011 |  |  |  | CD | 1 | 3 |  | 1：陽性、2：陰性、3：判定保留 | http://jpfhir.jp/fhir/LaboResult/CodeSystem/JP_PosNegHold_CS | 6100 | 20250716 | 99999999
感染症関連検査 |  | 1 | 0 | 2 | 梅毒TP抗体 | 梅毒TP抗体(定性) | 梅毒TP抗体(定性) |  | ダイナスクリーン TPAb | 全血(毛細管血) | ダイナスクリーン TPAb | V1061000023002702 | 定性･判定 |  |  |  | 毛細管血 | イムノクロマトグラフィ法 | 5E075000002119011 |  |  |  | CD | 1 | 3 |  | 1：陽性、2：陰性、3：判定保留 | http://jpfhir.jp/fhir/LaboResult/CodeSystem/JP_PosNegHold_CS | 6100 | 20250716 | 99999999
感染症関連検査 |  | 1 | 0 | 2 | 梅毒TP抗体 | 梅毒TP抗体(定性) | 梅毒TP抗体(定性) |  | ビトロス TP抗体 | 血清 | ビトロス TP抗体 | V1061000025001002 | 定性･判定 |  |  |  | 血清 | 化学・生物発光イムノアッセイ(CLEIA) | 5E075000002305211 |  |  |  | CD | 1 | 3 |  | 1：陽性、2：陰性、3：判定保留 | http://jpfhir.jp/fhir/LaboResult/CodeSystem/JP_PosNegHold_CS | 6100 | 20250716 | 99999999
感染症関連検査 |  | 1 | 0 | 2 | 梅毒TP抗体 | 梅毒TP抗体(定性) | 梅毒TP抗体(定性) |  | ビトロス TP抗体 | 血漿 | ビトロス TP抗体 | V1061000024001002 | 定性･判定 |  |  |  | 血漿 | 化学・生物発光イムノアッセイ(CLEIA) | 5E075000002205211 |  |  |  | CD | 1 | 3 |  | 1：陽性、2：陰性、3：判定保留 | http://jpfhir.jp/fhir/LaboResult/CodeSystem/JP_PosNegHold_CS | 6100 | 20250716 | 99999999
感染症関連検査 |  | 1 | 0 | 2 | 梅毒TP抗体 | 梅毒TP抗体(定性) | 梅毒TP抗体(定性) |  | ビトロス TP抗体 | 血漿(EDTA入り) | ビトロス TP抗体 | V1061000024201002 | 定性･判定 |  |  |  | 血漿 | 化学・生物発光イムノアッセイ(CLEIA) | 5E075000002205211 |  |  |  | CD | 1 | 3 |  | 1：陽性、2：陰性、3：判定保留 | http://jpfhir.jp/fhir/LaboResult/CodeSystem/JP_PosNegHold_CS | 6100 | 20250716 | 99999999
感染症関連検査 |  | 1 | 0 | 2 | 梅毒TP抗体 | 梅毒TP抗体(定性) | 梅毒TP抗体(定性) |  | ビトロス TP抗体 | 血漿(ヘパリン入り) | ビトロス TP抗体 | V1061000024301002 | 定性･判定 |  |  |  | 血漿 | 化学・生物発光イムノアッセイ(CLEIA) | 5E075000002205211 |  |  |  | CD | 1 | 3 |  | 1：陽性、2：陰性、3：判定保留 | http://jpfhir.jp/fhir/LaboResult/CodeSystem/JP_PosNegHold_CS | 6100 | 20250716 | 99999999
感染症関連検査 |  | 1 | 0 | 2 | 梅毒TP抗体 | 梅毒TP抗体(定性) | 梅毒TP抗体(定性) |  | ビトロス TP抗体 | 血漿(クエン酸入り) | ビトロス TP抗体 | V1061000024401002 | 定性･判定 |  |  |  | 血漿 | 化学・生物発光イムノアッセイ(CLEIA) | 5E075000002205211 |  |  |  | CD | 1 | 3 |  | 1：陽性、2：陰性、3：判定保留 | http://jpfhir.jp/fhir/LaboResult/CodeSystem/JP_PosNegHold_CS | 6100 | 20250716 | 99999999
感染症関連検査 |  | 1 | 0 | 2 | 梅毒TP抗体 | 梅毒TP抗体(定性) | 梅毒TP抗体(定性) |  | メディエースTPLA | 血清 | メディエースTPLA | V1061000025002202 | 定性･判定 |  |  |  | 血清 | ラテックス凝集比濁法 | 5E075000002306211 |  |  |  | CD | 1 | 3 |  | 1：陽性、2：陰性、3：判定保留 | http://jpfhir.jp/fhir/LaboResult/CodeSystem/JP_PosNegHold_CS | 6100 | 20250716 | 99999999
感染症関連検査 |  | 1 | 0 | 2 | 梅毒TP抗体 | 梅毒TP抗体(定性) | 梅毒TP抗体(定性) |  | メディエースTPLA | 血漿(EDTA入り) | メディエースTPLA | V1061000024202202 | 定性･判定 |  |  |  | 血漿 | ラテックス凝集比濁法 | 5E075000002206211 |  |  |  | CD | 1 | 3 |  | 1：陽性、2：陰性、3：判定保留 | http://jpfhir.jp/fhir/LaboResult/CodeSystem/JP_PosNegHold_CS | 6100 | 20260813 | 99999999
感染症関連検査 |  | 1 | 0 | 2 | 梅毒TP抗体 | 梅毒TP抗体(定性) | 梅毒TP抗体(定性) |  | メディエースTPLA | 血漿(ヘパリン入り) | メディエースTPLA | V1061000024302202 | 定性･判定 |  |  |  | 血漿 | ラテックス凝集比濁法 | 5E075000002206211 |  |  |  | CD | 1 | 3 |  | 1：陽性、2：陰性、3：判定保留 | http://jpfhir.jp/fhir/LaboResult/CodeSystem/JP_PosNegHold_CS | 6100 | 20260813 | 99999999
感染症関連検査 |  | 1 | 0 | 2 | 梅毒TP抗体 | 梅毒TP抗体(定性) | 梅毒TP抗体(定性) |  | メディエースTPLA | 血漿 | メディエースTPLA | V1061000024002202 | 定性･判定 |  |  |  | 血漿 | ラテックス凝集比濁法 | 5E075000002206211 |  |  |  | CD | 1 | 3 |  | 1：陽性、2：陰性、3：判定保留 | http://jpfhir.jp/fhir/LaboResult/CodeSystem/JP_PosNegHold_CS | 6100 | 20260813 | 99999999
感染症関連検査 |  | 1 | 0 | 2 | 梅毒TP抗体 | 梅毒TP抗体(定性) | 梅毒TP抗体(定性) |  | ラピディアオートTP | 血清 | ラピディアオートTP | V1061000025002302 | 定性･判定 |  |  |  | 血清 | ラテックス凝集比濁法 | 5E075000002306211 |  |  |  | CD | 1 | 3 |  | 1：陽性、2：陰性、3：判定保留 | http://jpfhir.jp/fhir/LaboResult/CodeSystem/JP_PosNegHold_CS | 6100 | 20250716 | 99999999
感染症関連検査 |  | 1 | 0 | 2 | 梅毒TP抗体 | 梅毒TP抗体(定性) | 梅毒TP抗体(定性) |  | ラピディアオートTP | 血漿 | ラピディアオートTP | V1061000024002302 | 定性･判定 |  |  |  | 血漿 | ラテックス凝集比濁法 | 5E075000002206211 |  |  |  | CD | 1 | 3 |  | 1：陽性、2：陰性、3：判定保留 | http://jpfhir.jp/fhir/LaboResult/CodeSystem/JP_PosNegHold_CS | 6100 | 20250716 | 99999999
感染症関連検査 |  | 1 | 0 | 2 | 梅毒TP抗体 | 梅毒TP抗体(定性) | 梅毒TP抗体(定性) |  | ラピディアオートTP | 血漿(ヘパリン入り) | ラピディアオートTP | V1061000024302302 | 定性･判定 |  |  |  | 血漿 | ラテックス凝集比濁法 | 5E075000002206211 |  |  |  | CD | 1 | 3 |  | 1：陽性、2：陰性、3：判定保留 | http://jpfhir.jp/fhir/LaboResult/CodeSystem/JP_PosNegHold_CS | 6100 | 20250716 | 99999999
感染症関連検査 |  | 1 | 0 | 2 | 梅毒TP抗体 | 梅毒TP抗体(定性) | 梅毒TP抗体(定性) |  | ランリームTP | 血清 | ランリームTP | V1061000025002402 | 定性･判定 |  |  |  | 血清 | 免疫比朧法(ネフェロメトリー) | 5E075000002306311 |  |  |  | CD | 1 | 3 |  | 1：陽性、2：陰性、3：判定保留 | http://jpfhir.jp/fhir/LaboResult/CodeSystem/JP_PosNegHold_CS | 6100 | 20250716 | 99999999
感染症関連検査 |  | 1 | 0 | 2 | 梅毒TP抗体 | 梅毒TP抗体(定性) | 梅毒TP抗体(定性) |  | ランリームTP | 血漿 | ランリームTP | V1061000024002402 | 定性･判定 |  |  |  | 血漿 | 免疫比朧法(ネフェロメトリー) | 5E075000002206311 |  |  |  | CD | 1 | 3 |  | 1：陽性、2：陰性、3：判定保留 | http://jpfhir.jp/fhir/LaboResult/CodeSystem/JP_PosNegHold_CS | 6100 | 20250716 | 99999999
感染症関連検査 |  | 1 | 0 | 2 | 梅毒TP抗体 | 梅毒TP抗体(定性) | 梅毒TP抗体(定性) |  | ランリームTP | 血漿(EDTA入り) | ランリームTP | V1061000024202402 | 定性･判定 |  |  |  | 血漿 | 免疫比朧法(ネフェロメトリー) | 5E075000002206311 |  |  |  | CD | 1 | 3 |  | 1：陽性、2：陰性、3：判定保留 | http://jpfhir.jp/fhir/LaboResult/CodeSystem/JP_PosNegHold_CS | 6100 | 20250716 | 99999999
感染症関連検査 |  | 1 | 0 | 2 | 梅毒TP抗体 | 梅毒TP抗体(定性) | 梅毒TP抗体(定性) |  | ランリームTP | 血漿(ヘパリン入り) | ランリームTP | V1061000024302402 | 定性･判定 |  |  |  | 血漿 | 免疫比朧法(ネフェロメトリー) | 5E075000002206311 |  |  |  | CD | 1 | 3 |  | 1：陽性、2：陰性、3：判定保留 | http://jpfhir.jp/fhir/LaboResult/CodeSystem/JP_PosNegHold_CS | 6100 | 20250716 | 99999999
感染症関連検査 |  | 1 | 0 | 2 | 梅毒TP抗体 | 梅毒TP抗体(定性) | 梅毒TP抗体(定性) |  | ランリームTP | 血漿(クエン酸入り) | ランリームTP | V1061000024402402 | 定性･判定 |  |  |  | 血漿 | 免疫比朧法(ネフェロメトリー) | 5E075000002206311 |  |  |  | CD | 1 | 3 |  | 1：陽性、2：陰性、3：判定保留 | http://jpfhir.jp/fhir/LaboResult/CodeSystem/JP_PosNegHold_CS | 6100 | 20250716 | 99999999
感染症関連検査 |  | 1 | 0 | 2 | 梅毒TP抗体 | 梅毒TP抗体(定性) | 梅毒TP抗体(定性) |  | ルミパルスII TP-N | 血清 | ルミパルスII TP-N | V1061000025001102 | 定性･判定 |  |  |  | 血清 | 化学・生物発光イムノアッセイ(CLEIA) | 5E075000002305211 |  |  |  | CD | 1 | 3 |  | 1：陽性、2：陰性、3：判定保留 | http://jpfhir.jp/fhir/LaboResult/CodeSystem/JP_PosNegHold_CS | 6100 | 20250716 | 99999999
感染症関連検査 |  | 1 | 0 | 2 | 梅毒TP抗体 | 梅毒TP抗体(定性) | 梅毒TP抗体(定性) |  | ルミパルスII TP-N | 血漿 | ルミパルスII TP-N | V1061000024001102 | 定性･判定 |  |  |  | 血漿 | 化学・生物発光イムノアッセイ(CLEIA) | 5E075000002205211 |  |  |  | CD | 1 | 3 |  | 1：陽性、2：陰性、3：判定保留 | http://jpfhir.jp/fhir/LaboResult/CodeSystem/JP_PosNegHold_CS | 6100 | 20250716 | 99999999
感染症関連検査 |  | 1 | 0 | 2 | 梅毒TP抗体 | 梅毒TP抗体(定性) | 梅毒TP抗体(定性) |  | ルミパルスII TP-N | 血漿(EDTA入り) | ルミパルスII TP-N | V1061000024201102 | 定性･判定 |  |  |  | 血漿 | 化学・生物発光イムノアッセイ(CLEIA) | 5E075000002205211 |  |  |  | CD | 1 | 3 |  | 1：陽性、2：陰性、3：判定保留 | http://jpfhir.jp/fhir/LaboResult/CodeSystem/JP_PosNegHold_CS | 6100 | 20250716 | 99999999
感染症関連検査 |  | 1 | 0 | 2 | 梅毒TP抗体 | 梅毒TP抗体(定性) | 梅毒TP抗体(定性) |  | ルミパルスII TP-N | 血漿(ヘパリン入り) | ルミパルスII TP-N | V1061000024301102 | 定性･判定 |  |  |  | 血漿 | 化学・生物発光イムノアッセイ(CLEIA) | 5E075000002205211 |  |  |  | CD | 1 | 3 |  | 1：陽性、2：陰性、3：判定保留 | http://jpfhir.jp/fhir/LaboResult/CodeSystem/JP_PosNegHold_CS | 6100 | 20250716 | 99999999
感染症関連検査 |  | 1 | 0 | 2 | 梅毒TP抗体 | 梅毒TP抗体(定性) | 梅毒TP抗体(定性) |  | ルミパルスプレスト TP | 血清 | ルミパルスプレスト TP | V1061000025001202 | 定性･判定 |  |  |  | 血清 | 化学・生物発光イムノアッセイ(CLEIA) | 5E075000002305211 |  |  |  | CD | 1 | 3 |  | 1：陽性、2：陰性、3：判定保留 | http://jpfhir.jp/fhir/LaboResult/CodeSystem/JP_PosNegHold_CS | 6100 | 20250716 | 99999999
感染症関連検査 |  | 1 | 0 | 2 | 梅毒TP抗体 | 梅毒TP抗体(定性) | 梅毒TP抗体(定性) |  | ルミパルスプレスト TP | 血漿 | ルミパルスプレスト TP | V1061000024001202 | 定性･判定 |  |  |  | 血漿 | 化学・生物発光イムノアッセイ(CLEIA) | 5E075000002205211 |  |  |  | CD | 1 | 3 |  | 1：陽性、2：陰性、3：判定保留 | http://jpfhir.jp/fhir/LaboResult/CodeSystem/JP_PosNegHold_CS | 6100 | 20250716 | 99999999
感染症関連検査 |  | 1 | 0 | 2 | 梅毒TP抗体 | 梅毒TP抗体(定性) | 梅毒TP抗体(定性) |  | ルミパルスプレスト TP | 血漿(EDTA入り) | ルミパルスプレスト TP | V1061000024201202 | 定性･判定 |  |  |  | 血漿 | 化学・生物発光イムノアッセイ(CLEIA) | 5E075000002205211 |  |  |  | CD | 1 | 3 |  | 1：陽性、2：陰性、3：判定保留 | http://jpfhir.jp/fhir/LaboResult/CodeSystem/JP_PosNegHold_CS | 6100 | 20250716 | 99999999
感染症関連検査 |  | 1 | 0 | 2 | 梅毒TP抗体 | 梅毒TP抗体(定性) | 梅毒TP抗体(定性) |  | ルミパルスプレスト TP | 血漿(ヘパリン入り) | ルミパルスプレスト TP | V1061000024301202 | 定性･判定 |  |  |  | 血漿 | 化学・生物発光イムノアッセイ(CLEIA) | 5E075000002205211 |  |  |  | CD | 1 | 3 |  | 1：陽性、2：陰性、3：判定保留 | http://jpfhir.jp/fhir/LaboResult/CodeSystem/JP_PosNegHold_CS | 6100 | 20250716 | 99999999
感染症関連検査 |  | 1 | 0 | 2 | 梅毒TP抗体 | 梅毒TP抗体(定性) | 梅毒TP抗体(定性) |  | 梅毒HA抗原 | 血清 | 梅毒HA抗原 | V1061000025001302 | 定性･判定 |  |  |  | 血清 | 受身赤血球凝集反応(PHA法) | 5E075000002310311 |  |  |  | CD | 1 | 3 |  | 1：陽性、2：陰性、3：判定保留 | http://jpfhir.jp/fhir/LaboResult/CodeSystem/JP_PosNegHold_CS | 6100 | 20250716 | 99999999
感染症関連検査 |  | 1 | 0 | 2 | 梅毒TP抗体 | 梅毒TP抗体(定性) | 梅毒TP抗体(定性) |  | TPAB･アボット | 血漿 | 化学･生物発光イムノアッセイ(CLIA)_TPAb･アボット | V1061000024000402 | 定性･判定 |  |  |  | 血漿 | 化学・生物発光イムノアッセイ(CLIA) | 5E075000002205111 |  |  |  | CD | 1 | 3 |  | 1：陽性、2：陰性、3：判定保留 | http://jpfhir.jp/fhir/LaboResult/CodeSystem/JP_PosNegHold_CS | 6100 | 20250716 | 20260812
感染症関連検査 |  | 1 | 0 | 2 | 梅毒TP抗体 | 梅毒TP抗体(定性) | 梅毒TP抗体(定性) |  | エクルーシス試薬 ANTI-TP | 血漿 | 化学･生物発光イムノアッセイ(ECLIA)_エクルーシス試薬 ANTI-TP | V1061000024000602 | 定性･判定 |  |  |  | 血漿 | 化学・生物発光イムノアッセイ(ECLIA) | 5E075000002205311 |  |  |  | CD | 1 | 3 |  | 1：陽性、2：陰性、3：判定保留 | http://jpfhir.jp/fhir/LaboResult/CodeSystem/JP_PosNegHold_CS | 6100 | 20250716 | 20260812
感染症関連検査 |  | 1 | 0 | 2 | 梅毒TP抗体 | 梅毒TP抗体(定性) | 梅毒TP抗体(定性) |  | LASAY オート TP AB | 血漿 | ラテックス凝集比濁法_LASAY オート TP Ab | V1061000024001502 | 定性･判定 |  |  |  | 血漿 | ラテックス凝集比濁法 | 5E075000002206211 |  |  |  | CD | 1 | 3 |  | 1：陽性、2：陰性、3：判定保留 | http://jpfhir.jp/fhir/LaboResult/CodeSystem/JP_PosNegHold_CS | 6100 | 20250716 | 20260812
感染症関連検査 |  | 1 | 0 | 2 | 梅毒TP抗体 | 梅毒TP抗体(定性) | 梅毒TP抗体(定性) |  | イムノティクルス オート3 TP | 血漿 | ラテックス凝集比濁法_イムノティクルス オート3 TP | V1061000024001802 | 定性･判定 |  |  |  | 血漿 | ラテックス凝集比濁法 | 5E075000002206211 |  |  |  | CD | 1 | 3 |  | 1：陽性、2：陰性、3：判定保留 | http://jpfhir.jp/fhir/LaboResult/CodeSystem/JP_PosNegHold_CS | 6100 | 20250716 | 20260812
感染症関連検査 |  | 1 | 0 | 2 | 梅毒TP抗体 | 梅毒TP抗体(定性) | 梅毒TP抗体(定性) |  | エルピアエース TP抗体 | 血漿 | ラテックス凝集比濁法_エルピアエース TP抗体 | V1061000024001902 | 定性･判定 |  |  |  | 血漿 | ラテックス凝集比濁法 | 5E075000002206211 |  |  |  | CD | 1 | 3 |  | 1：陽性、2：陰性、3：判定保留 | http://jpfhir.jp/fhir/LaboResult/CodeSystem/JP_PosNegHold_CS | 6100 | 20250716 | 20260812
感染症関連検査 |  | 1 | 0 | 2 | 梅毒TP抗体 | 梅毒TP抗体(定性) | 梅毒TP抗体(定性) |  | クイックチェイサーTPAB | 血漿 | イムノクロマトグラフィ法_クイックチェイサーTPAB | V1061000024002802 | 定性･判定 |  |  |  | 血漿 | イムノクロマトグラフィ法 | 5E075135102219011 |  |  |  | CD | 1 | 3 |  | 1：陽性、2：陰性、3：判定保留 | http://jpfhir.jp/fhir/LaboResult/CodeSystem/JP_PosNegHold_CS | 6100 | 00000000 | 20260812
感染症関連検査 |  | 1 | 0 | 2 | 梅毒TP抗体 | 梅毒TP抗体(定性) | 梅毒TP抗体(定性) |  | オリゴファスト TP AB | 血漿 | イムノクロマトグラフィ法_オリゴファスト TP AB | V1061000024002902 | 定性･判定 |  |  |  | 血漿 | イムノクロマトグラフィ法 | 5E075135102219011 |  |  |  | CD | 1 | 3 |  | 1：陽性、2：陰性、3：判定保留 | http://jpfhir.jp/fhir/LaboResult/CodeSystem/JP_PosNegHold_CS | 6100 | 00000000 | 20260812
感染症関連検査 |  | 1 | 0 | 2 | 梅毒TP抗体 | 梅毒TP抗体(定性) | 梅毒TP抗体(定性) |  | TPクロマト(KW) | 血漿 | イムノクロマトグラフィ法_TPクロマト(KW) | V1061000024003002 | 定性･判定 |  |  |  | 血漿 | イムノクロマトグラフィ法 | 5E075135102219011 |  |  |  | CD | 1 | 3 |  | 1：陽性、2：陰性、3：判定保留 | http://jpfhir.jp/fhir/LaboResult/CodeSystem/JP_PosNegHold_CS | 6100 | 00000000 | 20260812
感染症関連検査 |  | 1 | 0 | 2 | 梅毒TP抗体 | 梅毒TP抗体(定性) | 梅毒TP抗体(定性) |  | TPAB･アボット | 血漿(EDTA入り) | 化学･生物発光イムノアッセイ(CLIA)_TPAb･アボット | V1061000024200402 | 定性･判定 |  |  |  | 血漿 | 化学・生物発光イムノアッセイ(CLIA) | 5E075000002205111 |  |  |  | CD | 1 | 3 |  | 1：陽性、2：陰性、3：判定保留 | http://jpfhir.jp/fhir/LaboResult/CodeSystem/JP_PosNegHold_CS | 6100 | 20250716 | 20260812
感染症関連検査 |  | 1 | 0 | 2 | 梅毒TP抗体 | 梅毒TP抗体(定性) | 梅毒TP抗体(定性) |  | エクルーシス試薬 ANTI-TP | 血漿(EDTA入り) | 化学･生物発光イムノアッセイ(ECLIA)_エクルーシス試薬 ANTI-TP | V1061000024200602 | 定性･判定 |  |  |  | 血漿 | 化学・生物発光イムノアッセイ(ECLIA) | 5E075000002205311 |  |  |  | CD | 1 | 3 |  | 1：陽性、2：陰性、3：判定保留 | http://jpfhir.jp/fhir/LaboResult/CodeSystem/JP_PosNegHold_CS | 6100 | 20250716 | 20260812
感染症関連検査 |  | 1 | 0 | 2 | 梅毒TP抗体 | 梅毒TP抗体(定性) | 梅毒TP抗体(定性) |  | LASAY オート TP AB | 血漿(EDTA入り) | ラテックス凝集比濁法_LASAY オート TP Ab | V1061000024201502 | 定性･判定 |  |  |  | 血漿 | ラテックス凝集比濁法 | 5E075000002206211 |  |  |  | CD | 1 | 3 |  | 1：陽性、2：陰性、3：判定保留 | http://jpfhir.jp/fhir/LaboResult/CodeSystem/JP_PosNegHold_CS | 6100 | 20250716 | 20260812
感染症関連検査 |  | 1 | 0 | 2 | 梅毒TP抗体 | 梅毒TP抗体(定性) | 梅毒TP抗体(定性) |  | アキュラスオート TP抗体 | 血漿(EDTA入り) | ラテックス凝集比濁法_アキュラスオート TP抗体 | V1061000024201602 | 定性･判定 |  |  |  | 血漿 | ラテックス凝集比濁法 | 5E075000002206211 |  |  |  | CD | 1 | 3 |  | 1：陽性、2：陰性、3：判定保留 | http://jpfhir.jp/fhir/LaboResult/CodeSystem/JP_PosNegHold_CS | 6100 | 20250716 | 20260812
感染症関連検査 |  | 1 | 0 | 2 | 梅毒TP抗体 | 梅毒TP抗体(定性) | 梅毒TP抗体(定性) |  | イムノティクルス オート3 TP | 血漿(EDTA入り) | ラテックス凝集比濁法_イムノティクルス オート3 TP | V1061000024201802 | 定性･判定 |  |  |  | 血漿 | ラテックス凝集比濁法 | 5E075000002206211 |  |  |  | CD | 1 | 3 |  | 1：陽性、2：陰性、3：判定保留 | http://jpfhir.jp/fhir/LaboResult/CodeSystem/JP_PosNegHold_CS | 6100 | 20250716 | 20260812
感染症関連検査 |  | 1 | 0 | 2 | 梅毒TP抗体 | 梅毒TP抗体(定性) | 梅毒TP抗体(定性) |  | エルピアエース TP抗体 | 血漿(EDTA入り) | ラテックス凝集比濁法_エルピアエース TP抗体 | V1061000024201902 | 定性･判定 |  |  |  | 血漿 | ラテックス凝集比濁法 | 5E075000002206211 |  |  |  | CD | 1 | 3 |  | 1：陽性、2：陰性、3：判定保留 | http://jpfhir.jp/fhir/LaboResult/CodeSystem/JP_PosNegHold_CS | 6100 | 20250716 | 20260812
感染症関連検査 |  | 1 | 0 | 2 | 梅毒TP抗体 | 梅毒TP抗体(定性) | 梅毒TP抗体(定性) |  | セロディア-TP･PA | 血漿(EDTA入り) | 粒子凝集反応_セロディア-TP･PA | V1061000024202002 | 定性･判定 |  |  |  | 血漿 | 粒子凝集反応 | 5E075000002211711 |  |  |  | CD | 1 | 3 |  | 1：陽性、2：陰性、3：判定保留 | http://jpfhir.jp/fhir/LaboResult/CodeSystem/JP_PosNegHold_CS | 6100 | 20250716 | 20260812
感染症関連検査 |  | 1 | 0 | 2 | 梅毒TP抗体 | 梅毒TP抗体(定性) | 梅毒TP抗体(定性) |  | クイックチェイサーTPAB | 血漿(EDTA入り) | イムノクロマトグラフィ法_クイックチェイサーTPAB | V1061000024202802 | 定性･判定 |  |  |  | 血漿 | イムノクロマトグラフィ法 | 5E075135102219011 |  |  |  | CD | 1 | 3 |  | 1：陽性、2：陰性、3：判定保留 | http://jpfhir.jp/fhir/LaboResult/CodeSystem/JP_PosNegHold_CS | 6100 | 00000000 | 20260812
感染症関連検査 |  | 1 | 0 | 2 | 梅毒TP抗体 | 梅毒TP抗体(定性) | 梅毒TP抗体(定性) |  | オリゴファスト TP AB | 血漿(EDTA入り) | イムノクロマトグラフィ法_オリゴファスト TP AB | V1061000024202902 | 定性･判定 |  |  |  | 血漿 | イムノクロマトグラフィ法 | 5E075135102219011 |  |  |  | CD | 1 | 3 |  | 1：陽性、2：陰性、3：判定保留 | http://jpfhir.jp/fhir/LaboResult/CodeSystem/JP_PosNegHold_CS | 6100 | 00000000 | 20260812
感染症関連検査 |  | 1 | 0 | 2 | 梅毒TP抗体 | 梅毒TP抗体(定性) | 梅毒TP抗体(定性) |  | TPクロマト(KW) | 血漿(EDTA入り) | イムノクロマトグラフィ法_TPクロマト(KW) | V1061000024203002 | 定性･判定 |  |  |  | 血漿 | イムノクロマトグラフィ法 | 5E075135102219011 |  |  |  | CD | 1 | 3 |  | 1：陽性、2：陰性、3：判定保留 | http://jpfhir.jp/fhir/LaboResult/CodeSystem/JP_PosNegHold_CS | 6100 | 00000000 | 20260812
感染症関連検査 |  | 1 | 0 | 2 | 梅毒TP抗体 | 梅毒TP抗体(定性) | 梅毒TP抗体(定性) |  | TPAB･アボット | 血漿(ヘパリン入り) | 化学･生物発光イムノアッセイ(CLIA)_TPAb･アボット | V1061000024300402 | 定性･判定 |  |  |  | 血漿 | 化学・生物発光イムノアッセイ(CLIA) | 5E075000002205111 |  |  |  | CD | 1 | 3 |  | 1：陽性、2：陰性、3：判定保留 | http://jpfhir.jp/fhir/LaboResult/CodeSystem/JP_PosNegHold_CS | 6100 | 20250716 | 20260812
感染症関連検査 |  | 1 | 0 | 2 | 梅毒TP抗体 | 梅毒TP抗体(定性) | 梅毒TP抗体(定性) |  | エクルーシス試薬 ANTI-TP | 血漿(ヘパリン入り) | 化学･生物発光イムノアッセイ(ECLIA)_エクルーシス試薬 ANTI-TP | V1061000024300602 | 定性･判定 |  |  |  | 血漿 | 化学・生物発光イムノアッセイ(ECLIA) | 5E075000002205311 |  |  |  | CD | 1 | 3 |  | 1：陽性、2：陰性、3：判定保留 | http://jpfhir.jp/fhir/LaboResult/CodeSystem/JP_PosNegHold_CS | 6100 | 20250716 | 20260812
感染症関連検査 |  | 1 | 0 | 2 | 梅毒TP抗体 | 梅毒TP抗体(定性) | 梅毒TP抗体(定性) |  | LASAY オート TP AB | 血漿(ヘパリン入り) | ラテックス凝集比濁法_LASAY オート TP Ab | V1061000024301502 | 定性･判定 |  |  |  | 血漿 | ラテックス凝集比濁法 | 5E075000002206211 |  |  |  | CD | 1 | 3 |  | 1：陽性、2：陰性、3：判定保留 | http://jpfhir.jp/fhir/LaboResult/CodeSystem/JP_PosNegHold_CS | 6100 | 20250716 | 20260812
感染症関連検査 |  | 1 | 0 | 2 | 梅毒TP抗体 | 梅毒TP抗体(定性) | 梅毒TP抗体(定性) |  | アキュラスオート TP抗体 | 血漿(ヘパリン入り) | ラテックス凝集比濁法_アキュラスオート TP抗体 | V1061000024301602 | 定性･判定 |  |  |  | 血漿 | ラテックス凝集比濁法 | 5E075000002206211 |  |  |  | CD | 1 | 3 |  | 1：陽性、2：陰性、3：判定保留 | http://jpfhir.jp/fhir/LaboResult/CodeSystem/JP_PosNegHold_CS | 6100 | 20250716 | 20260812
感染症関連検査 |  | 1 | 0 | 2 | 梅毒TP抗体 | 梅毒TP抗体(定性) | 梅毒TP抗体(定性) |  | イムノティクルス オート3 TP | 血漿(ヘパリン入り) | ラテックス凝集比濁法_イムノティクルス オート3 TP | V1061000024301802 | 定性･判定 |  |  |  | 血漿 | ラテックス凝集比濁法 | 5E075000002206211 |  |  |  | CD | 1 | 3 |  | 1：陽性、2：陰性、3：判定保留 | http://jpfhir.jp/fhir/LaboResult/CodeSystem/JP_PosNegHold_CS | 6100 | 20250716 | 20260812
感染症関連検査 |  | 1 | 0 | 2 | 梅毒TP抗体 | 梅毒TP抗体(定性) | 梅毒TP抗体(定性) |  | エルピアエース TP抗体 | 血漿(ヘパリン入り) | ラテックス凝集比濁法_エルピアエース TP抗体 | V1061000024301902 | 定性･判定 |  |  |  | 血漿 | ラテックス凝集比濁法 | 5E075000002206211 |  |  |  | CD | 1 | 3 |  | 1：陽性、2：陰性、3：判定保留 | http://jpfhir.jp/fhir/LaboResult/CodeSystem/JP_PosNegHold_CS | 6100 | 20250716 | 20260812
感染症関連検査 |  | 1 | 0 | 2 | 梅毒TP抗体 | 梅毒TP抗体(定性) | 梅毒TP抗体(定性) |  | セロディア-TP･PA | 血漿(ヘパリン入り) | 粒子凝集反応_セロディア-TP･PA | V1061000024302002 | 定性･判定 |  |  |  | 血漿 | 粒子凝集反応 | 5E075000002211711 |  |  |  | CD | 1 | 3 |  | 1：陽性、2：陰性、3：判定保留 | http://jpfhir.jp/fhir/LaboResult/CodeSystem/JP_PosNegHold_CS | 6100 | 20250716 | 20260812
感染症関連検査 |  | 1 | 0 | 2 | 梅毒TP抗体 | 梅毒TP抗体(定性) | 梅毒TP抗体(定性) |  | クイックチェイサーTPAB | 血漿(ヘパリン入り) | イムノクロマトグラフィ法_クイックチェイサーTPAB | V1061000024302802 | 定性･判定 |  |  |  | 血漿 | イムノクロマトグラフィ法 | 5E075135102219011 |  |  |  | CD | 1 | 3 |  | 1：陽性、2：陰性、3：判定保留 | http://jpfhir.jp/fhir/LaboResult/CodeSystem/JP_PosNegHold_CS | 6100 | 00000000 | 20260812
感染症関連検査 |  | 1 | 0 | 2 | 梅毒TP抗体 | 梅毒TP抗体(定性) | 梅毒TP抗体(定性) |  | オリゴファスト TP AB | 血漿(ヘパリン入り) | イムノクロマトグラフィ法_オリゴファスト TP AB | V1061000024302902 | 定性･判定 |  |  |  | 血漿 | イムノクロマトグラフィ法 | 5E075135102219011 |  |  |  | CD | 1 | 3 |  | 1：陽性、2：陰性、3：判定保留 | http://jpfhir.jp/fhir/LaboResult/CodeSystem/JP_PosNegHold_CS | 6100 | 00000000 | 20260812
感染症関連検査 |  | 1 | 0 | 2 | 梅毒TP抗体 | 梅毒TP抗体(定性) | 梅毒TP抗体(定性) |  | TPクロマト(KW) | 血漿(ヘパリン入り) | イムノクロマトグラフィ法_TPクロマト(KW) | V1061000024303002 | 定性･判定 |  |  |  | 血漿 | イムノクロマトグラフィ法 | 5E075135102219011 |  |  |  | CD | 1 | 3 |  | 1：陽性、2：陰性、3：判定保留 | http://jpfhir.jp/fhir/LaboResult/CodeSystem/JP_PosNegHold_CS | 6100 | 00000000 | 20260812
感染症関連検査 |  | 1 | 0 | 2 | 梅毒TP抗体 | 梅毒TP抗体(定性) | 梅毒TP抗体(定性) |  | TPAB･アボット | 血漿(クエン酸入り) | 化学･生物発光イムノアッセイ(CLIA)_TPAb･アボット | V1061000024400402 | 定性･判定 |  |  |  | 血漿 | 化学・生物発光イムノアッセイ(CLIA) | 5E075000002205111 |  |  |  | CD | 1 | 3 |  | 1：陽性、2：陰性、3：判定保留 | http://jpfhir.jp/fhir/LaboResult/CodeSystem/JP_PosNegHold_CS | 6100 | 20250716 | 20260812
感染症関連検査 |  | 1 | 0 | 2 | 梅毒TP抗体 | 梅毒TP抗体(定性) | 梅毒TP抗体(定性) |  | ルミパルスプレスト TP | 血漿(クエン酸入り) | 化学･生物発光イムノアッセイ(CLEIA)_ルミパルスプレスト TP | V1061000024401202 | 定性･判定 |  |  |  | 血漿 | 化学・生物発光イムノアッセイ(CLEIA) | 5E075000002205211 |  |  |  | CD | 1 | 3 |  | 1：陽性、2：陰性、3：判定保留 | http://jpfhir.jp/fhir/LaboResult/CodeSystem/JP_PosNegHold_CS | 6100 | 20250716 | 20260812
感染症関連検査 |  | 1 | 0 | 2 | 梅毒TP抗体 | 梅毒TP抗体(定性) | 梅毒TP抗体(定性) |  | イムノティクルス オート3 TP | 血漿(クエン酸入り) | ラテックス凝集比濁法_イムノティクルス オート3 TP | V1061000024401802 | 定性･判定 |  |  |  | 血漿 | ラテックス凝集比濁法 | 5E075000002206211 |  |  |  | CD | 1 | 3 |  | 1：陽性、2：陰性、3：判定保留 | http://jpfhir.jp/fhir/LaboResult/CodeSystem/JP_PosNegHold_CS | 6100 | 20250716 | 20260812
感染症関連検査 |  | 1 | 0 | 2 | 梅毒TP抗体 | 梅毒TP抗体(定性) | 梅毒TP抗体(定性) |  | エバテストTP | 血清 | 蛍光イムノアッセイ(FIA)_エバテストTP | V1061000025000702 | 定性･判定 |  |  |  | 血清 | 蛍光イムノアッセイ(FIA)_蛍光偏光イムノアッセイ(FPIA) | 5E075000002304111 |  |  |  | CD | 1 | 3 |  | 1：陽性、2：陰性、3：判定保留 | http://jpfhir.jp/fhir/LaboResult/CodeSystem/JP_PosNegHold_CS | 6100 | 20250716 | 20260812
感染症関連検査 |  | 1 | 0 | 2 | 梅毒TP抗体 | 梅毒TP抗体(定性) | 梅毒TP抗体(定性) |  | イムノティクルス オート3 TP | 血清 | ラテックス凝集比濁法_イムノティクルス オート3 TP | V1061000025001802 | 定性･判定 |  |  |  | 血清 | ラテックス凝集比濁法 | 5E075000002306211 |  |  |  | CD | 1 | 3 |  | 1：陽性、2：陰性、3：判定保留 | http://jpfhir.jp/fhir/LaboResult/CodeSystem/JP_PosNegHold_CS | 6100 | 20250716 | 20260812
感染症関連検査 |  | 1 | 0 | 2 | 梅毒TP抗体 | 梅毒TP抗体(定性) | 梅毒TP抗体(定性) |  | エルピアエース TP抗体 | 血清 | ラテックス凝集比濁法_エルピアエース TP抗体 | V1061000025001902 | 定性･判定 |  |  |  | 血清 | ラテックス凝集比濁法 | 5E075000002306211 |  |  |  | CD | 1 | 3 |  | 1：陽性、2：陰性、3：判定保留 | http://jpfhir.jp/fhir/LaboResult/CodeSystem/JP_PosNegHold_CS | 6100 | 20250716 | 20260812
感染症関連検査 |  | 1 | 0 | 2 | 梅毒TP抗体 | 梅毒TP抗体(定性) | 梅毒TP抗体(定性) |  | メディエースTPLA｢N｣ | 血清 | ラテックス凝集比濁法_メディエースTPLA｢N｣ | V1061000025002102 | 定性･判定 |  |  |  | 血清 | ラテックス凝集比濁法 | 5E075000002306211 |  |  |  | CD | 1 | 3 |  | 1：陽性、2：陰性、3：判定保留 | http://jpfhir.jp/fhir/LaboResult/CodeSystem/JP_PosNegHold_CS | 6100 | 20250716 | 20260812
感染症関連検査 |  | 1 | 0 | 2 | 梅毒TP抗体 | 梅毒TP抗体(定性) | 梅毒TP抗体(定性) |  | クイックチェイサーTPAB | 血清 | イムノクロマトグラフィ法_クイックチェイサーTPAB | V1061000025002802 | 定性･判定 |  |  |  | 血清 | イムノクロマトグラフィ法 | 5E075135102319011 |  |  |  | CD | 1 | 3 |  | 1：陽性、2：陰性、3：判定保留 | http://jpfhir.jp/fhir/LaboResult/CodeSystem/JP_PosNegHold_CS | 6100 | 00000000 | 20260812
感染症関連検査 |  | 1 | 0 | 2 | 梅毒TP抗体 | 梅毒TP抗体(定性) | 梅毒TP抗体(定性) |  | オリゴファスト TP AB | 血清 | イムノクロマトグラフィ法_オリゴファスト TP AB | V1061000025002902 | 定性･判定 |  |  |  | 血清 | イムノクロマトグラフィ法 | 5E075135102319011 |  |  |  | CD | 1 | 3 |  | 1：陽性、2：陰性、3：判定保留 | http://jpfhir.jp/fhir/LaboResult/CodeSystem/JP_PosNegHold_CS | 6100 | 00000000 | 20260812
感染症関連検査 |  | 1 | 0 | 2 | 梅毒TP抗体 | 梅毒TP抗体(定性) | 梅毒TP抗体(定性) |  | TPクロマト(KW) | 血清 | イムノクロマトグラフィ法_TPクロマト(KW) | V1061000025003002 | 定性･判定 |  |  |  | 血清 | イムノクロマトグラフィ法 | 5E075135102319011 |  |  |  | CD | 1 | 3 |  | 1：陽性、2：陰性、3：判定保留 | http://jpfhir.jp/fhir/LaboResult/CodeSystem/JP_PosNegHold_CS | 6100 | 00000000 | 20260812
感染症関連検査 |  | 1 | 0 | 2 | 梅毒TP抗体 | 梅毒TP抗体(定性) | 梅毒TP抗体(定性) |  | ダイナスクリーン TPAB | 全血(静脈血) | イムノクロマトグラフィ法_ダイナスクリーン TPAB | V1061000121002702 | 定性･判定 |  |  |  | 全血 | ラテックス凝集比濁法 | 5E075000001806211 |  |  |  | CD | 1 | 3 |  | 1：陽性、2：陰性、3：判定保留 | http://jpfhir.jp/fhir/LaboResult/CodeSystem/JP_PosNegHold_CS | 6100 | 00000000 | 20250715
感染症関連検査 |  | 1 | 0 | 2 | 梅毒TP抗体 | 梅毒TP抗体(定性) | 梅毒TP抗体(定性) |  | ダイナスクリーン TPAB | 全血(毛細管血) | イムノクロマトグラフィ法_ダイナスクリーン TPAB | V1061000123002702 | 定性･判定 |  |  |  | 毛細管血 | ラテックス凝集比濁法 | 5E075000002106211 |  |  |  | CD | 1 | 3 |  | 1：陽性、2：陰性、3：判定保留 | http://jpfhir.jp/fhir/LaboResult/CodeSystem/JP_PosNegHold_CS | 6100 | 00000000 | 20250715
感染症関連検査 |  | 1 | 0 | 2 | 梅毒TP抗体 | 梅毒TP抗体(定性) | 梅毒TP抗体(定性) |  | HISCL TPAB試薬 | 血漿 | 化学･生物発光イムノアッセイ(CLEIA)_HISCL TPAb試薬 | V1061000124000302 | 定性･判定 |  |  |  | 血漿 | 化学・生物発光イムノアッセイ(CLEIA) | 5E075000002205211 |  |  |  | CD | 1 | 3 |  | 1：陽性、2：陰性、3：判定保留 | http://jpfhir.jp/fhir/LaboResult/CodeSystem/JP_PosNegHold_CS | 6100 | 00000000 | 20250715
感染症関連検査 |  | 1 | 0 | 2 | 梅毒TP抗体 | 梅毒TP抗体(定性) | 梅毒TP抗体(定性) |  | TPAB･アボット | 血漿 | 化学･生物発光イムノアッセイ(CLIA)_TPAb･アボット | V1061000124000402 | 定性･判定 |  |  |  | 血漿 | 化学・生物発光イムノアッセイ(CLIA) | 5E075000002205111 |  |  |  | CD | 1 | 3 |  | 1：陽性、2：陰性、3：判定保留 | http://jpfhir.jp/fhir/LaboResult/CodeSystem/JP_PosNegHold_CS | 6100 | 00000000 | 20250715
感染症関連検査 |  | 1 | 0 | 2 | 梅毒TP抗体 | 梅毒TP抗体(定性) | 梅毒TP抗体(定性) |  | エクルーシス試薬 ANTI-TP | 血漿 | 化学･生物発光イムノアッセイ(ECLIA)_エクルーシス試薬 ANTI-TP | V1061000124000602 | 定性･判定 |  |  |  | 血漿 | 化学・生物発光イムノアッセイ(ECLIA) | 5E075000002205311 |  |  |  | CD | 1 | 3 |  | 1：陽性、2：陰性、3：判定保留 | http://jpfhir.jp/fhir/LaboResult/CodeSystem/JP_PosNegHold_CS | 6100 | 00000000 | 20250715
感染症関連検査 |  | 1 | 0 | 2 | 梅毒TP抗体 | 梅毒TP抗体(定性) | 梅毒TP抗体(定性) |  | ケミルミ TP抗体(梅毒) | 血漿 | 化学･生物発光イムノアッセイ(CLIA)_ケミルミ TP抗体(梅毒) | V1061000124000802 | 定性･判定 |  |  |  | 血漿 | 化学・生物発光イムノアッセイ(CLIA) | 5E075000002205111 |  |  |  | CD | 1 | 3 |  | 1：陽性、2：陰性、3：判定保留 | http://jpfhir.jp/fhir/LaboResult/CodeSystem/JP_PosNegHold_CS | 6100 | 00000000 | 20250715
感染症関連検査 |  | 1 | 0 | 2 | 梅毒TP抗体 | 梅毒TP抗体(定性) | 梅毒TP抗体(定性) |  | スフィアライト TP | 血漿 | 化学･生物発光イムノアッセイ(CLEIA)_スフィアライト TP | V1061000124000902 | 定性･判定 |  |  |  | 血漿 | 化学・生物発光イムノアッセイ(CLEIA) | 5E075000002205211 |  |  |  | CD | 1 | 3 |  | 1：陽性、2：陰性、3：判定保留 | http://jpfhir.jp/fhir/LaboResult/CodeSystem/JP_PosNegHold_CS | 6100 | 00000000 | 20250715
感染症関連検査 |  | 1 | 0 | 2 | 梅毒TP抗体 | 梅毒TP抗体(定性) | 梅毒TP抗体(定性) |  | ビトロス TP抗体 | 血漿 | 化学･生物発光イムノアッセイ(CLEIA)_ビトロス TP抗体 | V1061000124001002 | 定性･判定 |  |  |  | 血漿 | 化学・生物発光イムノアッセイ(CLEIA) | 5E075000002205211 |  |  |  | CD | 1 | 3 |  | 1：陽性、2：陰性、3：判定保留 | http://jpfhir.jp/fhir/LaboResult/CodeSystem/JP_PosNegHold_CS | 6100 | 00000000 | 20250715
感染症関連検査 |  | 1 | 0 | 2 | 梅毒TP抗体 | 梅毒TP抗体(定性) | 梅毒TP抗体(定性) |  | ルミパルスⅡ TP-N | 血漿 | 化学･生物発光イムノアッセイ(CLEIA)_ルミパルスⅡ TP-N | V1061000124001102 | 定性･判定 |  |  |  | 血漿 | 化学・生物発光イムノアッセイ(CLEIA) | 5E075000002205211 |  |  |  | CD | 1 | 3 |  | 1：陽性、2：陰性、3：判定保留 | http://jpfhir.jp/fhir/LaboResult/CodeSystem/JP_PosNegHold_CS | 6100 | 00000000 | 20250715
感染症関連検査 |  | 1 | 0 | 2 | 梅毒TP抗体 | 梅毒TP抗体(定性) | 梅毒TP抗体(定性) |  | ルミパルスプレスト TP | 血漿 | 化学･生物発光イムノアッセイ(CLEIA)_ルミパルスプレスト TP | V1061000124001202 | 定性･判定 |  |  |  | 血漿 | 化学・生物発光イムノアッセイ(CLEIA) | 5E075000002205211 |  |  |  | CD | 1 | 3 |  | 1：陽性、2：陰性、3：判定保留 | http://jpfhir.jp/fhir/LaboResult/CodeSystem/JP_PosNegHold_CS | 6100 | 00000000 | 20250715
感染症関連検査 |  | 1 | 0 | 2 | 梅毒TP抗体 | 梅毒TP抗体(定性) | 梅毒TP抗体(定性) |  | LASAY オート TP AB | 血漿 | ラテックス凝集比濁法_LASAY オート TP Ab | V1061000124001502 | 定性･判定 |  |  |  | 血漿 | ラテックス凝集比濁法 | 5E075000002206211 |  |  |  | CD | 1 | 3 |  | 1：陽性、2：陰性、3：判定保留 | http://jpfhir.jp/fhir/LaboResult/CodeSystem/JP_PosNegHold_CS | 6100 | 00000000 | 20250715
感染症関連検査 |  | 1 | 0 | 2 | 梅毒TP抗体 | 梅毒TP抗体(定性) | 梅毒TP抗体(定性) |  | アキュラスオート TP抗体 | 血漿 | ラテックス凝集比濁法_アキュラスオート TP抗体 | V1061000124001602 | 定性･判定 |  |  |  | 血漿 | ラテックス凝集比濁法 | 5E075000002206211 |  |  |  | CD | 1 | 3 |  | 1：陽性、2：陰性、3：判定保留 | http://jpfhir.jp/fhir/LaboResult/CodeSystem/JP_PosNegHold_CS | 6100 | 00000000 | 20250715
感染症関連検査 |  | 1 | 0 | 2 | 梅毒TP抗体 | 梅毒TP抗体(定性) | 梅毒TP抗体(定性) |  | イムノティクルス オート3 TP | 血漿 | ラテックス凝集比濁法_イムノティクルス オート3 TP | V1061000124001802 | 定性･判定 |  |  |  | 血漿 | ラテックス凝集比濁法 | 5E075000002206211 |  |  |  | CD | 1 | 3 |  | 1：陽性、2：陰性、3：判定保留 | http://jpfhir.jp/fhir/LaboResult/CodeSystem/JP_PosNegHold_CS | 6100 | 00000000 | 20250715
感染症関連検査 |  | 1 | 0 | 2 | 梅毒TP抗体 | 梅毒TP抗体(定性) | 梅毒TP抗体(定性) |  | エルピアエース TP抗体 | 血漿 | ラテックス凝集比濁法_エルピアエース TP抗体 | V1061000124001902 | 定性･判定 |  |  |  | 血漿 | ラテックス凝集比濁法 | 5E075000002206211 |  |  |  | CD | 1 | 3 |  | 1：陽性、2：陰性、3：判定保留 | http://jpfhir.jp/fhir/LaboResult/CodeSystem/JP_PosNegHold_CS | 6100 | 00000000 | 20250715
感染症関連検査 |  | 1 | 0 | 2 | 梅毒TP抗体 | 梅毒TP抗体(定性) | 梅毒TP抗体(定性) |  | セロディア-TP･PA | 血漿 | 粒子凝集反応_セロディア-TP･PA | V1061000124002002 | 定性･判定 |  |  |  | 血漿 | 粒子凝集反応 | 5E075000002211711 |  |  |  | CD | 1 | 3 |  | 1：陽性、2：陰性、3：判定保留 | http://jpfhir.jp/fhir/LaboResult/CodeSystem/JP_PosNegHold_CS | 6100 | 00000000 | 20250715
感染症関連検査 |  | 1 | 0 | 2 | 梅毒TP抗体 | 梅毒TP抗体(定性) | 梅毒TP抗体(定性) |  | ラピディアオートTP | 血漿 | ラテックス凝集比濁法_ラピディアオートTP | V1061000124002302 | 定性･判定 |  |  |  | 血漿 | ラテックス凝集比濁法 | 5E075000002206211 |  |  |  | CD | 1 | 3 |  | 1：陽性、2：陰性、3：判定保留 | http://jpfhir.jp/fhir/LaboResult/CodeSystem/JP_PosNegHold_CS | 6100 | 00000000 | 20250715
感染症関連検査 |  | 1 | 0 | 2 | 梅毒TP抗体 | 梅毒TP抗体(定性) | 梅毒TP抗体(定性) |  | ランリームTP | 血漿 | 免疫比朧法(ネフェロメトリ-)_ランリーム TP | V1061000124002402 | 定性･判定 |  |  |  | 血漿 | 免疫比朧法(ネフェロメトリー) | 5E075000002206311 |  |  |  | CD | 1 | 3 |  | 1：陽性、2：陰性、3：判定保留 | http://jpfhir.jp/fhir/LaboResult/CodeSystem/JP_PosNegHold_CS | 6100 | 00000000 | 20250715
感染症関連検査 |  | 1 | 0 | 2 | 梅毒TP抗体 | 梅毒TP抗体(定性) | 梅毒TP抗体(定性) |  | ダイナスクリーン TPAB | 血漿 | イムノクロマトグラフィ法_ダイナスクリーン TPAB | V1061000124002702 | 定性･判定 |  |  |  | 血漿 | イムノクロマトグラフィ法 | 5E075000002219011 |  |  |  | CD | 1 | 3 |  | 1：陽性、2：陰性、3：判定保留 | http://jpfhir.jp/fhir/LaboResult/CodeSystem/JP_PosNegHold_CS | 6100 | 00000000 | 20250715
感染症関連検査 |  | 1 | 0 | 2 | 梅毒TP抗体 | 梅毒TP抗体(定性) | 梅毒TP抗体(定性) |  | HISCL TPAB試薬 | 血漿(EDTA入り) | 化学･生物発光イムノアッセイ(CLEIA)_HISCL TPAb試薬 | V1061000124200302 | 定性･判定 |  |  |  | 血漿 | 化学・生物発光イムノアッセイ(CLEIA) | 5E075000002205211 |  |  |  | CD | 1 | 3 |  | 1：陽性、2：陰性、3：判定保留 | http://jpfhir.jp/fhir/LaboResult/CodeSystem/JP_PosNegHold_CS | 6100 | 00000000 | 20250715
感染症関連検査 |  | 1 | 0 | 2 | 梅毒TP抗体 | 梅毒TP抗体(定性) | 梅毒TP抗体(定性) |  | TPAB･アボット | 血漿(EDTA入り) | 化学･生物発光イムノアッセイ(CLIA)_TPAb･アボット | V1061000124200402 | 定性･判定 |  |  |  | 血漿 | 化学・生物発光イムノアッセイ(CLIA) | 5E075000002205111 |  |  |  | CD | 1 | 3 |  | 1：陽性、2：陰性、3：判定保留 | http://jpfhir.jp/fhir/LaboResult/CodeSystem/JP_PosNegHold_CS | 6100 | 00000000 | 20250715
感染症関連検査 |  | 1 | 0 | 2 | 梅毒TP抗体 | 梅毒TP抗体(定性) | 梅毒TP抗体(定性) |  | エクルーシス試薬 ANTI-TP | 血漿(EDTA入り) | 化学･生物発光イムノアッセイ(ECLIA)_エクルーシス試薬 ANTI-TP | V1061000124200602 | 定性･判定 |  |  |  | 血漿 | 化学・生物発光イムノアッセイ(ECLIA) | 5E075000002205311 |  |  |  | CD | 1 | 3 |  | 1：陽性、2：陰性、3：判定保留 | http://jpfhir.jp/fhir/LaboResult/CodeSystem/JP_PosNegHold_CS | 6100 | 00000000 | 20250715
感染症関連検査 |  | 1 | 0 | 2 | 梅毒TP抗体 | 梅毒TP抗体(定性) | 梅毒TP抗体(定性) |  | ケミルミ TP抗体(梅毒) | 血漿(EDTA入り) | 化学･生物発光イムノアッセイ(CLIA)_ケミルミ TP抗体(梅毒) | V1061000124200802 | 定性･判定 |  |  |  | 血漿 | 化学・生物発光イムノアッセイ(CLIA) | 5E075000002205111 |  |  |  | CD | 1 | 3 |  | 1：陽性、2：陰性、3：判定保留 | http://jpfhir.jp/fhir/LaboResult/CodeSystem/JP_PosNegHold_CS | 6100 | 00000000 | 20250715
感染症関連検査 |  | 1 | 0 | 2 | 梅毒TP抗体 | 梅毒TP抗体(定性) | 梅毒TP抗体(定性) |  | スフィアライト TP | 血漿(EDTA入り) | 化学･生物発光イムノアッセイ(CLEIA)_スフィアライト TP | V1061000124200902 | 定性･判定 |  |  |  | 血漿 | 化学・生物発光イムノアッセイ(CLEIA) | 5E075000002205211 |  |  |  | CD | 1 | 3 |  | 1：陽性、2：陰性、3：判定保留 | http://jpfhir.jp/fhir/LaboResult/CodeSystem/JP_PosNegHold_CS | 6100 | 00000000 | 20250715
感染症関連検査 |  | 1 | 0 | 2 | 梅毒TP抗体 | 梅毒TP抗体(定性) | 梅毒TP抗体(定性) |  | ビトロス TP抗体 | 血漿(EDTA入り) | 化学･生物発光イムノアッセイ(CLEIA)_ビトロス TP抗体 | V1061000124201002 | 定性･判定 |  |  |  | 血漿 | 化学・生物発光イムノアッセイ(CLEIA) | 5E075000002205211 |  |  |  | CD | 1 | 3 |  | 1：陽性、2：陰性、3：判定保留 | http://jpfhir.jp/fhir/LaboResult/CodeSystem/JP_PosNegHold_CS | 6100 | 00000000 | 20250715
感染症関連検査 |  | 1 | 0 | 2 | 梅毒TP抗体 | 梅毒TP抗体(定性) | 梅毒TP抗体(定性) |  | ルミパルスⅡ TP-N | 血漿(EDTA入り) | 化学･生物発光イムノアッセイ(CLEIA)_ルミパルスⅡ TP-N | V1061000124201102 | 定性･判定 |  |  |  | 血漿 | 化学・生物発光イムノアッセイ(CLEIA) | 5E075000002205211 |  |  |  | CD | 1 | 3 |  | 1：陽性、2：陰性、3：判定保留 | http://jpfhir.jp/fhir/LaboResult/CodeSystem/JP_PosNegHold_CS | 6100 | 00000000 | 20250715
感染症関連検査 |  | 1 | 0 | 2 | 梅毒TP抗体 | 梅毒TP抗体(定性) | 梅毒TP抗体(定性) |  | ルミパルスプレスト TP | 血漿(EDTA入り) | 化学･生物発光イムノアッセイ(CLEIA)_ルミパルスプレスト TP | V1061000124201202 | 定性･判定 |  |  |  | 血漿 | 化学・生物発光イムノアッセイ(CLEIA) | 5E075000002205211 |  |  |  | CD | 1 | 3 |  | 1：陽性、2：陰性、3：判定保留 | http://jpfhir.jp/fhir/LaboResult/CodeSystem/JP_PosNegHold_CS | 6100 | 00000000 | 20250715
感染症関連検査 |  | 1 | 0 | 2 | 梅毒TP抗体 | 梅毒TP抗体(定性) | 梅毒TP抗体(定性) |  | LASAY オート TP AB | 血漿(EDTA入り) | ラテックス凝集比濁法_LASAY オート TP Ab | V1061000124201502 | 定性･判定 |  |  |  | 血漿 | ラテックス凝集比濁法 | 5E075000002206211 |  |  |  | CD | 1 | 3 |  | 1：陽性、2：陰性、3：判定保留 | http://jpfhir.jp/fhir/LaboResult/CodeSystem/JP_PosNegHold_CS | 6100 | 00000000 | 20250715
感染症関連検査 |  | 1 | 0 | 2 | 梅毒TP抗体 | 梅毒TP抗体(定性) | 梅毒TP抗体(定性) |  | アキュラスオート TP抗体 | 血漿(EDTA入り) | ラテックス凝集比濁法_アキュラスオート TP抗体 | V1061000124201602 | 定性･判定 |  |  |  | 血漿 | ラテックス凝集比濁法 | 5E075000002206211 |  |  |  | CD | 1 | 3 |  | 1：陽性、2：陰性、3：判定保留 | http://jpfhir.jp/fhir/LaboResult/CodeSystem/JP_PosNegHold_CS | 6100 | 00000000 | 20250715
感染症関連検査 |  | 1 | 0 | 2 | 梅毒TP抗体 | 梅毒TP抗体(定性) | 梅毒TP抗体(定性) |  | イムノティクルス オート3 TP | 血漿(EDTA入り) | ラテックス凝集比濁法_イムノティクルス オート3 TP | V1061000124201802 | 定性･判定 |  |  |  | 血漿 | ラテックス凝集比濁法 | 5E075000002206211 |  |  |  | CD | 1 | 3 |  | 1：陽性、2：陰性、3：判定保留 | http://jpfhir.jp/fhir/LaboResult/CodeSystem/JP_PosNegHold_CS | 6100 | 00000000 | 20250715
感染症関連検査 |  | 1 | 0 | 2 | 梅毒TP抗体 | 梅毒TP抗体(定性) | 梅毒TP抗体(定性) |  | エルピアエース TP抗体 | 血漿(EDTA入り) | ラテックス凝集比濁法_エルピアエース TP抗体 | V1061000124201902 | 定性･判定 |  |  |  | 血漿 | ラテックス凝集比濁法 | 5E075000002206211 |  |  |  | CD | 1 | 3 |  | 1：陽性、2：陰性、3：判定保留 | http://jpfhir.jp/fhir/LaboResult/CodeSystem/JP_PosNegHold_CS | 6100 | 00000000 | 20250715
感染症関連検査 |  | 1 | 0 | 2 | 梅毒TP抗体 | 梅毒TP抗体(定性) | 梅毒TP抗体(定性) |  | セロディア-TP･PA | 血漿(EDTA入り) | 粒子凝集反応_セロディア-TP･PA | V1061000124202002 | 定性･判定 |  |  |  | 血漿 | 粒子凝集反応 | 5E075000002211711 |  |  |  | CD | 1 | 3 |  | 1：陽性、2：陰性、3：判定保留 | http://jpfhir.jp/fhir/LaboResult/CodeSystem/JP_PosNegHold_CS | 6100 | 00000000 | 20250715
感染症関連検査 |  | 1 | 0 | 2 | 梅毒TP抗体 | 梅毒TP抗体(定性) | 梅毒TP抗体(定性) |  | ランリームTP | 血漿(EDTA入り) | 免疫比朧法(ネフェロメトリ-)_ランリーム TP | V1061000124202402 | 定性･判定 |  |  |  | 血漿 | 免疫比朧法(ネフェロメトリー) | 5E075000002206311 |  |  |  | CD | 1 | 3 |  | 1：陽性、2：陰性、3：判定保留 | http://jpfhir.jp/fhir/LaboResult/CodeSystem/JP_PosNegHold_CS | 6100 | 00000000 | 20250715
感染症関連検査 |  | 1 | 0 | 2 | 梅毒TP抗体 | 梅毒TP抗体(定性) | 梅毒TP抗体(定性) |  | HISCL TPAB試薬 | 血漿(ヘパリン入り) | 化学･生物発光イムノアッセイ(CLEIA)_HISCL TPAb試薬 | V1061000124300302 | 定性･判定 |  |  |  | 血漿 | 化学・生物発光イムノアッセイ(CLEIA) | 5E075000002205211 |  |  |  | CD | 1 | 3 |  | 1：陽性、2：陰性、3：判定保留 | http://jpfhir.jp/fhir/LaboResult/CodeSystem/JP_PosNegHold_CS | 6100 | 00000000 | 20250715
感染症関連検査 |  | 1 | 0 | 2 | 梅毒TP抗体 | 梅毒TP抗体(定性) | 梅毒TP抗体(定性) |  | TPAB･アボット | 血漿(ヘパリン入り) | 化学･生物発光イムノアッセイ(CLIA)_TPAb･アボット | V1061000124300402 | 定性･判定 |  |  |  | 血漿 | 化学・生物発光イムノアッセイ(CLIA) | 5E075000002205111 |  |  |  | CD | 1 | 3 |  | 1：陽性、2：陰性、3：判定保留 | http://jpfhir.jp/fhir/LaboResult/CodeSystem/JP_PosNegHold_CS | 6100 | 00000000 | 20250715
感染症関連検査 |  | 1 | 0 | 2 | 梅毒TP抗体 | 梅毒TP抗体(定性) | 梅毒TP抗体(定性) |  | エクルーシス試薬 ANTI-TP | 血漿(ヘパリン入り) | 化学･生物発光イムノアッセイ(ECLIA)_エクルーシス試薬 ANTI-TP | V1061000124300602 | 定性･判定 |  |  |  | 血漿 | 化学・生物発光イムノアッセイ(ECLIA) | 5E075000002205311 |  |  |  | CD | 1 | 3 |  | 1：陽性、2：陰性、3：判定保留 | http://jpfhir.jp/fhir/LaboResult/CodeSystem/JP_PosNegHold_CS | 6100 | 00000000 | 20250715
感染症関連検査 |  | 1 | 0 | 2 | 梅毒TP抗体 | 梅毒TP抗体(定性) | 梅毒TP抗体(定性) |  | ケミルミ TP抗体(梅毒) | 血漿(ヘパリン入り) | 化学･生物発光イムノアッセイ(CLIA)_ケミルミ TP抗体(梅毒) | V1061000124300802 | 定性･判定 |  |  |  | 血漿 | 化学・生物発光イムノアッセイ(CLIA) | 5E075000002205111 |  |  |  | CD | 1 | 3 |  | 1：陽性、2：陰性、3：判定保留 | http://jpfhir.jp/fhir/LaboResult/CodeSystem/JP_PosNegHold_CS | 6100 | 00000000 | 20250715
感染症関連検査 |  | 1 | 0 | 2 | 梅毒TP抗体 | 梅毒TP抗体(定性) | 梅毒TP抗体(定性) |  | スフィアライト TP | 血漿(ヘパリン入り) | 化学･生物発光イムノアッセイ(CLEIA)_スフィアライト TP | V1061000124300902 | 定性･判定 |  |  |  | 血漿 | 化学・生物発光イムノアッセイ(CLEIA) | 5E075000002205211 |  |  |  | CD | 1 | 3 |  | 1：陽性、2：陰性、3：判定保留 | http://jpfhir.jp/fhir/LaboResult/CodeSystem/JP_PosNegHold_CS | 6100 | 00000000 | 20250715
感染症関連検査 |  | 1 | 0 | 2 | 梅毒TP抗体 | 梅毒TP抗体(定性) | 梅毒TP抗体(定性) |  | ビトロス TP抗体 | 血漿(ヘパリン入り) | 化学･生物発光イムノアッセイ(CLEIA)_ビトロス TP抗体 | V1061000124301002 | 定性･判定 |  |  |  | 血漿 | 化学・生物発光イムノアッセイ(CLEIA) | 5E075000002205211 |  |  |  | CD | 1 | 3 |  | 1：陽性、2：陰性、3：判定保留 | http://jpfhir.jp/fhir/LaboResult/CodeSystem/JP_PosNegHold_CS | 6100 | 00000000 | 20250715
感染症関連検査 |  | 1 | 0 | 2 | 梅毒TP抗体 | 梅毒TP抗体(定性) | 梅毒TP抗体(定性) |  | ルミパルスⅡ TP-N | 血漿(ヘパリン入り) | 化学･生物発光イムノアッセイ(CLEIA)_ルミパルスⅡ TP-N | V1061000124301102 | 定性･判定 |  |  |  | 血漿 | 化学・生物発光イムノアッセイ(CLEIA) | 5E075000002205211 |  |  |  | CD | 1 | 3 |  | 1：陽性、2：陰性、3：判定保留 | http://jpfhir.jp/fhir/LaboResult/CodeSystem/JP_PosNegHold_CS | 6100 | 00000000 | 20250715
感染症関連検査 |  | 1 | 0 | 2 | 梅毒TP抗体 | 梅毒TP抗体(定性) | 梅毒TP抗体(定性) |  | ルミパルスプレスト TP | 血漿(ヘパリン入り) | 化学･生物発光イムノアッセイ(CLEIA)_ルミパルスプレスト TP | V1061000124301202 | 定性･判定 |  |  |  | 血漿 | 化学・生物発光イムノアッセイ(CLEIA) | 5E075000002205211 |  |  |  | CD | 1 | 3 |  | 1：陽性、2：陰性、3：判定保留 | http://jpfhir.jp/fhir/LaboResult/CodeSystem/JP_PosNegHold_CS | 6100 | 00000000 | 20250715
感染症関連検査 |  | 1 | 0 | 2 | 梅毒TP抗体 | 梅毒TP抗体(定性) | 梅毒TP抗体(定性) |  | LASAY オート TP AB | 血漿(ヘパリン入り) | ラテックス凝集比濁法_LASAY オート TP Ab | V1061000124301502 | 定性･判定 |  |  |  | 血漿 | ラテックス凝集比濁法 | 5E075000002206211 |  |  |  | CD | 1 | 3 |  | 1：陽性、2：陰性、3：判定保留 | http://jpfhir.jp/fhir/LaboResult/CodeSystem/JP_PosNegHold_CS | 6100 | 00000000 | 20250715
感染症関連検査 |  | 1 | 0 | 2 | 梅毒TP抗体 | 梅毒TP抗体(定性) | 梅毒TP抗体(定性) |  | アキュラスオート TP抗体 | 血漿(ヘパリン入り) | ラテックス凝集比濁法_アキュラスオート TP抗体 | V1061000124301602 | 定性･判定 |  |  |  | 血漿 | ラテックス凝集比濁法 | 5E075000002206211 |  |  |  | CD | 1 | 3 |  | 1：陽性、2：陰性、3：判定保留 | http://jpfhir.jp/fhir/LaboResult/CodeSystem/JP_PosNegHold_CS | 6100 | 00000000 | 20250715
感染症関連検査 |  | 1 | 0 | 2 | 梅毒TP抗体 | 梅毒TP抗体(定性) | 梅毒TP抗体(定性) |  | イムノティクルス オート3 TP | 血漿(ヘパリン入り) | ラテックス凝集比濁法_イムノティクルス オート3 TP | V1061000124301802 | 定性･判定 |  |  |  | 血漿 | ラテックス凝集比濁法 | 5E075000002206211 |  |  |  | CD | 1 | 3 |  | 1：陽性、2：陰性、3：判定保留 | http://jpfhir.jp/fhir/LaboResult/CodeSystem/JP_PosNegHold_CS | 6100 | 00000000 | 20250715
感染症関連検査 |  | 1 | 0 | 2 | 梅毒TP抗体 | 梅毒TP抗体(定性) | 梅毒TP抗体(定性) |  | エルピアエース TP抗体 | 血漿(ヘパリン入り) | ラテックス凝集比濁法_エルピアエース TP抗体 | V1061000124301902 | 定性･判定 |  |  |  | 血漿 | ラテックス凝集比濁法 | 5E075000002206211 |  |  |  | CD | 1 | 3 |  | 1：陽性、2：陰性、3：判定保留 | http://jpfhir.jp/fhir/LaboResult/CodeSystem/JP_PosNegHold_CS | 6100 | 00000000 | 20250715
感染症関連検査 |  | 1 | 0 | 2 | 梅毒TP抗体 | 梅毒TP抗体(定性) | 梅毒TP抗体(定性) |  | セロディア-TP･PA | 血漿(ヘパリン入り) | 粒子凝集反応_セロディア-TP･PA | V1061000124302002 | 定性･判定 |  |  |  | 血漿 | 粒子凝集反応 | 5E075000002211711 |  |  |  | CD | 1 | 3 |  | 1：陽性、2：陰性、3：判定保留 | http://jpfhir.jp/fhir/LaboResult/CodeSystem/JP_PosNegHold_CS | 6100 | 00000000 | 20250715
感染症関連検査 |  | 1 | 0 | 2 | 梅毒TP抗体 | 梅毒TP抗体(定性) | 梅毒TP抗体(定性) |  | ラピディアオートTP | 血漿(ヘパリン入り) | ラテックス凝集比濁法_ラピディアオートTP | V1061000124302302 | 定性･判定 |  |  |  | 血漿 | ラテックス凝集比濁法 | 5E075000002206211 |  |  |  | CD | 1 | 3 |  | 1：陽性、2：陰性、3：判定保留 | http://jpfhir.jp/fhir/LaboResult/CodeSystem/JP_PosNegHold_CS | 6100 | 00000000 | 20250715
感染症関連検査 |  | 1 | 0 | 2 | 梅毒TP抗体 | 梅毒TP抗体(定性) | 梅毒TP抗体(定性) |  | ランリームTP | 血漿(ヘパリン入り) | 免疫比朧法(ネフェロメトリ-)_ランリーム TP | V1061000124302402 | 定性･判定 |  |  |  | 血漿 | 免疫比朧法(ネフェロメトリー) | 5E075000002206311 |  |  |  | CD | 1 | 3 |  | 1：陽性、2：陰性、3：判定保留 | http://jpfhir.jp/fhir/LaboResult/CodeSystem/JP_PosNegHold_CS | 6100 | 00000000 | 20250715
感染症関連検査 |  | 1 | 0 | 2 | 梅毒TP抗体 | 梅毒TP抗体(定性) | 梅毒TP抗体(定性) |  | TPAB･アボット | 血漿(クエン酸入り) | 化学･生物発光イムノアッセイ(CLIA)_TPAb･アボット | V1061000124400402 | 定性･判定 |  |  |  | 血漿 | 化学・生物発光イムノアッセイ(CLIA) | 5E075000002205111 |  |  |  | CD | 1 | 3 |  | 1：陽性、2：陰性、3：判定保留 | http://jpfhir.jp/fhir/LaboResult/CodeSystem/JP_PosNegHold_CS | 6100 | 00000000 | 20250715
感染症関連検査 |  | 1 | 0 | 2 | 梅毒TP抗体 | 梅毒TP抗体(定性) | 梅毒TP抗体(定性) |  | ケミルミ TP抗体(梅毒) | 血漿(クエン酸入り) | 化学･生物発光イムノアッセイ(CLIA)_ケミルミ TP抗体(梅毒) | V1061000124400802 | 定性･判定 |  |  |  | 血漿 | 化学・生物発光イムノアッセイ(CLIA) | 5E075000002205111 |  |  |  | CD | 1 | 3 |  | 1：陽性、2：陰性、3：判定保留 | http://jpfhir.jp/fhir/LaboResult/CodeSystem/JP_PosNegHold_CS | 6100 | 00000000 | 20250715
感染症関連検査 |  | 1 | 0 | 2 | 梅毒TP抗体 | 梅毒TP抗体(定性) | 梅毒TP抗体(定性) |  | スフィアライト TP | 血漿(クエン酸入り) | 化学･生物発光イムノアッセイ(CLEIA)_スフィアライト TP | V1061000124400902 | 定性･判定 |  |  |  | 血漿 | 化学・生物発光イムノアッセイ(CLEIA) | 5E075000002205211 |  |  |  | CD | 1 | 3 |  | 1：陽性、2：陰性、3：判定保留 | http://jpfhir.jp/fhir/LaboResult/CodeSystem/JP_PosNegHold_CS | 6100 | 00000000 | 20250715
感染症関連検査 |  | 1 | 0 | 2 | 梅毒TP抗体 | 梅毒TP抗体(定性) | 梅毒TP抗体(定性) |  | ビトロス TP抗体 | 血漿(クエン酸入り) | 化学･生物発光イムノアッセイ(CLEIA)_ビトロス TP抗体 | V1061000124401002 | 定性･判定 |  |  |  | 血漿 | 化学・生物発光イムノアッセイ(CLEIA) | 5E075000002205211 |  |  |  | CD | 1 | 3 |  | 1：陽性、2：陰性、3：判定保留 | http://jpfhir.jp/fhir/LaboResult/CodeSystem/JP_PosNegHold_CS | 6100 | 00000000 | 20250715
感染症関連検査 |  | 1 | 0 | 2 | 梅毒TP抗体 | 梅毒TP抗体(定性) | 梅毒TP抗体(定性) |  | ルミパルスプレスト TP | 血漿(クエン酸入り) | 化学･生物発光イムノアッセイ(CLEIA)_ルミパルスプレスト TP | V1061000124401202 | 定性･判定 |  |  |  | 血漿 | 化学・生物発光イムノアッセイ(CLEIA) | 5E075000002205211 |  |  |  | CD | 1 | 3 |  | 1：陽性、2：陰性、3：判定保留 | http://jpfhir.jp/fhir/LaboResult/CodeSystem/JP_PosNegHold_CS | 6100 | 00000000 | 20250715
感染症関連検査 |  | 1 | 0 | 2 | 梅毒TP抗体 | 梅毒TP抗体(定性) | 梅毒TP抗体(定性) |  | イムノティクルス オート3 TP | 血漿(クエン酸入り) | ラテックス凝集比濁法_イムノティクルス オート3 TP | V1061000124401802 | 定性･判定 |  |  |  | 血漿 | ラテックス凝集比濁法 | 5E075000002206211 |  |  |  | CD | 1 | 3 |  | 1：陽性、2：陰性、3：判定保留 | http://jpfhir.jp/fhir/LaboResult/CodeSystem/JP_PosNegHold_CS | 6100 | 00000000 | 20250715
感染症関連検査 |  | 1 | 0 | 2 | 梅毒TP抗体 | 梅毒TP抗体(定性) | 梅毒TP抗体(定性) |  | ランリームTP | 血漿(クエン酸入り) | 免疫比朧法(ネフェロメトリ-)_ランリーム TP | V1061000124402402 | 定性･判定 |  |  |  | 血漿 | 免疫比朧法(ネフェロメトリー) | 5E075000002206311 |  |  |  | CD | 1 | 3 |  | 1：陽性、2：陰性、3：判定保留 | http://jpfhir.jp/fhir/LaboResult/CodeSystem/JP_PosNegHold_CS | 6100 | 00000000 | 20250715
感染症関連検査 |  | 1 | 0 | 2 | 梅毒TP抗体 | 梅毒TP抗体(定性) | 梅毒TP抗体(定性) |  | HISCL TPAB試薬 | 血清 | 化学･生物発光イムノアッセイ(CLEIA)_HISCL TPAb試薬 | V1061000125000302 | 定性･判定 |  |  |  | 血清 | 化学・生物発光イムノアッセイ(CLEIA) | 5E075000002305211 |  |  |  | CD | 1 | 3 |  | 1：陽性、2：陰性、3：判定保留 | http://jpfhir.jp/fhir/LaboResult/CodeSystem/JP_PosNegHold_CS | 6100 | 00000000 | 20250715
感染症関連検査 |  | 1 | 0 | 2 | 梅毒TP抗体 | 梅毒TP抗体(定性) | 梅毒TP抗体(定性) |  | TPAB･アボット | 血清 | 化学･生物発光イムノアッセイ(CLIA)_TPAb･アボット | V1061000125000402 | 定性･判定 |  |  |  | 血清 | 化学・生物発光イムノアッセイ(CLIA) | 5E075000002305111 |  |  |  | CD | 1 | 3 |  | 1：陽性、2：陰性、3：判定保留 | http://jpfhir.jp/fhir/LaboResult/CodeSystem/JP_PosNegHold_CS | 6100 | 00000000 | 20250715
感染症関連検査 |  | 1 | 0 | 2 | 梅毒TP抗体 | 梅毒TP抗体(定性) | 梅毒TP抗体(定性) |  | エクルーシス試薬 ANTI-TP | 血清 | 化学･生物発光イムノアッセイ(ECLIA)_エクルーシス試薬 ANTI-TP | V1061000125000602 | 定性･判定 |  |  |  | 血清 | 化学・生物発光イムノアッセイ(ECLIA) | 5E075000002305311 |  |  |  | CD | 1 | 3 |  | 1：陽性、2：陰性、3：判定保留 | http://jpfhir.jp/fhir/LaboResult/CodeSystem/JP_PosNegHold_CS | 6100 | 00000000 | 20250715
感染症関連検査 |  | 1 | 0 | 2 | 梅毒TP抗体 | 梅毒TP抗体(定性) | 梅毒TP抗体(定性) |  | エバテストTP | 血清 | 蛍光イムノアッセイ(FIA)_エバテストTP | V1061000125000702 | 定性･判定 |  |  |  | 血清 | 蛍光イムノアッセイ(FIA)_蛍光偏光イムノアッセイ(FPIA) | 5E075000002304111 |  |  |  | CD | 1 | 3 |  | 1：陽性、2：陰性、3：判定保留 | http://jpfhir.jp/fhir/LaboResult/CodeSystem/JP_PosNegHold_CS | 6100 | 00000000 | 20250715
感染症関連検査 |  | 1 | 0 | 2 | 梅毒TP抗体 | 梅毒TP抗体(定性) | 梅毒TP抗体(定性) |  | ケミルミ TP抗体(梅毒) | 血清 | 化学･生物発光イムノアッセイ(CLIA)_ケミルミ TP抗体(梅毒) | V1061000125000802 | 定性･判定 |  |  |  | 血清 | 化学・生物発光イムノアッセイ(CLIA) | 5E075000002305111 |  |  |  | CD | 1 | 3 |  | 1：陽性、2：陰性、3：判定保留 | http://jpfhir.jp/fhir/LaboResult/CodeSystem/JP_PosNegHold_CS | 6100 | 00000000 | 20250715
感染症関連検査 |  | 1 | 0 | 2 | 梅毒TP抗体 | 梅毒TP抗体(定性) | 梅毒TP抗体(定性) |  | スフィアライト TP | 血清 | 化学･生物発光イムノアッセイ(CLEIA)_スフィアライト TP | V1061000125000902 | 定性･判定 |  |  |  | 血清 | 化学・生物発光イムノアッセイ(CLEIA) | 5E075000002305211 |  |  |  | CD | 1 | 3 |  | 1：陽性、2：陰性、3：判定保留 | http://jpfhir.jp/fhir/LaboResult/CodeSystem/JP_PosNegHold_CS | 6100 | 00000000 | 20250715
感染症関連検査 |  | 1 | 0 | 2 | 梅毒TP抗体 | 梅毒TP抗体(定性) | 梅毒TP抗体(定性) |  | ビトロス TP抗体 | 血清 | 化学･生物発光イムノアッセイ(CLEIA)_ビトロス TP抗体 | V1061000125001002 | 定性･判定 |  |  |  | 血清 | 化学・生物発光イムノアッセイ(CLEIA) | 5E075000002305211 |  |  |  | CD | 1 | 3 |  | 1：陽性、2：陰性、3：判定保留 | http://jpfhir.jp/fhir/LaboResult/CodeSystem/JP_PosNegHold_CS | 6100 | 00000000 | 20250715
感染症関連検査 |  | 1 | 0 | 2 | 梅毒TP抗体 | 梅毒TP抗体(定性) | 梅毒TP抗体(定性) |  | ルミパルスⅡ TP-N | 血清 | 化学･生物発光イムノアッセイ(CLEIA)_ルミパルスⅡ TP-N | V1061000125001102 | 定性･判定 |  |  |  | 血清 | 化学・生物発光イムノアッセイ(CLEIA) | 5E075000002305211 |  |  |  | CD | 1 | 3 |  | 1：陽性、2：陰性、3：判定保留 | http://jpfhir.jp/fhir/LaboResult/CodeSystem/JP_PosNegHold_CS | 6100 | 00000000 | 20250715
感染症関連検査 |  | 1 | 0 | 2 | 梅毒TP抗体 | 梅毒TP抗体(定性) | 梅毒TP抗体(定性) |  | ルミパルスプレスト TP | 血清 | 化学･生物発光イムノアッセイ(CLEIA)_ルミパルスプレスト TP | V1061000125001202 | 定性･判定 |  |  |  | 血清 | 化学・生物発光イムノアッセイ(CLEIA) | 5E075000002305211 |  |  |  | CD | 1 | 3 |  | 1：陽性、2：陰性、3：判定保留 | http://jpfhir.jp/fhir/LaboResult/CodeSystem/JP_PosNegHold_CS | 6100 | 00000000 | 20250715
感染症関連検査 |  | 1 | 0 | 2 | 梅毒TP抗体 | 梅毒TP抗体(定性) | 梅毒TP抗体(定性) |  | 梅毒HA抗原 | 血清 | 受身赤血球凝集反応(PHA法)_梅毒HA抗原 | V1061000125001302 | 定性･判定 |  |  |  | 血清 | 受身赤血球凝集反応(PHA法) | 5E075000002310311 |  |  |  | CD | 1 | 3 |  | 1：陽性、2：陰性、3：判定保留 | http://jpfhir.jp/fhir/LaboResult/CodeSystem/JP_PosNegHold_CS | 6100 | 00000000 | 20250715
感染症関連検査 |  | 1 | 0 | 2 | 梅毒TP抗体 | 梅毒TP抗体(定性) | 梅毒TP抗体(定性) |  | セロディア-TP | 血清 | 逆受身赤血球凝集反応(RPHA法)_セロディア-TP | V1061000125001402 | 定性･判定 |  |  |  | 血清 | 逆受身赤血球凝集反応(RPHA法) | 5E075000002310411 |  |  |  | CD | 1 | 3 |  | 1：陽性、2：陰性、3：判定保留 | http://jpfhir.jp/fhir/LaboResult/CodeSystem/JP_PosNegHold_CS | 6100 | 00000000 | 20250715
感染症関連検査 |  | 1 | 0 | 2 | 梅毒TP抗体 | 梅毒TP抗体(定性) | 梅毒TP抗体(定性) |  | LASAY オート TP AB | 血清 | ラテックス凝集比濁法_LASAY オート TP Ab | V1061000125001502 | 定性･判定 |  |  |  | 血清 | ラテックス凝集比濁法 | 5E075000002306211 |  |  |  | CD | 1 | 3 |  | 1：陽性、2：陰性、3：判定保留 | http://jpfhir.jp/fhir/LaboResult/CodeSystem/JP_PosNegHold_CS | 6100 | 00000000 | 20250715
感染症関連検査 |  | 1 | 0 | 2 | 梅毒TP抗体 | 梅毒TP抗体(定性) | 梅毒TP抗体(定性) |  | アキュラスオート TP抗体 | 血清 | ラテックス凝集比濁法_アキュラスオート TP抗体 | V1061000125001602 | 定性･判定 |  |  |  | 血清 | ラテックス凝集比濁法 | 5E075000002306211 |  |  |  | CD | 1 | 3 |  | 1：陽性、2：陰性、3：判定保留 | http://jpfhir.jp/fhir/LaboResult/CodeSystem/JP_PosNegHold_CS | 6100 | 00000000 | 20250715
感染症関連検査 |  | 1 | 0 | 2 | 梅毒TP抗体 | 梅毒TP抗体(定性) | 梅毒TP抗体(定性) |  | イムノティクルス オート3 TP | 血清 | ラテックス凝集比濁法_イムノティクルス オート3 TP | V1061000125001802 | 定性･判定 |  |  |  | 血清 | ラテックス凝集比濁法 | 5E075000002306211 |  |  |  | CD | 1 | 3 |  | 1：陽性、2：陰性、3：判定保留 | http://jpfhir.jp/fhir/LaboResult/CodeSystem/JP_PosNegHold_CS | 6100 | 00000000 | 20250715
感染症関連検査 |  | 1 | 0 | 2 | 梅毒TP抗体 | 梅毒TP抗体(定性) | 梅毒TP抗体(定性) |  | エルピアエース TP抗体 | 血清 | ラテックス凝集比濁法_エルピアエース TP抗体 | V1061000125001902 | 定性･判定 |  |  |  | 血清 | ラテックス凝集比濁法 | 5E075000002306211 |  |  |  | CD | 1 | 3 |  | 1：陽性、2：陰性、3：判定保留 | http://jpfhir.jp/fhir/LaboResult/CodeSystem/JP_PosNegHold_CS | 6100 | 00000000 | 20250715
感染症関連検査 |  | 1 | 0 | 2 | 梅毒TP抗体 | 梅毒TP抗体(定性) | 梅毒TP抗体(定性) |  | セロディア-TP･PA | 血清 | 粒子凝集反応_セロディア-TP･PA | V1061000125002002 | 定性･判定 |  |  |  | 血清 | 粒子凝集反応 | 5E075000002311711 |  |  |  | CD | 1 | 3 |  | 1：陽性、2：陰性、3：判定保留 | http://jpfhir.jp/fhir/LaboResult/CodeSystem/JP_PosNegHold_CS | 6100 | 00000000 | 20250715
感染症関連検査 |  | 1 | 0 | 2 | 梅毒TP抗体 | 梅毒TP抗体(定性) | 梅毒TP抗体(定性) |  | メディエースTPLA｢N｣ | 血清 | ラテックス凝集比濁法_メディエースTPLA｢N｣ | V1061000125002102 | 定性･判定 |  |  |  | 血清 | ラテックス凝集比濁法 | 5E075000002306211 |  |  |  | CD | 1 | 3 |  | 1：陽性、2：陰性、3：判定保留 | http://jpfhir.jp/fhir/LaboResult/CodeSystem/JP_PosNegHold_CS | 6100 | 00000000 | 20250715
感染症関連検査 |  | 1 | 0 | 2 | 梅毒TP抗体 | 梅毒TP抗体(定性) | 梅毒TP抗体(定性) |  | メディエースTPLA&ENTER;(A)(M) | 血清 | ラテックス凝集比濁法_メディエースTPLA&ENTER;(A)(M) | V1061000125002202 | 定性･判定 |  |  |  | 血清 | ラテックス凝集比濁法 | 5E075000002306211 |  |  |  | CD | 1 | 3 |  | 1：陽性、2：陰性、3：判定保留 | http://jpfhir.jp/fhir/LaboResult/CodeSystem/JP_PosNegHold_CS | 6100 | 00000000 | 20250715
感染症関連検査 |  | 1 | 0 | 2 | 梅毒TP抗体 | 梅毒TP抗体(定性) | 梅毒TP抗体(定性) |  | ラピディアオートTP | 血清 | ラテックス凝集比濁法_ラピディアオートTP | V1061000125002302 | 定性･判定 |  |  |  | 血清 | ラテックス凝集比濁法 | 5E075000002306211 |  |  |  | CD | 1 | 3 |  | 1：陽性、2：陰性、3：判定保留 | http://jpfhir.jp/fhir/LaboResult/CodeSystem/JP_PosNegHold_CS | 6100 | 00000000 | 20250715
感染症関連検査 |  | 1 | 0 | 2 | 梅毒TP抗体 | 梅毒TP抗体(定性) | 梅毒TP抗体(定性) |  | ランリームTP | 血清 | 免疫比朧法(ネフェロメトリ-)_ランリーム TP | V1061000125002402 | 定性･判定 |  |  |  | 血清 | 免疫比朧法(ネフェロメトリー) | 5E075000002306311 |  |  |  | CD | 1 | 3 |  | 1：陽性、2：陰性、3：判定保留 | http://jpfhir.jp/fhir/LaboResult/CodeSystem/JP_PosNegHold_CS | 6100 | 00000000 | 20250715
感染症関連検査 |  | 1 | 0 | 2 | 梅毒TP抗体 | 梅毒TP抗体(定性) | 梅毒TP抗体(定性) |  | Eテスト｢TOSOH｣Ⅱ(TPAB) | 血清 | エンザイムイムノアッセイ(EIA)_Eテスト｢TOSOH｣Ⅱ(TPAB) | V1061000125002502 | 定性･判定 |  |  |  | 血清 | エンザイムイムノアッセイ(EIA)_IEMA法 | 5E075000002302311 |  |  |  | CD | 1 | 3 |  | 1：陽性、2：陰性、3：判定保留 | http://jpfhir.jp/fhir/LaboResult/CodeSystem/JP_PosNegHold_CS | 6100 | 00000000 | 20250715
感染症関連検査 |  | 1 | 0 | 2 | 梅毒TP抗体 | 梅毒TP抗体(定性) | 梅毒TP抗体(定性) |  | LPIA･TPテスト | 血清 | ラテックス凝集比濁法_LPIA･TPテスト | V1061000125002602 | 定性･判定 |  |  |  | 血清 | ラテックス凝集比濁法 | 5E075000002306211 |  |  |  | CD | 1 | 3 |  | 1：陽性、2：陰性、3：判定保留 | http://jpfhir.jp/fhir/LaboResult/CodeSystem/JP_PosNegHold_CS | 6100 | 00000000 | 20250715
感染症関連検査 |  | 1 | 0 | 2 | 梅毒TP抗体 | 梅毒TP抗体(定性) | 梅毒TP抗体(定性) |  | ダイナスクリーン TPAB | 血清 | イムノクロマトグラフィ法_ダイナスクリーン TPAB | V1061000125002702 | 定性･判定 |  |  |  | 血清 | ラテックス凝集比濁法 | 5E075000002306211 |  |  |  | CD | 1 | 3 |  | 1：陽性、2：陰性、3：判定保留 | http://jpfhir.jp/fhir/LaboResult/CodeSystem/JP_PosNegHold_CS | 6100 | 00000000 | 20250715
感染症関連検査 |  | 1 | 0 | 2 | 梅毒TP抗体 | 梅毒TP抗体(定性) | 梅毒TP抗体(定性) |  |  | 全血(静脈血) | その他の測定法 | V1061000021000002 | 定性･判定 |  |  |  | 全血 | その他の測定法 | 5E075000001899911 |  |  |  | CD | 1 | 3 |  | 1：陽性、2：陰性、3：判定保留 | http://jpfhir.jp/fhir/LaboResult/CodeSystem/JP_PosNegHold_CS | 6100 | 00000000 | 99999999
感染症関連検査 |  | 1 | 0 | 2 | 梅毒TP抗体 | 梅毒TP抗体(定性) | 梅毒TP抗体(定性) |  |  | 全血(毛細管血) | その他の測定法 | V1061000023000002 | 定性･判定 |  |  |  | 毛細管血 | その他の測定法 | 5E075000002199911 |  |  |  | CD | 1 | 3 |  | 1：陽性、2：陰性、3：判定保留 | http://jpfhir.jp/fhir/LaboResult/CodeSystem/JP_PosNegHold_CS | 6100 | 00000000 | 99999999
感染症関連検査 |  | 1 | 0 | 2 | 梅毒TP抗体 | 梅毒TP抗体(定性) | 梅毒TP抗体(定性) |  |  | 血漿 | その他の測定法 | V1061000024000002 | 定性･判定 |  |  |  | 血漿 | その他の測定法 | 5E075000002299911 |  |  |  | CD | 1 | 3 |  | 1：陽性、2：陰性、3：判定保留 | http://jpfhir.jp/fhir/LaboResult/CodeSystem/JP_PosNegHold_CS | 6100 | 00000000 | 99999999
感染症関連検査 |  | 1 | 0 | 2 | 梅毒TP抗体 | 梅毒TP抗体(定性) | 梅毒TP抗体(定性) |  |  | 血漿(EDTA入り) | その他の測定法 | V1061000024200002 | 定性･判定 |  |  |  | 血漿 | その他の測定法 | 5E075000002299911 |  |  |  | CD | 1 | 3 |  | 1：陽性、2：陰性、3：判定保留 | http://jpfhir.jp/fhir/LaboResult/CodeSystem/JP_PosNegHold_CS | 6100 | 00000000 | 99999999
感染症関連検査 |  | 1 | 0 | 2 | 梅毒TP抗体 | 梅毒TP抗体(定性) | 梅毒TP抗体(定性) |  |  | 血漿(ヘパリン入り) | その他の測定法 | V1061000024300002 | 定性･判定 |  |  |  | 血漿 | その他の測定法 | 5E075000002299911 |  |  |  | CD | 1 | 3 |  | 1：陽性、2：陰性、3：判定保留 | http://jpfhir.jp/fhir/LaboResult/CodeSystem/JP_PosNegHold_CS | 6100 | 00000000 | 99999999
感染症関連検査 |  | 1 | 0 | 2 | 梅毒TP抗体 | 梅毒TP抗体(定性) | 梅毒TP抗体(定性) |  |  | 血漿(クエン酸入り) | その他の測定法 | V1061000024400002 | 定性･判定 |  |  |  | 血漿 | その他の測定法 | 5E075000002299911 |  |  |  | CD | 1 | 3 |  | 1：陽性、2：陰性、3：判定保留 | http://jpfhir.jp/fhir/LaboResult/CodeSystem/JP_PosNegHold_CS | 6100 | 00000000 | 99999999
感染症関連検査 |  | 1 | 0 | 2 | 梅毒TP抗体 | 梅毒TP抗体(定性) | 梅毒TP抗体(定性) |  |  | 血清 | その他の測定法 | V1061000025000002 | 定性･判定 |  |  |  | 血清 | その他の測定法 | 5E075000002399911 |  |  |  | CD | 1 | 3 |  | 1：陽性、2：陰性、3：判定保留 | http://jpfhir.jp/fhir/LaboResult/CodeSystem/JP_PosNegHold_CS | 6100 | 00000000 | 99999999
感染症関連検査 |  | 1 | 0 | 2 | 梅毒TP抗体 | 梅毒TP抗体(定性) | 梅毒TP抗体(定性) |  |  | 全血(静脈血) | その他の測定法 | V1061000121000002 | 定性･判定 |  |  |  | 全血 | その他の測定法 | 5E075000001899911 |  |  |  | CD | 1 | 3 |  | 1：陽性、2：陰性、3：判定保留 | http://jpfhir.jp/fhir/LaboResult/CodeSystem/JP_PosNegHold_CS | 6100 | 00000000 | 20260812
感染症関連検査 |  | 1 | 0 | 2 | 梅毒TP抗体 | 梅毒TP抗体(定性) | 梅毒TP抗体(定性) |  |  | 全血(毛細管血) | その他の測定法 | V1061000123000002 | 定性･判定 |  |  |  | 毛細管血 | その他の測定法 | 5E075000002199911 |  |  |  | CD | 1 | 3 |  | 1：陽性、2：陰性、3：判定保留 | http://jpfhir.jp/fhir/LaboResult/CodeSystem/JP_PosNegHold_CS | 6100 | 00000000 | 20260812
感染症関連検査 |  | 1 | 0 | 2 | 梅毒TP抗体 | 梅毒TP抗体(定性) | 梅毒TP抗体(定性) |  |  | 血漿 | その他の測定法 | V1061000124000002 | 定性･判定 |  |  |  | 血漿 | その他の測定法 | 5E075000002299911 |  |  |  | CD | 1 | 3 |  | 1：陽性、2：陰性、3：判定保留 | http://jpfhir.jp/fhir/LaboResult/CodeSystem/JP_PosNegHold_CS | 6100 | 00000000 | 20260812
感染症関連検査 |  | 1 | 0 | 2 | 梅毒TP抗体 | 梅毒TP抗体(定性) | 梅毒TP抗体(定性) |  |  | 血漿(EDTA入り) | その他の測定法 | V1061000124200002 | 定性･判定 |  |  |  | 血漿 | その他の測定法 | 5E075000002299911 |  |  |  | CD | 1 | 3 |  | 1：陽性、2：陰性、3：判定保留 | http://jpfhir.jp/fhir/LaboResult/CodeSystem/JP_PosNegHold_CS | 6100 | 00000000 | 20260812
感染症関連検査 |  | 1 | 0 | 2 | 梅毒TP抗体 | 梅毒TP抗体(定性) | 梅毒TP抗体(定性) |  |  | 血漿(ヘパリン入り) | その他の測定法 | V1061000124300002 | 定性･判定 |  |  |  | 血漿 | その他の測定法 | 5E075000002299911 |  |  |  | CD | 1 | 3 |  | 1：陽性、2：陰性、3：判定保留 | http://jpfhir.jp/fhir/LaboResult/CodeSystem/JP_PosNegHold_CS | 6100 | 00000000 | 20260812
感染症関連検査 |  | 1 | 0 | 2 | 梅毒TP抗体 | 梅毒TP抗体(定性) | 梅毒TP抗体(定性) |  |  | 血漿(クエン酸入り) | その他の測定法 | V1061000124400002 | 定性･判定 |  |  |  | 血漿 | その他の測定法 | 5E075000002299911 |  |  |  | CD | 1 | 3 |  | 1：陽性、2：陰性、3：判定保留 | http://jpfhir.jp/fhir/LaboResult/CodeSystem/JP_PosNegHold_CS | 6100 | 00000000 | 20260812
感染症関連検査 |  | 1 | 0 | 2 | 梅毒TP抗体 | 梅毒TP抗体(定性) | 梅毒TP抗体(定性) |  |  | 血清 | その他の測定法 | V1061000125000002 | 定性･判定 |  |  |  | 血清 | その他の測定法 | 5E075000002399911 |  |  |  | CD | 1 | 3 |  | 1：陽性、2：陰性、3：判定保留 | http://jpfhir.jp/fhir/LaboResult/CodeSystem/JP_PosNegHold_CS | 6100 | 00000000 | 20260812
感染症関連検査 |  | 1 | 0 | 2 | 梅毒TP抗体 | 梅毒TP抗体(定性) | 梅毒TP抗体(定性) | [5 empty] | 定性･判定 |  |  |  | 全血 | 測定法を問わず | 5E075000001899811 |  |  |  | CD | 1 | 3 |  | 1：陽性、2：陰性、3：判定保留 | http://jpfhir.jp/fhir/LaboResult/CodeSystem/JP_PosNegHold_CS | 6100 | 00000000 | 20260812
感染症関連検査 |  | 1 | 0 | 2 | 梅毒TP抗体 | 梅毒TP抗体(定性) | 梅毒TP抗体(定性) | [5 empty] | 定性･判定 |  |  |  | 全血 | 測定法を問わず | 5E075135101899811 |  |  |  | CD | 1 | 3 |  | 1：陽性、2：陰性、3：判定保留 | http://jpfhir.jp/fhir/LaboResult/CodeSystem/JP_PosNegHold_CS | 6100 | 00000000 | 20260812
感染症関連検査 |  | 1 | 0 | 2 | 梅毒TP抗体 | 梅毒TP抗体(定性) | 梅毒TP抗体(定性) | [5 empty] | 定性･判定 |  |  |  | 毛細管血 | 測定法を問わず | 5E075000002199811 |  |  |  | CD | 1 | 3 |  | 1：陽性、2：陰性、3：判定保留 | http://jpfhir.jp/fhir/LaboResult/CodeSystem/JP_PosNegHold_CS | 6100 | 00000000 | 20260812
感染症関連検査 |  | 1 | 0 | 2 | 梅毒TP抗体 | 梅毒TP抗体(定性) | 梅毒TP抗体(定性) | [5 empty] | 定性･判定 |  |  |  | 血漿 | 測定法を問わず | 5E075000002299811 |  |  |  | CD | 1 | 3 |  | 1：陽性、2：陰性、3：判定保留 | http://jpfhir.jp/fhir/LaboResult/CodeSystem/JP_PosNegHold_CS | 6100 | 00000000 | 20260812
感染症関連検査 |  | 1 | 0 | 2 | 梅毒TP抗体 | 梅毒TP抗体(定性) | 梅毒TP抗体(定性) | [5 empty] | 定性･判定 |  |  |  | 血漿 | 測定法を問わず | 5E075135102299811 |  |  |  | CD | 1 | 3 |  | 1：陽性、2：陰性、3：判定保留 | http://jpfhir.jp/fhir/LaboResult/CodeSystem/JP_PosNegHold_CS | 6100 | 00000000 | 20260812
感染症関連検査 |  | 1 | 0 | 2 | 梅毒TP抗体 | 梅毒TP抗体(定性) | 梅毒TP抗体(定性) | [5 empty] | 定性･判定 |  |  |  | 血清 | 測定法を問わず | 5E075000002399811 |  |  |  | CD | 1 | 3 |  | 1：陽性、2：陰性、3：判定保留 | http://jpfhir.jp/fhir/LaboResult/CodeSystem/JP_PosNegHold_CS | 6100 | 00000000 | 20260812
感染症関連検査 |  | 1 | 0 | 2 | 梅毒TP抗体 | 梅毒TP抗体(定性) | 梅毒TP抗体(定性) | [5 empty] | 定性･判定 |  |  |  | 血清 | 測定法を問わず | 5E075135102399811 |  |  |  | CD | 1 | 3 |  | 1：陽性、2：陰性、3：判定保留 | http://jpfhir.jp/fhir/LaboResult/CodeSystem/JP_PosNegHold_CS | 6100 | 00000000 | 20260812
感染症関連検査 |  | 1 | 0 | 2 | 梅毒TP抗体 | 梅毒TP抗体(陽性コントロール比) | 梅毒TP抗体(陽性コントロール比) |  | アキュラスオート TP抗体 | 血清 | アキュラスオート TP抗体 | V1061000025001634 | COI |  | {C.O.I} |  | 血清 | ラテックス凝集比濁法 | 5E075000002306233 |  |  |  | PQ | [5 empty] | 6200 | 20250716 | 99999999
感染症関連検査 |  | 1 | 0 | 2 | 梅毒TP抗体 | 梅毒TP抗体(陽性コントロール比) | 梅毒TP抗体(陽性コントロール比) |  | アキュラスオート TP抗体 | 血漿 | アキュラスオート TP抗体 | V1061000024001634 | COI |  | {C.O.I} |  | 血漿 | ラテックス凝集比濁法 | 5E075000002206233 |  |  |  | PQ | [5 empty] | 6200 | 20250716 | 99999999
感染症関連検査 |  | 1 | 0 | 2 | 梅毒TP抗体 | 梅毒TP抗体(陽性コントロール比) | 梅毒TP抗体(陽性コントロール比) |  | エクルーシス試薬 Anti-TP( | 血清 | エクルーシス試薬 Anti-TP( | V1061000025000634 | COI |  | {C.O.I} |  | 血清 | 化学・生物発光イムノアッセイ（ＥＣＬＩＡ） | 5E075000002305333 |  |  |  | PQ | [5 empty] | 6200 | 20250716 | 99999999
感染症関連検査 |  | 1 | 0 | 2 | 梅毒TP抗体 | 梅毒TP抗体(陽性コントロール比) | 梅毒TP抗体(陽性コントロール比) |  | スフィアライト TP | 血清 | スフィアライト TP | V1061000025000934 | COI |  | {C.O.I} |  | 血清 | 化学・生物発光イムノアッセイ(CLEIA) | 5E075000002305233 |  |  |  | PQ | [5 empty] | 6200 | 20250716 | 99999999
感染症関連検査 |  | 1 | 0 | 2 | 梅毒TP抗体 | 梅毒TP抗体(陽性コントロール比) | 梅毒TP抗体(陽性コントロール比) |  | スフィアライト TP | 血漿 | スフィアライト TP | V1061000024000934 | COI |  | {C.O.I} |  | 血漿 | 化学・生物発光イムノアッセイ(CLEIA) | 5E075000002205233 |  |  |  | PQ | [5 empty] | 6200 | 20250716 | 99999999
感染症関連検査 |  | 1 | 0 | 2 | 梅毒TP抗体 | 梅毒TP抗体(陽性コントロール比) | 梅毒TP抗体(陽性コントロール比) |  | スフィアライト TP | 血漿(EDTA入り) | スフィアライト TP | V1061000024200934 | COI |  | {C.O.I} |  | 血漿 | 化学・生物発光イムノアッセイ(CLEIA) | 5E075000002205233 |  |  |  | PQ | [5 empty] | 6200 | 20250716 | 99999999
感染症関連検査 |  | 1 | 0 | 2 | 梅毒TP抗体 | 梅毒TP抗体(陽性コントロール比) | 梅毒TP抗体(陽性コントロール比) |  | スフィアライト TP | 血漿(ヘパリン入り) | スフィアライト TP | V1061000024300934 | COI |  | {C.O.I} |  | 血漿 | 化学・生物発光イムノアッセイ(CLEIA) | 5E075000002205233 |  |  |  | PQ | [5 empty] | 6200 | 20250716 | 99999999
感染症関連検査 |  | 1 | 0 | 2 | 梅毒TP抗体 | 梅毒TP抗体(陽性コントロール比) | 梅毒TP抗体(陽性コントロール比) |  | スフィアライト TP | 血漿(クエン酸入り) | スフィアライト TP | V1061000024400934 | COI |  | {C.O.I} |  | 血漿 | 化学・生物発光イムノアッセイ(CLEIA) | 5E075000002205233 |  |  |  | PQ | [5 empty] | 6200 | 20250716 | 99999999
感染症関連検査 |  | 1 | 0 | 2 | 梅毒TP抗体 | 梅毒TP抗体(陽性コントロール比) | 梅毒TP抗体(陽性コントロール比) |  | ルミパルスII TP-N | 血清 | ルミパルスII TP-N | V1061000025001134 | COI |  | {C.O.I} |  | 血清 | 化学・生物発光イムノアッセイ(CLEIA) | 5E075000002305233 |  |  |  | PQ | [5 empty] | 6200 | 20250716 | 99999999
感染症関連検査 |  | 1 | 0 | 2 | 梅毒TP抗体 | 梅毒TP抗体(陽性コントロール比) | 梅毒TP抗体(陽性コントロール比) |  | ルミパルスII TP-N | 血漿 | ルミパルスII TP-N | V1061000024001134 | COI |  | {C.O.I} |  | 血漿 | 化学・生物発光イムノアッセイ(CLEIA) | 5E075000002205233 |  |  |  | PQ | [5 empty] | 6200 | 20250716 | 99999999
感染症関連検査 |  | 1 | 0 | 2 | 梅毒TP抗体 | 梅毒TP抗体(陽性コントロール比) | 梅毒TP抗体(陽性コントロール比) |  | ルミパルスII TP-N | 血漿(EDTA入り) | ルミパルスII TP-N | V1061000024201134 | COI |  | {C.O.I} |  | 血漿 | 化学・生物発光イムノアッセイ(CLEIA) | 5E075000002205233 |  |  |  | PQ | [5 empty] | 6200 | 20250716 | 99999999
感染症関連検査 |  | 1 | 0 | 2 | 梅毒TP抗体 | 梅毒TP抗体(陽性コントロール比) | 梅毒TP抗体(陽性コントロール比) |  | ルミパルスII TP-N | 血漿(ヘパリン入り) | ルミパルスII TP-N | V1061000024301134 | COI |  | {C.O.I} |  | 血漿 | 化学・生物発光イムノアッセイ(CLEIA) | 5E075000002205233 |  |  |  | PQ | [5 empty] | 6200 | 20250716 | 99999999
感染症関連検査 |  | 1 | 0 | 2 | 梅毒TP抗体 | 梅毒TP抗体(陽性コントロール比) | 梅毒TP抗体(陽性コントロール比) |  | ルミパルスプレスト TP | 血清 | ルミパルスプレスト TP | V1061000025001234 | COI |  | {C.O.I} |  | 血清 | 化学・生物発光イムノアッセイ(CLEIA) | 5E075000002305233 |  |  |  | PQ | [5 empty] | 6200 | 20250716 | 99999999
感染症関連検査 |  | 1 | 0 | 2 | 梅毒TP抗体 | 梅毒TP抗体(陽性コントロール比) | 梅毒TP抗体(陽性コントロール比) |  | ルミパルスプレスト TP | 血漿 | ルミパルスプレスト TP | V1061000024001234 | COI |  | {C.O.I} |  | 血漿 | 化学・生物発光イムノアッセイ(CLEIA) | 5E075000002205233 |  |  |  | PQ | [5 empty] | 6200 | 20250716 | 99999999
感染症関連検査 |  | 1 | 0 | 2 | 梅毒TP抗体 | 梅毒TP抗体(陽性コントロール比) | 梅毒TP抗体(陽性コントロール比) |  | ルミパルスプレスト TP | 血漿(EDTA入り) | ルミパルスプレスト TP | V1061000024201234 | COI |  | {C.O.I} |  | 血漿 | 化学・生物発光イムノアッセイ(CLEIA) | 5E075000002205233 |  |  |  | PQ | [5 empty] | 6200 | 20250716 | 99999999
感染症関連検査 |  | 1 | 0 | 2 | 梅毒TP抗体 | 梅毒TP抗体(陽性コントロール比) | 梅毒TP抗体(陽性コントロール比) |  | ルミパルスプレスト TP | 血漿(ヘパリン入り) | ルミパルスプレスト TP | V1061000024301234 | COI |  | {C.O.I} |  | 血漿 | 化学・生物発光イムノアッセイ(CLEIA) | 5E075000002205233 |  |  |  | PQ | [5 empty] | 6200 | 20250716 | 99999999
感染症関連検査 |  | 1 | 0 | 2 | 梅毒TP抗体 | 梅毒TP抗体(陽性コントロール比) | 梅毒TP抗体(陽性コントロール比) |  | ビトロス TP抗体 | 血清 | ビトロス TP抗体 | V1061000025001034 | COI |  | {C.O.I} |  | 血清 | 化学・生物発光イムノアッセイ(CLEIA) | 5E075000002305233 |  |  |  | PQ | [5 empty] | 6200 | 20250716 | 99999999
感染症関連検査 |  | 1 | 0 | 2 | 梅毒TP抗体 | 梅毒TP抗体(陽性コントロール比) | 梅毒TP抗体(陽性コントロール比) |  | ビトロス TP抗体 | 血漿 | ビトロス TP抗体 | V1061000024001034 | COI |  | {C.O.I} |  | 血漿 | 化学・生物発光イムノアッセイ(CLEIA) | 5E075000002205233 |  |  |  | PQ | [5 empty] | 6200 | 20250716 | 99999999
感染症関連検査 |  | 1 | 0 | 2 | 梅毒TP抗体 | 梅毒TP抗体(陽性コントロール比) | 梅毒TP抗体(陽性コントロール比) |  | ビトロス TP抗体 | 血漿(EDTA入り) | ビトロス TP抗体 | V1061000024201034 | COI |  | {C.O.I} |  | 血漿 | 化学・生物発光イムノアッセイ(CLEIA) | 5E075000002205233 |  |  |  | PQ | [5 empty] | 6200 | 20250716 | 99999999
感染症関連検査 |  | 1 | 0 | 2 | 梅毒TP抗体 | 梅毒TP抗体(陽性コントロール比) | 梅毒TP抗体(陽性コントロール比) |  | ビトロス TP抗体 | 血漿(ヘパリン入り) | ビトロス TP抗体 | V1061000024301034 | COI |  | {C.O.I} |  | 血漿 | 化学・生物発光イムノアッセイ(CLEIA) | 5E075000002205233 |  |  |  | PQ | [5 empty] | 6200 | 20250716 | 99999999
感染症関連検査 |  | 1 | 0 | 2 | 梅毒TP抗体 | 梅毒TP抗体(陽性コントロール比) | 梅毒TP抗体(陽性コントロール比) |  | ビトロス TP抗体 | 血漿(クエン酸入り) | ビトロス TP抗体 | V1061000024401034 | COI |  | {C.O.I} |  | 血漿 | 化学・生物発光イムノアッセイ(CLEIA) | 5E075000002205233 |  |  |  | PQ | [5 empty] | 6200 | 20250716 | 99999999
感染症関連検査 |  | 1 | 0 | 2 | 梅毒TP抗体 | 梅毒TP抗体(陽性コントロール比) | 梅毒TP抗体(陽性コントロール比) |  | HISCL TPAb試薬 | 血清 | HISCL TPAb試薬 | V1061000025000334 | COI |  | {C.O.I} |  | 血清 | 化学・生物発光イムノアッセイ(CLEIA) | 5E075000002305233 |  |  |  | PQ | [5 empty] | 6200 | 20250716 | 99999999
感染症関連検査 |  | 1 | 0 | 2 | 梅毒TP抗体 | 梅毒TP抗体(陽性コントロール比) | 梅毒TP抗体(陽性コントロール比) |  | HISCL TPAb試薬 | 血漿 | HISCL TPAb試薬 | V1061000024000334 | COI |  | {C.O.I} |  | 血漿 | 化学・生物発光イムノアッセイ(CLEIA) | 5E075000002205233 |  |  |  | PQ | [5 empty] | 6200 | 20250716 | 99999999
感染症関連検査 |  | 1 | 0 | 2 | 梅毒TP抗体 | 梅毒TP抗体(陽性コントロール比) | 梅毒TP抗体(陽性コントロール比) |  | HISCL TPAb試薬 | 血漿(EDTA入り) | HISCL TPAb試薬 | V1061000024200334 | COI |  | {C.O.I} |  | 血漿 | 化学・生物発光イムノアッセイ(CLEIA) | 5E075000002205233 |  |  |  | PQ | [5 empty] | 6200 | 20250716 | 99999999
感染症関連検査 |  | 1 | 0 | 2 | 梅毒TP抗体 | 梅毒TP抗体(陽性コントロール比) | 梅毒TP抗体(陽性コントロール比) |  | HISCL TPAb試薬 | 血漿(ヘパリン入り) | HISCL TPAb試薬 | V1061000024300334 | COI |  | {C.O.I} |  | 血漿 | 化学・生物発光イムノアッセイ(CLEIA) | 5E075000002205233 |  |  |  | PQ | [5 empty] | 6200 | 20250716 | 99999999
感染症関連検査 |  | 1 | 0 | 2 | 梅毒TP抗体 | 梅毒TP抗体(陽性コントロール比) | 梅毒TP抗体(陽性コントロール比) |  | TPAB･アボット | 血漿 | 化学･生物発光イムノアッセイ(CLIA)_TPAb･アボット | V1061000024000434 | COI |  | {C.O.I} |  | 血漿 | 化学・生物発光イムノアッセイ(CLIA) | 5E075000002205133 |  |  |  | PQ | [5 empty] | 6200 | 20250716 | 20260812
感染症関連検査 |  | 1 | 0 | 2 | 梅毒TP抗体 | 梅毒TP抗体(陽性コントロール比) | 梅毒TP抗体(陽性コントロール比) |  | TPAb・アボット | 血清 | TPAb・アボット | V10610000250004E9 | S/CO |  | {s_co_ratio} |  | 血清 | 化学・生物発光イムノアッセイ（ＣＬＩＡ） | 5E075000002305133 |  |  |  | PQ | [5 empty] | 6200 | 20260813 | 99999999
感染症関連検査 |  | 1 | 0 | 2 | 梅毒TP抗体 | 梅毒TP抗体(陽性コントロール比) | 梅毒TP抗体(陽性コントロール比) |  | Eテスト「TOSOH」II(TPAb) | 血清 | Eテスト「TOSOH」II(TPAb) | V1061000025002560 | index |  | {index} |  | 血清 | エンザイムイムノアッセイ(EIA) | 5E075000002302333 |  |  |  | PQ | [5 empty] | 6200 | 20260813 | 99999999
感染症関連検査 |  | 1 | 0 | 2 | 梅毒TP抗体 | 梅毒TP抗体(陽性コントロール比) | 梅毒TP抗体(陽性コントロール比) |  | ケミルミ TP抗体(梅毒)(第3版) | 血清 | ケミルミ TP抗体(梅毒)(第3版) | V1061000025000860 | index |  | {index} |  | 血清 | 化学・生物発光イムノアッセイ（ＣＬＩＡ） | 5E075000002305133 |  |  |  | PQ | [5 empty] | 6200 | 20260813 | 99999999
感染症関連検査 |  | 1 | 0 | 2 | 梅毒TP抗体 | 梅毒TP抗体(陽性コントロール比) | 梅毒TP抗体(陽性コントロール比) |  | ケミルミ TP抗体(梅毒)(第3版) | 血漿 | ケミルミ TP抗体(梅毒)(第3版) | V1061000024000860 | index |  | {index} |  | 血漿 | 化学・生物発光イムノアッセイ（ＣＬＩＡ） | 5E075000002205133 |  |  |  | PQ | [5 empty] | 6200 | 20260813 | 99999999
感染症関連検査 |  | 1 | 0 | 2 | 梅毒TP抗体 | 梅毒TP抗体(陽性コントロール比) | 梅毒TP抗体(陽性コントロール比) |  | ケミルミ TP抗体(梅毒)(第3版) | 血漿(EDTA入り) | ケミルミ TP抗体(梅毒)(第3版) | V1061000024200860 | index |  | {index} |  | 血漿 | 化学・生物発光イムノアッセイ（ＣＬＩＡ） | 5E075000002205133 |  |  |  | PQ | [5 empty] | 6200 | 20260813 | 99999999
感染症関連検査 |  | 1 | 0 | 2 | 梅毒TP抗体 | 梅毒TP抗体(陽性コントロール比) | 梅毒TP抗体(陽性コントロール比) |  | ケミルミ TP抗体(梅毒)(第3版) | 血漿(ヘパリン入り) | ケミルミ TP抗体(梅毒)(第3版) | V1061000024300860 | index |  | {index} |  | 血漿 | 化学・生物発光イムノアッセイ（ＣＬＩＡ） | 5E075000002205133 |  |  |  | PQ | [5 empty] | 6200 | 20260813 | 99999999
感染症関連検査 |  | 1 | 0 | 2 | 梅毒TP抗体 | 梅毒TP抗体(陽性コントロール比) | 梅毒TP抗体(陽性コントロール比) |  | ケミルミ TP抗体(梅毒)(第3版) | 血漿(クエン酸入り) | ケミルミ TP抗体(梅毒)(第3版) | V1061000024400860 | index |  | {index} |  | 血漿 | 化学・生物発光イムノアッセイ（ＣＬＩＡ） | 5E075000002205133 |  |  |  | PQ | [5 empty] | 6200 | 20260813 | 99999999
感染症関連検査 |  | 1 | 0 | 2 | 梅毒TP抗体 | 梅毒TP抗体(陽性コントロール比) | 梅毒TP抗体(陽性コントロール比) |  | エクルーシス試薬 ANTI-TP | 血漿 | 化学･生物発光イムノアッセイ(ECLIA)_エクルーシス試薬 ANTI-TP | V1061000024000634 | COI |  | {C.O.I} |  | 血漿 | 化学・生物発光イムノアッセイ(ECLIA) | 5E075000002205333 |  |  |  | PQ | [5 empty] | 6200 | 20250716 | 20260812
感染症関連検査 |  | 1 | 0 | 2 | 梅毒TP抗体 | 梅毒TP抗体(陽性コントロール比) | 梅毒TP抗体(陽性コントロール比) |  | ケミルミ TP抗体(梅毒) | 血漿 | 化学･生物発光イムノアッセイ(CLIA)_ケミルミ TP抗体(梅毒) | V1061000024000834 | COI |  | {C.O.I} |  | 血漿 | 化学・生物発光イムノアッセイ(CLIA) | 5E075000002205133 |  |  |  | PQ | [5 empty] | 6200 | 20250716 | 20260812
感染症関連検査 |  | 1 | 0 | 2 | 梅毒TP抗体 | 梅毒TP抗体(陽性コントロール比) | 梅毒TP抗体(陽性コントロール比) |  | TPAB･アボット | 血漿(EDTA入り) | 化学･生物発光イムノアッセイ(CLIA)_TPAb･アボット | V1061000024200434 | COI |  | {C.O.I} |  | 血漿 | 化学・生物発光イムノアッセイ(CLIA) | 5E075000002205133 |  |  |  | PQ | [5 empty] | 6200 | 20250716 | 20260812
感染症関連検査 |  | 1 | 0 | 2 | 梅毒TP抗体 | 梅毒TP抗体(陽性コントロール比) | 梅毒TP抗体(陽性コントロール比) |  | エクルーシス試薬 ANTI-TP | 血漿(EDTA入り) | 化学･生物発光イムノアッセイ(ECLIA)_エクルーシス試薬 ANTI-TP | V1061000024200634 | COI |  | {C.O.I} |  | 血漿 | 化学・生物発光イムノアッセイ(ECLIA) | 5E075000002205333 |  |  |  | PQ | [5 empty] | 6200 | 20250716 | 20260812
感染症関連検査 |  | 1 | 0 | 2 | 梅毒TP抗体 | 梅毒TP抗体(陽性コントロール比) | 梅毒TP抗体(陽性コントロール比) |  | ケミルミ TP抗体(梅毒) | 血漿(EDTA入り) | 化学･生物発光イムノアッセイ(CLIA)_ケミルミ TP抗体(梅毒) | V1061000024200834 | COI |  | {C.O.I} |  | 血漿 | 化学・生物発光イムノアッセイ(CLIA) | 5E075000002205133 |  |  |  | PQ | [5 empty] | 6200 | 20250716 | 20260812
感染症関連検査 |  | 1 | 0 | 2 | 梅毒TP抗体 | 梅毒TP抗体(陽性コントロール比) | 梅毒TP抗体(陽性コントロール比) |  | アキュラスオート TP抗体 | 血漿(EDTA入り) | ラテックス凝集比濁法_アキュラスオート TP抗体 | V1061000024201634 | COI |  | {C.O.I} |  | 血漿 | ラテックス凝集比濁法 | 5E075000002206233 |  |  |  | PQ | [5 empty] | 6200 | 20250716 | 20260812
感染症関連検査 |  | 1 | 0 | 2 | 梅毒TP抗体 | 梅毒TP抗体(陽性コントロール比) | 梅毒TP抗体(陽性コントロール比) |  | TPAB･アボット | 血漿(ヘパリン入り) | 化学･生物発光イムノアッセイ(CLIA)_TPAb･アボット | V1061000024300434 | COI |  | {C.O.I} |  | 血漿 | 化学・生物発光イムノアッセイ(CLIA) | 5E075000002205133 |  |  |  | PQ | [5 empty] | 6200 | 20250716 | 20260812
感染症関連検査 |  | 1 | 0 | 2 | 梅毒TP抗体 | 梅毒TP抗体(陽性コントロール比) | 梅毒TP抗体(陽性コントロール比) |  | エクルーシス試薬 ANTI-TP | 血漿(ヘパリン入り) | 化学･生物発光イムノアッセイ(ECLIA)_エクルーシス試薬 ANTI-TP | V1061000024300634 | COI |  | {C.O.I} |  | 血漿 | 化学・生物発光イムノアッセイ(ECLIA) | 5E075000002205333 |  |  |  | PQ | [5 empty] | 6200 | 20250716 | 20260812
感染症関連検査 |  | 1 | 0 | 2 | 梅毒TP抗体 | 梅毒TP抗体(陽性コントロール比) | 梅毒TP抗体(陽性コントロール比) |  | ケミルミ TP抗体(梅毒) | 血漿(ヘパリン入り) | 化学･生物発光イムノアッセイ(CLIA)_ケミルミ TP抗体(梅毒) | V1061000024300834 | COI |  | {C.O.I} |  | 血漿 | 化学・生物発光イムノアッセイ(CLIA) | 5E075000002205133 |  |  |  | PQ | [5 empty] | 6200 | 20250716 | 20260812
感染症関連検査 |  | 1 | 0 | 2 | 梅毒TP抗体 | 梅毒TP抗体(陽性コントロール比) | 梅毒TP抗体(陽性コントロール比) |  | アキュラスオート TP抗体 | 血漿(ヘパリン入り) | ラテックス凝集比濁法_アキュラスオート TP抗体 | V1061000024301634 | COI |  | {C.O.I} |  | 血漿 | ラテックス凝集比濁法 | 5E075000002206233 |  |  |  | PQ | [5 empty] | 6200 | 20250716 | 20260812
感染症関連検査 |  | 1 | 0 | 2 | 梅毒TP抗体 | 梅毒TP抗体(陽性コントロール比) | 梅毒TP抗体(陽性コントロール比) |  | TPAB･アボット | 血漿(クエン酸入り) | 化学･生物発光イムノアッセイ(CLIA)_TPAb･アボット | V1061000024400434 | COI |  | {C.O.I} |  | 血漿 | 化学・生物発光イムノアッセイ(CLIA) | 5E075000002205133 |  |  |  | PQ | [5 empty] | 6200 | 20250716 | 20260812
感染症関連検査 |  | 1 | 0 | 2 | 梅毒TP抗体 | 梅毒TP抗体(陽性コントロール比) | 梅毒TP抗体(陽性コントロール比) |  | ケミルミ TP抗体(梅毒) | 血漿(クエン酸入り) | 化学･生物発光イムノアッセイ(CLIA)_ケミルミ TP抗体(梅毒) | V1061000024400834 | COI |  | {C.O.I} |  | 血漿 | 化学・生物発光イムノアッセイ(CLIA) | 5E075000002205133 |  |  |  | PQ | [5 empty] | 6200 | 20250716 | 20260812
感染症関連検査 |  | 1 | 0 | 2 | 梅毒TP抗体 | 梅毒TP抗体(陽性コントロール比) | 梅毒TP抗体(陽性コントロール比) |  | ルミパルスプレスト TP | 血漿(クエン酸入り) | 化学･生物発光イムノアッセイ(CLEIA)_ルミパルスプレスト TP | V1061000024401234 | COI |  | {C.O.I} |  | 血漿 | 化学・生物発光イムノアッセイ(CLEIA) | 5E075000002205233 |  |  |  | PQ | [5 empty] | 6200 | 20250716 | 20260812
感染症関連検査 |  | 1 | 0 | 2 | 梅毒TP抗体 | 梅毒TP抗体(陽性コントロール比) | 梅毒TP抗体(陽性コントロール比) |  | TPAB･アボット | 血清 | 化学･生物発光イムノアッセイ(CLIA)_TPAb･アボット | V1061000025000434 | COI |  | {C.O.I} |  | 血清 | 化学・生物発光イムノアッセイ(CLIA) | 5E075000002305133 |  |  |  | PQ | [5 empty] | 6200 | 20250716 | 20260812
感染症関連検査 |  | 1 | 0 | 2 | 梅毒TP抗体 | 梅毒TP抗体(陽性コントロール比) | 梅毒TP抗体(陽性コントロール比) |  | エバテストTP | 血清 | 蛍光イムノアッセイ(FIA)_エバテストTP | V1061000025000734 | COI |  | {C.O.I} |  | 血清 | 蛍光イムノアッセイ(FIA)_蛍光偏光イムノアッセイ(FPIA) | 5E075000002304133 |  |  |  | PQ | [5 empty] | 6200 | 20250716 | 20260812
感染症関連検査 |  | 1 | 0 | 2 | 梅毒TP抗体 | 梅毒TP抗体(陽性コントロール比) | 梅毒TP抗体(陽性コントロール比) |  | ケミルミ TP抗体(梅毒) | 血清 | 化学･生物発光イムノアッセイ(CLIA)_ケミルミ TP抗体(梅毒) | V1061000025000834 | COI |  | {C.O.I} |  | 血清 | 化学・生物発光イムノアッセイ(CLIA) | 5E075000002305133 |  |  |  | PQ | [5 empty] | 6200 | 20250716 | 20260812
感染症関連検査 |  | 1 | 0 | 2 | 梅毒TP抗体 | 梅毒TP抗体(陽性コントロール比) | 梅毒TP抗体(陽性コントロール比) |  | Eテスト｢TOSOH｣Ⅱ(TPAB) | 血清 | エンザイムイムノアッセイ(EIA)_Eテスト｢TOSOH｣Ⅱ(TPAB) | V1061000025002534 | COI |  | {C.O.I} |  | 血清 | エンザイムイムノアッセイ(EIA)_IEMA法 | 5E075000002302333 |  |  |  | PQ | [5 empty] | 6200 | 20250716 | 20260812
感染症関連検査 |  | 1 | 0 | 2 | 梅毒TP抗体 | 梅毒TP抗体(陽性コントロール比) | 梅毒TP抗体(陽性コントロール比) |  | HISCL TPAB試薬 | 血漿 | 化学･生物発光イムノアッセイ(CLEIA)_HISCL TPAb試薬 | V1061000224000334 | COI |  | {C.O.I} |  | 血漿 | 化学・生物発光イムノアッセイ(CLEIA) | 5E075000002205233 |  |  |  | PQ | [5 empty] | 6200 | 00000000 | 20250715
感染症関連検査 |  | 1 | 0 | 2 | 梅毒TP抗体 | 梅毒TP抗体(陽性コントロール比) | 梅毒TP抗体(陽性コントロール比) |  | TPAB･アボット | 血漿 | 化学･生物発光イムノアッセイ(CLIA)_TPAb･アボット | V1061000224000434 | COI |  | {C.O.I} |  | 血漿 | 化学・生物発光イムノアッセイ(CLIA) | 5E075000002205133 |  |  |  | PQ | [5 empty] | 6200 | 00000000 | 20250715
感染症関連検査 |  | 1 | 0 | 2 | 梅毒TP抗体 | 梅毒TP抗体(陽性コントロール比) | 梅毒TP抗体(陽性コントロール比) |  | エクルーシス試薬 ANTI-TP | 血漿 | 化学･生物発光イムノアッセイ(ECLIA)_エクルーシス試薬 ANTI-TP | V1061000224000634 | COI |  | {C.O.I} |  | 血漿 | 化学・生物発光イムノアッセイ(ECLIA) | 5E075000002205333 |  |  |  | PQ | [5 empty] | 6200 | 00000000 | 20250715
感染症関連検査 |  | 1 | 0 | 2 | 梅毒TP抗体 | 梅毒TP抗体(陽性コントロール比) | 梅毒TP抗体(陽性コントロール比) |  | ケミルミ TP抗体(梅毒) | 血漿 | 化学･生物発光イムノアッセイ(CLIA)_ケミルミ TP抗体(梅毒) | V1061000224000834 | COI |  | {C.O.I} |  | 血漿 | 化学・生物発光イムノアッセイ(CLIA) | 5E075000002205133 |  |  |  | PQ | [5 empty] | 6200 | 00000000 | 20250715
感染症関連検査 |  | 1 | 0 | 2 | 梅毒TP抗体 | 梅毒TP抗体(陽性コントロール比) | 梅毒TP抗体(陽性コントロール比) |  | スフィアライト TP | 血漿 | 化学･生物発光イムノアッセイ(CLEIA)_スフィアライト TP | V1061000224000934 | COI |  | {C.O.I} |  | 血漿 | 化学・生物発光イムノアッセイ(CLEIA) | 5E075000002205233 |  |  |  | PQ | [5 empty] | 6200 | 00000000 | 20250715
感染症関連検査 |  | 1 | 0 | 2 | 梅毒TP抗体 | 梅毒TP抗体(陽性コントロール比) | 梅毒TP抗体(陽性コントロール比) |  | ビトロス TP抗体 | 血漿 | 化学･生物発光イムノアッセイ(CLEIA)_ビトロス TP抗体 | V1061000224001034 | COI |  | {C.O.I} |  | 血漿 | 化学・生物発光イムノアッセイ(CLEIA) | 5E075000002205233 |  |  |  | PQ | [5 empty] | 6200 | 00000000 | 20250715
感染症関連検査 |  | 1 | 0 | 2 | 梅毒TP抗体 | 梅毒TP抗体(陽性コントロール比) | 梅毒TP抗体(陽性コントロール比) |  | ルミパルスⅡ TP-N | 血漿 | 化学･生物発光イムノアッセイ(CLEIA)_ルミパルスⅡ TP-N | V1061000224001134 | COI |  | {C.O.I} |  | 血漿 | 化学・生物発光イムノアッセイ(CLEIA) | 5E075000002205233 |  |  |  | PQ | [5 empty] | 6200 | 00000000 | 20250715
感染症関連検査 |  | 1 | 0 | 2 | 梅毒TP抗体 | 梅毒TP抗体(陽性コントロール比) | 梅毒TP抗体(陽性コントロール比) |  | ルミパルスプレスト TP | 血漿 | 化学･生物発光イムノアッセイ(CLEIA)_ルミパルスプレスト TP | V1061000224001234 | COI |  | {C.O.I} |  | 血漿 | 化学・生物発光イムノアッセイ(CLEIA) | 5E075000002205233 |  |  |  | PQ | [5 empty] | 6200 | 00000000 | 20250715
感染症関連検査 |  | 1 | 0 | 2 | 梅毒TP抗体 | 梅毒TP抗体(陽性コントロール比) | 梅毒TP抗体(陽性コントロール比) |  | アキュラスオート TP抗体 | 血漿 | ラテックス凝集比濁法_アキュラスオート TP抗体 | V1061000224001634 | COI |  | {C.O.I} |  | 血漿 | ラテックス凝集比濁法 | 5E075000002206233 |  |  |  | PQ | [5 empty] | 6200 | 00000000 | 20250715
感染症関連検査 |  | 1 | 0 | 2 | 梅毒TP抗体 | 梅毒TP抗体(陽性コントロール比) | 梅毒TP抗体(陽性コントロール比) |  | HISCL TPAB試薬 | 血漿(EDTA入り) | 化学･生物発光イムノアッセイ(CLEIA)_HISCL TPAb試薬 | V1061000224200334 | COI |  | {C.O.I} |  | 血漿 | 化学・生物発光イムノアッセイ(CLEIA) | 5E075000002205233 |  |  |  | PQ | [5 empty] | 6200 | 00000000 | 20250715
感染症関連検査 |  | 1 | 0 | 2 | 梅毒TP抗体 | 梅毒TP抗体(陽性コントロール比) | 梅毒TP抗体(陽性コントロール比) |  | TPAB･アボット | 血漿(EDTA入り) | 化学･生物発光イムノアッセイ(CLIA)_TPAb･アボット | V1061000224200434 | COI |  | {C.O.I} |  | 血漿 | 化学・生物発光イムノアッセイ(CLIA) | 5E075000002205133 |  |  |  | PQ | [5 empty] | 6200 | 00000000 | 20250715
感染症関連検査 |  | 1 | 0 | 2 | 梅毒TP抗体 | 梅毒TP抗体(陽性コントロール比) | 梅毒TP抗体(陽性コントロール比) |  | エクルーシス試薬 ANTI-TP | 血漿(EDTA入り) | 化学･生物発光イムノアッセイ(ECLIA)_エクルーシス試薬 ANTI-TP | V1061000224200634 | COI |  | {C.O.I} |  | 血漿 | 化学・生物発光イムノアッセイ(ECLIA) | 5E075000002205333 |  |  |  | PQ | [5 empty] | 6200 | 00000000 | 20250715
感染症関連検査 |  | 1 | 0 | 2 | 梅毒TP抗体 | 梅毒TP抗体(陽性コントロール比) | 梅毒TP抗体(陽性コントロール比) |  | ケミルミ TP抗体(梅毒) | 血漿(EDTA入り) | 化学･生物発光イムノアッセイ(CLIA)_ケミルミ TP抗体(梅毒) | V1061000224200834 | COI |  | {C.O.I} |  | 血漿 | 化学・生物発光イムノアッセイ(CLIA) | 5E075000002205133 |  |  |  | PQ | [5 empty] | 6200 | 00000000 | 20250715
感染症関連検査 |  | 1 | 0 | 2 | 梅毒TP抗体 | 梅毒TP抗体(陽性コントロール比) | 梅毒TP抗体(陽性コントロール比) |  | スフィアライト TP | 血漿(EDTA入り) | 化学･生物発光イムノアッセイ(CLEIA)_スフィアライト TP | V1061000224200934 | COI |  | {C.O.I} |  | 血漿 | 化学・生物発光イムノアッセイ(CLEIA) | 5E075000002205233 |  |  |  | PQ | [5 empty] | 6200 | 00000000 | 20250715
感染症関連検査 |  | 1 | 0 | 2 | 梅毒TP抗体 | 梅毒TP抗体(陽性コントロール比) | 梅毒TP抗体(陽性コントロール比) |  | ビトロス TP抗体 | 血漿(EDTA入り) | 化学･生物発光イムノアッセイ(CLEIA)_ビトロス TP抗体 | V1061000224201034 | COI |  | {C.O.I} |  | 血漿 | 化学・生物発光イムノアッセイ(CLEIA) | 5E075000002205233 |  |  |  | PQ | [5 empty] | 6200 | 00000000 | 20250715
感染症関連検査 |  | 1 | 0 | 2 | 梅毒TP抗体 | 梅毒TP抗体(陽性コントロール比) | 梅毒TP抗体(陽性コントロール比) |  | ルミパルスⅡ TP-N | 血漿(EDTA入り) | 化学･生物発光イムノアッセイ(CLEIA)_ルミパルスⅡ TP-N | V1061000224201134 | COI |  | {C.O.I} |  | 血漿 | 化学・生物発光イムノアッセイ(CLEIA) | 5E075000002205233 |  |  |  | PQ | [5 empty] | 6200 | 00000000 | 20250715
感染症関連検査 |  | 1 | 0 | 2 | 梅毒TP抗体 | 梅毒TP抗体(陽性コントロール比) | 梅毒TP抗体(陽性コントロール比) |  | ルミパルスプレスト TP | 血漿(EDTA入り) | 化学･生物発光イムノアッセイ(CLEIA)_ルミパルスプレスト TP | V1061000224201234 | COI |  | {C.O.I} |  | 血漿 | 化学・生物発光イムノアッセイ(CLEIA) | 5E075000002205233 |  |  |  | PQ | [5 empty] | 6200 | 00000000 | 20250715
感染症関連検査 |  | 1 | 0 | 2 | 梅毒TP抗体 | 梅毒TP抗体(陽性コントロール比) | 梅毒TP抗体(陽性コントロール比) |  | アキュラスオート TP抗体 | 血漿(EDTA入り) | ラテックス凝集比濁法_アキュラスオート TP抗体 | V1061000224201634 | COI |  | {C.O.I} |  | 血漿 | ラテックス凝集比濁法 | 5E075000002206233 |  |  |  | PQ | [5 empty] | 6200 | 00000000 | 20250715
感染症関連検査 |  | 1 | 0 | 2 | 梅毒TP抗体 | 梅毒TP抗体(陽性コントロール比) | 梅毒TP抗体(陽性コントロール比) |  | HISCL TPAB試薬 | 血漿(ヘパリン入り) | 化学･生物発光イムノアッセイ(CLEIA)_HISCL TPAb試薬 | V1061000224300334 | COI |  | {C.O.I} |  | 血漿 | 化学・生物発光イムノアッセイ(CLEIA) | 5E075000002205233 |  |  |  | PQ | [5 empty] | 6200 | 00000000 | 20250715
感染症関連検査 |  | 1 | 0 | 2 | 梅毒TP抗体 | 梅毒TP抗体(陽性コントロール比) | 梅毒TP抗体(陽性コントロール比) |  | TPAB･アボット | 血漿(ヘパリン入り) | 化学･生物発光イムノアッセイ(CLIA)_TPAb･アボット | V1061000224300434 | COI |  | {C.O.I} |  | 血漿 | 化学・生物発光イムノアッセイ(CLIA) | 5E075000002205133 |  |  |  | PQ | [5 empty] | 6200 | 00000000 | 20250715
感染症関連検査 |  | 1 | 0 | 2 | 梅毒TP抗体 | 梅毒TP抗体(陽性コントロール比) | 梅毒TP抗体(陽性コントロール比) |  | エクルーシス試薬 ANTI-TP | 血漿(ヘパリン入り) | 化学･生物発光イムノアッセイ(ECLIA)_エクルーシス試薬 ANTI-TP | V1061000224300634 | COI |  | {C.O.I} |  | 血漿 | 化学・生物発光イムノアッセイ(ECLIA) | 5E075000002205333 |  |  |  | PQ | [5 empty] | 6200 | 00000000 | 20250715
感染症関連検査 |  | 1 | 0 | 2 | 梅毒TP抗体 | 梅毒TP抗体(陽性コントロール比) | 梅毒TP抗体(陽性コントロール比) |  | ケミルミ TP抗体(梅毒) | 血漿(ヘパリン入り) | 化学･生物発光イムノアッセイ(CLIA)_ケミルミ TP抗体(梅毒) | V1061000224300834 | COI |  | {C.O.I} |  | 血漿 | 化学・生物発光イムノアッセイ(CLIA) | 5E075000002205133 |  |  |  | PQ | [5 empty] | 6200 | 00000000 | 20250715
感染症関連検査 |  | 1 | 0 | 2 | 梅毒TP抗体 | 梅毒TP抗体(陽性コントロール比) | 梅毒TP抗体(陽性コントロール比) |  | スフィアライト TP | 血漿(ヘパリン入り) | 化学･生物発光イムノアッセイ(CLEIA)_スフィアライト TP | V1061000224300934 | COI |  | {C.O.I} |  | 血漿 | 化学・生物発光イムノアッセイ(CLEIA) | 5E075000002205233 |  |  |  | PQ | [5 empty] | 6200 | 00000000 | 20250715
感染症関連検査 |  | 1 | 0 | 2 | 梅毒TP抗体 | 梅毒TP抗体(陽性コントロール比) | 梅毒TP抗体(陽性コントロール比) |  | ビトロス TP抗体 | 血漿(ヘパリン入り) | 化学･生物発光イムノアッセイ(CLEIA)_ビトロス TP抗体 | V1061000224301034 | COI |  | {C.O.I} |  | 血漿 | 化学・生物発光イムノアッセイ(CLEIA) | 5E075000002205233 |  |  |  | PQ | [5 empty] | 6200 | 00000000 | 20250715
感染症関連検査 |  | 1 | 0 | 2 | 梅毒TP抗体 | 梅毒TP抗体(陽性コントロール比) | 梅毒TP抗体(陽性コントロール比) |  | ルミパルスⅡ TP-N | 血漿(ヘパリン入り) | 化学･生物発光イムノアッセイ(CLEIA)_ルミパルスⅡ TP-N | V1061000224301134 | COI |  | {C.O.I} |  | 血漿 | 化学・生物発光イムノアッセイ(CLEIA) | 5E075000002205233 |  |  |  | PQ | [5 empty] | 6200 | 00000000 | 20250715
感染症関連検査 |  | 1 | 0 | 2 | 梅毒TP抗体 | 梅毒TP抗体(陽性コントロール比) | 梅毒TP抗体(陽性コントロール比) |  | ルミパルスプレスト TP | 血漿(ヘパリン入り) | 化学･生物発光イムノアッセイ(CLEIA)_ルミパルスプレスト TP | V1061000224301234 | COI |  | {C.O.I} |  | 血漿 | 化学・生物発光イムノアッセイ(CLEIA) | 5E075000002205233 |  |  |  | PQ | [5 empty] | 6200 | 00000000 | 20250715
感染症関連検査 |  | 1 | 0 | 2 | 梅毒TP抗体 | 梅毒TP抗体(陽性コントロール比) | 梅毒TP抗体(陽性コントロール比) |  | アキュラスオート TP抗体 | 血漿(ヘパリン入り) | ラテックス凝集比濁法_アキュラスオート TP抗体 | V1061000224301634 | COI |  | {C.O.I} |  | 血漿 | ラテックス凝集比濁法 | 5E075000002206233 |  |  |  | PQ | [5 empty] | 6200 | 00000000 | 20250715
感染症関連検査 |  | 1 | 0 | 2 | 梅毒TP抗体 | 梅毒TP抗体(陽性コントロール比) | 梅毒TP抗体(陽性コントロール比) |  | TPAB･アボット | 血漿(クエン酸入り) | 化学･生物発光イムノアッセイ(CLIA)_TPAb･アボット | V1061000224400434 | COI |  | {C.O.I} |  | 血漿 | 化学・生物発光イムノアッセイ(CLIA) | 5E075000002205133 |  |  |  | PQ | [5 empty] | 6200 | 00000000 | 20250715
感染症関連検査 |  | 1 | 0 | 2 | 梅毒TP抗体 | 梅毒TP抗体(陽性コントロール比) | 梅毒TP抗体(陽性コントロール比) |  | ケミルミ TP抗体(梅毒) | 血漿(クエン酸入り) | 化学･生物発光イムノアッセイ(CLIA)_ケミルミ TP抗体(梅毒) | V1061000224400834 | COI |  | {C.O.I} |  | 血漿 | 化学・生物発光イムノアッセイ(CLIA) | 5E075000002205133 |  |  |  | PQ | [5 empty] | 6200 | 00000000 | 20250715
感染症関連検査 |  | 1 | 0 | 2 | 梅毒TP抗体 | 梅毒TP抗体(陽性コントロール比) | 梅毒TP抗体(陽性コントロール比) |  | スフィアライト TP | 血漿(クエン酸入り) | 化学･生物発光イムノアッセイ(CLEIA)_スフィアライト TP | V1061000224400934 | COI |  | {C.O.I} |  | 血漿 | 化学・生物発光イムノアッセイ(CLEIA) | 5E075000002205233 |  |  |  | PQ | [5 empty] | 6200 | 00000000 | 20250715
感染症関連検査 |  | 1 | 0 | 2 | 梅毒TP抗体 | 梅毒TP抗体(陽性コントロール比) | 梅毒TP抗体(陽性コントロール比) |  | ビトロス TP抗体 | 血漿(クエン酸入り) | 化学･生物発光イムノアッセイ(CLEIA)_ビトロス TP抗体 | V1061000224401034 | COI |  | {C.O.I} |  | 血漿 | 化学・生物発光イムノアッセイ(CLEIA) | 5E075000002205233 |  |  |  | PQ | [5 empty] | 6200 | 00000000 | 20250715
感染症関連検査 |  | 1 | 0 | 2 | 梅毒TP抗体 | 梅毒TP抗体(陽性コントロール比) | 梅毒TP抗体(陽性コントロール比) |  | ルミパルスプレスト TP | 血漿(クエン酸入り) | 化学･生物発光イムノアッセイ(CLEIA)_ルミパルスプレスト TP | V1061000224401234 | COI |  | {C.O.I} |  | 血漿 | 化学・生物発光イムノアッセイ(CLEIA) | 5E075000002205233 |  |  |  | PQ | [5 empty] | 6200 | 00000000 | 20250715
感染症関連検査 |  | 1 | 0 | 2 | 梅毒TP抗体 | 梅毒TP抗体(陽性コントロール比) | 梅毒TP抗体(陽性コントロール比) |  | HISCL TPAB試薬 | 血清 | 化学･生物発光イムノアッセイ(CLEIA)_HISCL TPAb試薬 | V1061000225000334 | COI |  | {C.O.I} |  | 血清 | 化学・生物発光イムノアッセイ(CLEIA) | 5E075000002305233 |  |  |  | PQ | [5 empty] | 6200 | 00000000 | 20250715
感染症関連検査 |  | 1 | 0 | 2 | 梅毒TP抗体 | 梅毒TP抗体(陽性コントロール比) | 梅毒TP抗体(陽性コントロール比) |  | TPAB･アボット | 血清 | 化学･生物発光イムノアッセイ(CLIA)_TPAb･アボット | V1061000225000434 | COI |  | {C.O.I} |  | 血清 | 化学・生物発光イムノアッセイ(CLIA) | 5E075000002305133 |  |  |  | PQ | [5 empty] | 6200 | 00000000 | 20250715
感染症関連検査 |  | 1 | 0 | 2 | 梅毒TP抗体 | 梅毒TP抗体(陽性コントロール比) | 梅毒TP抗体(陽性コントロール比) |  | エクルーシス試薬 ANTI-TP | 血清 | 化学･生物発光イムノアッセイ(ECLIA)_エクルーシス試薬 ANTI-TP | V1061000225000634 | COI |  | {C.O.I} |  | 血清 | 化学・生物発光イムノアッセイ(ECLIA) | 5E075000002305333 |  |  |  | PQ | [5 empty] | 6200 | 00000000 | 20250715
感染症関連検査 |  | 1 | 0 | 2 | 梅毒TP抗体 | 梅毒TP抗体(陽性コントロール比) | 梅毒TP抗体(陽性コントロール比) |  | エバテストTP | 血清 | 蛍光イムノアッセイ(FIA)_エバテストTP | V1061000225000734 | COI |  | {C.O.I} |  | 血清 | 蛍光イムノアッセイ(FIA)_蛍光偏光イムノアッセイ(FPIA) | 5E075000002304133 |  |  |  | PQ | [5 empty] | 6200 | 00000000 | 20250715
感染症関連検査 |  | 1 | 0 | 2 | 梅毒TP抗体 | 梅毒TP抗体(陽性コントロール比) | 梅毒TP抗体(陽性コントロール比) |  | ケミルミ TP抗体(梅毒) | 血清 | 化学･生物発光イムノアッセイ(CLIA)_ケミルミ TP抗体(梅毒) | V1061000225000834 | COI |  | {C.O.I} |  | 血清 | 化学・生物発光イムノアッセイ(CLIA) | 5E075000002305133 |  |  |  | PQ | [5 empty] | 6200 | 00000000 | 20250715
感染症関連検査 |  | 1 | 0 | 2 | 梅毒TP抗体 | 梅毒TP抗体(陽性コントロール比) | 梅毒TP抗体(陽性コントロール比) |  | スフィアライト TP | 血清 | 化学･生物発光イムノアッセイ(CLEIA)_スフィアライト TP | V1061000225000934 | COI |  | {C.O.I} |  | 血清 | 化学・生物発光イムノアッセイ(CLEIA) | 5E075000002305233 |  |  |  | PQ | [5 empty] | 6200 | 00000000 | 20250715
感染症関連検査 |  | 1 | 0 | 2 | 梅毒TP抗体 | 梅毒TP抗体(陽性コントロール比) | 梅毒TP抗体(陽性コントロール比) |  | ビトロス TP抗体 | 血清 | 化学･生物発光イムノアッセイ(CLEIA)_ビトロス TP抗体 | V1061000225001034 | COI |  | {C.O.I} |  | 血清 | 化学・生物発光イムノアッセイ(CLEIA) | 5E075000002305233 |  |  |  | PQ | [5 empty] | 6200 | 00000000 | 20250715
感染症関連検査 |  | 1 | 0 | 2 | 梅毒TP抗体 | 梅毒TP抗体(陽性コントロール比) | 梅毒TP抗体(陽性コントロール比) |  | ルミパルスⅡ TP-N | 血清 | 化学･生物発光イムノアッセイ(CLEIA)_ルミパルスⅡ TP-N | V1061000225001134 | COI |  | {C.O.I} |  | 血清 | 化学・生物発光イムノアッセイ(CLEIA) | 5E075000002305233 |  |  |  | PQ | [5 empty] | 6200 | 00000000 | 20250715
感染症関連検査 |  | 1 | 0 | 2 | 梅毒TP抗体 | 梅毒TP抗体(陽性コントロール比) | 梅毒TP抗体(陽性コントロール比) |  | ルミパルスプレスト TP | 血清 | 化学･生物発光イムノアッセイ(CLEIA)_ルミパルスプレスト TP | V1061000225001234 | COI |  | {C.O.I} |  | 血清 | 化学・生物発光イムノアッセイ(CLEIA) | 5E075000002305233 |  |  |  | PQ | [5 empty] | 6200 | 00000000 | 20250715
感染症関連検査 |  | 1 | 0 | 2 | 梅毒TP抗体 | 梅毒TP抗体(陽性コントロール比) | 梅毒TP抗体(陽性コントロール比) |  | アキュラスオート TP抗体 | 血清 | ラテックス凝集比濁法_アキュラスオート TP抗体 | V1061000225001634 | COI |  | {C.O.I} |  | 血清 | ラテックス凝集比濁法 | 5E075000002306233 |  |  |  | PQ | [5 empty] | 6200 | 00000000 | 20250715
感染症関連検査 |  | 1 | 0 | 2 | 梅毒TP抗体 | 梅毒TP抗体(陽性コントロール比) | 梅毒TP抗体(陽性コントロール比) |  | Eテスト｢TOSOH｣Ⅱ(TPAB) | 血清 | エンザイムイムノアッセイ(EIA)_Eテスト｢TOSOH｣Ⅱ(TPAB) | V1061000225002534 | COI |  | {C.O.I} |  | 血清 | エンザイムイムノアッセイ(EIA)_IEMA法 | 5E075000002302333 |  |  |  | PQ | [5 empty] | 6200 | 00000000 | 20250715
感染症関連検査 |  | 1 | 0 | 2 | 梅毒TP抗体 | 梅毒TP抗体(陽性コントロール比) | 梅毒TP抗体(陽性コントロール比) |  |  | 血漿 | その他の測定法 | V1061000024000034 | COI |  | {C.O.I} |  | 血漿 | その他の測定法 | 5E075000002299933 |  |  |  | PQ | [5 empty] | 6200 | 00000000 | 99999999
感染症関連検査 |  | 1 | 0 | 2 | 梅毒TP抗体 | 梅毒TP抗体(陽性コントロール比) | 梅毒TP抗体(陽性コントロール比) |  |  | 血漿(EDTA入り) | その他の測定法 | V1061000024200034 | COI |  | {C.O.I} |  | 血漿 | その他の測定法 | 5E075000002299933 |  |  |  | PQ | [5 empty] | 6200 | 00000000 | 99999999
感染症関連検査 |  | 1 | 0 | 2 | 梅毒TP抗体 | 梅毒TP抗体(陽性コントロール比) | 梅毒TP抗体(陽性コントロール比) |  |  | 血漿(ヘパリン入り) | その他の測定法 | V1061000024300034 | COI |  | {C.O.I} |  | 血漿 | その他の測定法 | 5E075000002299933 |  |  |  | PQ | [5 empty] | 6200 | 00000000 | 99999999
感染症関連検査 |  | 1 | 0 | 2 | 梅毒TP抗体 | 梅毒TP抗体(陽性コントロール比) | 梅毒TP抗体(陽性コントロール比) |  |  | 血漿(クエン酸入り) | その他の測定法 | V1061000024400034 | COI |  | {C.O.I} |  | 血漿 | その他の測定法 | 5E075000002299933 |  |  |  | PQ | [5 empty] | 6200 | 00000000 | 99999999
感染症関連検査 |  | 1 | 0 | 2 | 梅毒TP抗体 | 梅毒TP抗体(陽性コントロール比) | 梅毒TP抗体(陽性コントロール比) |  |  | 血清 | その他の測定法 | V1061000025000034 | COI |  | {C.O.I} |  | 血清 | その他の測定法 | 5E075000002399933 |  |  |  | PQ | [5 empty] | 6200 | 00000000 | 99999999
感染症関連検査 |  | 1 | 0 | 2 | 梅毒TP抗体 | 梅毒TP抗体(陽性コントロール比) | 梅毒TP抗体(陽性コントロール比) |  |  | 血漿 | その他の測定法 | V1061000224000034 | COI |  | {C.O.I} |  | 血漿 | その他の測定法 | 5E075000002299933 |  |  |  | PQ | [5 empty] | 6200 | 00000000 | 20260812
感染症関連検査 |  | 1 | 0 | 2 | 梅毒TP抗体 | 梅毒TP抗体(陽性コントロール比) | 梅毒TP抗体(陽性コントロール比) |  |  | 血漿(EDTA入り) | その他の測定法 | V1061000224200034 | COI |  | {C.O.I} |  | 血漿 | その他の測定法 | 5E075000002299933 |  |  |  | PQ | [5 empty] | 6200 | 00000000 | 20260812
感染症関連検査 |  | 1 | 0 | 2 | 梅毒TP抗体 | 梅毒TP抗体(陽性コントロール比) | 梅毒TP抗体(陽性コントロール比) |  |  | 血漿(ヘパリン入り) | その他の測定法 | V1061000224300034 | COI |  | {C.O.I} |  | 血漿 | その他の測定法 | 5E075000002299933 |  |  |  | PQ | [5 empty] | 6200 | 00000000 | 20260812
感染症関連検査 |  | 1 | 0 | 2 | 梅毒TP抗体 | 梅毒TP抗体(陽性コントロール比) | 梅毒TP抗体(陽性コントロール比) |  |  | 血漿(クエン酸入り) | その他の測定法 | V1061000224400034 | COI |  | {C.O.I} |  | 血漿 | その他の測定法 | 5E075000002299933 |  |  |  | PQ | [5 empty] | 6200 | 00000000 | 20260812
感染症関連検査 |  | 1 | 0 | 2 | 梅毒TP抗体 | 梅毒TP抗体(陽性コントロール比) | 梅毒TP抗体(陽性コントロール比) |  |  | 血清 | その他の測定法 | V1061000225000034 | COI |  | {C.O.I} |  | 血清 | その他の測定法 | 5E075000002399933 |  |  |  | PQ | [5 empty] | 6200 | 00000000 | 20260812
感染症関連検査 |  | 1 | 0 | 2 | 梅毒TP抗体 | 梅毒TP抗体(陽性コントロール比) | 梅毒TP抗体(陽性コントロール比) | [5 empty] | COI |  | {C.O.I} |  | 血漿 | 測定法を問わず | 5E075000002299833 |  |  |  | PQ | [5 empty] | 6200 | 00000000 | 20260812
感染症関連検査 |  | 1 | 0 | 2 | 梅毒TP抗体 | 梅毒TP抗体(陽性コントロール比) | 梅毒TP抗体(陽性コントロール比) | [5 empty] | COI |  | {C.O.I} |  | 血清 | 測定法を問わず | 5E075000002399833 |  |  |  | PQ | [5 empty] | 6200 | 00000000 | 20260812
感染症関連検査 |  | 1 | 0 | 2 | 梅毒TP抗体 | 梅毒TP抗体(陽性コントロール比) | 梅毒TP抗体(陽性コントロール比) |  |  | 血清 | その他の測定法 | V10610000250000E9 | S/CO |  | {s_co_ratio} |  | 血清 | その他の測定法 | 5E075000002399933 |  |  |  | PQ | [5 empty] | 6200 | 20260813 | 99999999
感染症関連検査 |  | 1 | 0 | 2 | 梅毒TP抗体 | 梅毒TP抗体(陽性コントロール比) | 梅毒TP抗体(陽性コントロール比) |  |  | 血清 | その他の測定法 | V1061000025000060 | index |  | {index} |  | 血清 | その他の測定法 | 5E075000002399933 |  |  |  | PQ | [5 empty] | 6200 | 20260813 | 99999999
感染症関連検査 |  | 1 | 0 | 2 | 梅毒TP抗体 | 梅毒TP抗体(陽性コントロール比) | 梅毒TP抗体(陽性コントロール比) |  |  | 血漿 | その他の測定法 | V1061000024000060 | index |  | {index} |  | 血漿 | その他の測定法 | 5E075000002299933 |  |  |  | PQ | [5 empty] | 6200 | 20260813 | 99999999
感染症関連検査 |  | 1 | 0 | 2 | 梅毒TP抗体 | 梅毒TP抗体(陽性コントロール比) | 梅毒TP抗体(陽性コントロール比) |  |  | 血漿(EDTA入り) | その他の測定法 | V1061000024200060 | index |  | {index} |  | 血漿 | その他の測定法 | 5E075000002299933 |  |  |  | PQ | [5 empty] | 6200 | 20260813 | 99999999
感染症関連検査 |  | 1 | 0 | 2 | 梅毒TP抗体 | 梅毒TP抗体(陽性コントロール比) | 梅毒TP抗体(陽性コントロール比) |  |  | 血漿(ヘパリン入り) | その他の測定法 | V1061000024300060 | index |  | {index} |  | 血漿 | その他の測定法 | 5E075000002299933 |  |  |  | PQ | [5 empty] | 6200 | 20260813 | 99999999
感染症関連検査 |  | 1 | 0 | 2 | 梅毒TP抗体 | 梅毒TP抗体(陽性コントロール比) | 梅毒TP抗体(陽性コントロール比) |  |  | 血漿(クエン酸入り) | その他の測定法 | V1061000024400060 | index |  | {index} |  | 血漿 | その他の測定法 | 5E075000002299933 |  |  |  | PQ | [5 empty] | 6200 | 20260813 | 99999999
感染症関連検査 |  | 1 | 0 | 2 | 梅毒TP抗体 | 梅毒TP抗体(半定量) | 梅毒TP抗体(半定量) |  | セロディア-TP・PA | 血清 | セロディア-TP・PA | V1061000025002006 | 倍 |  | {dilution} |  | 血清 | 粒子凝集反応 | 5E075000002311705 |  |  |  | PQ | [5 empty] | 6300 | 20250716 | 99999999
感染症関連検査 |  | 1 | 0 | 2 | 梅毒TP抗体 | 梅毒TP抗体(半定量) | 梅毒TP抗体(半定量) |  | セロディア-TP・PA | 血漿 | セロディア-TP・PA | V1061000024002006 | 倍 |  | {dilution} |  | 血漿 | 粒子凝集反応 | 5E075000002211705 |  |  |  | PQ | [5 empty] | 6300 | 20250716 | 99999999
感染症関連検査 |  | 1 | 0 | 2 | 梅毒TP抗体 | 梅毒TP抗体(半定量) | 梅毒TP抗体(半定量) |  | セロディア-TP | 血清 | セロディア-TP | V1061000025001406 | 倍 |  | {dilution} |  | 血清 | 受身赤血球凝集反応(PHA法) | 5E075000002310305 |  |  |  | PQ | [5 empty] | 6300 | 20250716 | 99999999
感染症関連検査 |  | 1 | 0 | 2 | 梅毒TP抗体 | 梅毒TP抗体(半定量) | 梅毒TP抗体(半定量) |  | ダイナスクリーン TPAb | 血漿 | ダイナスクリーン TPAb | V1061000024002706 | 倍 |  | {dilution} |  | 血漿 | イムノクロマトグラフィ法 | 5E075000002219005 |  |  |  | PQ | [5 empty] | 6300 | 20250716 | 99999999
感染症関連検査 |  | 1 | 0 | 2 | 梅毒TP抗体 | 梅毒TP抗体(半定量) | 梅毒TP抗体(半定量) |  | ダイナスクリーン TPAb | 血清 | ダイナスクリーン TPAb | V1061000025002706 | 倍 |  | {dilution} |  | 血清 | イムノクロマトグラフィ法 | 5E075000002319005 |  |  |  | PQ | [5 empty] | 6300 | 20250716 | 99999999
感染症関連検査 |  | 1 | 0 | 2 | 梅毒TP抗体 | 梅毒TP抗体(半定量) | 梅毒TP抗体(半定量) |  | ダイナスクリーン TPAb | 全血(静脈血) | ダイナスクリーン TPAb | V1061000021002706 | 倍 |  | {dilution} |  | 全血 | イムノクロマトグラフィ法 | 5E075000001819005 |  |  |  | PQ | [5 empty] | 6300 | 20250716 | 99999999
感染症関連検査 |  | 1 | 0 | 2 | 梅毒TP抗体 | 梅毒TP抗体(半定量) | 梅毒TP抗体(半定量) |  | ダイナスクリーン TPAb | 全血(毛細管血) | ダイナスクリーン TPAb | V1061000023002706 | 倍 |  | {dilution} |  | 毛細管血 | イムノクロマトグラフィ法 | 5E075000002119005 |  |  |  | PQ | [5 empty] | 6300 | 20250716 | 99999999
感染症関連検査 |  | 1 | 0 | 2 | 梅毒TP抗体 | 梅毒TP抗体(半定量) | 梅毒TP抗体(半定量) |  | 梅毒HA抗原 | 血清 | 梅毒HA抗原 | V1061000025001306 | 倍 |  | {dilution} |  | 血清 | 受身赤血球凝集反応(PHA法) | 5E075000002310305 |  |  |  | PQ | [5 empty] | 6300 | 20250716 | 99999999
感染症関連検査 |  | 1 | 0 | 2 | 梅毒TP抗体 | 梅毒TP抗体(半定量) | 梅毒TP抗体(半定量) |  | セロディア-TP･PA | 血漿(EDTA入り) | 粒子凝集反応_セロディア-TP･PA | V1061000024202006 | 倍 |  | {dilution} |  | 血漿 | 粒子凝集反応 | 5E075000002211705 |  |  |  | PQ | [5 empty] | 6300 | 20250716 | 20260812
感染症関連検査 |  | 1 | 0 | 2 | 梅毒TP抗体 | 梅毒TP抗体(半定量) | 梅毒TP抗体(半定量) |  | セロディア-TP･PA | 血漿(ヘパリン入り) | 粒子凝集反応_セロディア-TP･PA | V1061000024302006 | 倍 |  | {dilution} |  | 血漿 | 粒子凝集反応 | 5E075000002211705 |  |  |  | PQ | [5 empty] | 6300 | 20250716 | 20260812
感染症関連検査 |  | 1 | 0 | 2 | 梅毒TP抗体 | 梅毒TP抗体(半定量) | 梅毒TP抗体(半定量) |  | ダイナスクリーン TPAB | 全血(静脈血) | イムノクロマトグラフィ法_ダイナスクリーン TPAB | V1061000221002706 | 倍 |  | {dilution} |  | 全血 | ラテックス凝集比濁法 | 5E075000001806205 |  |  |  | PQ | [5 empty] | 6300 | 00000000 | 20250715
感染症関連検査 |  | 1 | 0 | 2 | 梅毒TP抗体 | 梅毒TP抗体(半定量) | 梅毒TP抗体(半定量) |  | ダイナスクリーン TPAB | 全血(毛細管血) | イムノクロマトグラフィ法_ダイナスクリーン TPAB | V1061000223002706 | 倍 |  | {dilution} |  | 毛細管血 | ラテックス凝集比濁法 | 5E075000002106205 |  |  |  | PQ | [5 empty] | 6300 | 00000000 | 20250715
感染症関連検査 |  | 1 | 0 | 2 | 梅毒TP抗体 | 梅毒TP抗体(半定量) | 梅毒TP抗体(半定量) |  | セロディア-TP･PA | 血漿 | 粒子凝集反応_セロディア-TP･PA | V1061000224002006 | 倍 |  | {dilution} |  | 血漿 | 粒子凝集反応 | 5E075000002211705 |  |  |  | PQ | [5 empty] | 6300 | 00000000 | 20250715
感染症関連検査 |  | 1 | 0 | 2 | 梅毒TP抗体 | 梅毒TP抗体(半定量) | 梅毒TP抗体(半定量) |  | ダイナスクリーン TPAB | 血漿 | イムノクロマトグラフィ法_ダイナスクリーン TPAB | V1061000224002706 | 倍 |  | {dilution} |  | 血漿 | イムノクロマトグラフィ法 | 5E075000002219005 |  |  |  | PQ | [5 empty] | 6300 | 00000000 | 20250715
感染症関連検査 |  | 1 | 0 | 2 | 梅毒TP抗体 | 梅毒TP抗体(半定量) | 梅毒TP抗体(半定量) |  | セロディア-TP･PA | 血漿(EDTA入り) | 粒子凝集反応_セロディア-TP･PA | V1061000224202006 | 倍 |  | {dilution} |  | 血漿 | 粒子凝集反応 | 5E075000002211705 |  |  |  | PQ | [5 empty] | 6300 | 00000000 | 20250715
感染症関連検査 |  | 1 | 0 | 2 | 梅毒TP抗体 | 梅毒TP抗体(半定量) | 梅毒TP抗体(半定量) |  | セロディア-TP･PA | 血漿(ヘパリン入り) | 粒子凝集反応_セロディア-TP･PA | V1061000224302006 | 倍 |  | {dilution} |  | 血漿 | 粒子凝集反応 | 5E075000002211705 |  |  |  | PQ | [5 empty] | 6300 | 00000000 | 20250715
感染症関連検査 |  | 1 | 0 | 2 | 梅毒TP抗体 | 梅毒TP抗体(半定量) | 梅毒TP抗体(半定量) |  | 梅毒HA抗原 | 血清 | 受身赤血球凝集反応(PHA法)_梅毒HA抗原 | V1061000225001306 | 倍 |  | {dilution} |  | 血清 | 受身赤血球凝集反応(PHA法) | 5E075000002310305 |  |  |  | PQ | [5 empty] | 6300 | 00000000 | 20250715
感染症関連検査 |  | 1 | 0 | 2 | 梅毒TP抗体 | 梅毒TP抗体(半定量) | 梅毒TP抗体(半定量) |  | セロディア-TP | 血清 | 逆受身赤血球凝集反応(RPHA法)_セロディア-TP | V1061000225001406 | 倍 |  | {dilution} |  | 血清 | 逆受身赤血球凝集反応(RPHA法) | 5E075000002310405 |  |  |  | PQ | [5 empty] | 6300 | 00000000 | 20250715
感染症関連検査 |  | 1 | 0 | 2 | 梅毒TP抗体 | 梅毒TP抗体(半定量) | 梅毒TP抗体(半定量) |  | セロディア-TP･PA | 血清 | 粒子凝集反応_セロディア-TP･PA | V1061000225002006 | 倍 |  | {dilution} |  | 血清 | 粒子凝集反応 | 5E075000002311705 |  |  |  | PQ | [5 empty] | 6300 | 00000000 | 20250715
感染症関連検査 |  | 1 | 0 | 2 | 梅毒TP抗体 | 梅毒TP抗体(半定量) | 梅毒TP抗体(半定量) |  | ダイナスクリーン TPAB | 血清 | イムノクロマトグラフィ法_ダイナスクリーン TPAB | V1061000225002706 | 倍 |  | {dilution} |  | 血清 | ラテックス凝集比濁法 | 5E075000002306205 |  |  |  | PQ | [5 empty] | 6300 | 00000000 | 20250715
感染症関連検査 |  | 1 | 0 | 2 | 梅毒TP抗体 | 梅毒TP抗体(半定量) | 梅毒TP抗体(半定量) |  |  | 全血(静脈血) | その他の測定法 | V1061000021000006 | 倍 |  | {dilution} |  | 全血 | その他の測定法 | 5E075000001899905 |  |  |  | PQ | [5 empty] | 6300 | 00000000 | 99999999
感染症関連検査 |  | 1 | 0 | 2 | 梅毒TP抗体 | 梅毒TP抗体(半定量) | 梅毒TP抗体(半定量) |  |  | 全血(毛細管血) | その他の測定法 | V1061000023000006 | 倍 |  | {dilution} |  | 毛細管血 | その他の測定法 | 5E075000002199905 |  |  |  | PQ | [5 empty] | 6300 | 00000000 | 99999999
感染症関連検査 |  | 1 | 0 | 2 | 梅毒TP抗体 | 梅毒TP抗体(半定量) | 梅毒TP抗体(半定量) |  |  | 血漿 | その他の測定法 | V1061000024000006 | 倍 |  | {dilution} |  | 血漿 | その他の測定法 | 5E075000002299905 |  |  |  | PQ | [5 empty] | 6300 | 00000000 | 99999999
感染症関連検査 |  | 1 | 0 | 2 | 梅毒TP抗体 | 梅毒TP抗体(半定量) | 梅毒TP抗体(半定量) |  |  | 血漿(EDTA入り) | その他の測定法 | V1061000024200006 | 倍 |  | {dilution} |  | 血漿 | その他の測定法 | 5E075000002299905 |  |  |  | PQ | [5 empty] | 6300 | 00000000 | 20260812
感染症関連検査 |  | 1 | 0 | 2 | 梅毒TP抗体 | 梅毒TP抗体(半定量) | 梅毒TP抗体(半定量) |  |  | 血漿(ヘパリン入り) | その他の測定法 | V1061000024300006 | 倍 |  | {dilution} |  | 血漿 | その他の測定法 | 5E075000002299905 |  |  |  | PQ | [5 empty] | 6300 | 00000000 | 20260812
感染症関連検査 |  | 1 | 0 | 2 | 梅毒TP抗体 | 梅毒TP抗体(半定量) | 梅毒TP抗体(半定量) |  |  | 血清 | その他の測定法 | V1061000025000006 | 倍 |  | {dilution} |  | 血清 | その他の測定法 | 5E075000002399905 |  |  |  | PQ | [5 empty] | 6300 | 00000000 | 99999999
感染症関連検査 |  | 1 | 0 | 2 | 梅毒TP抗体 | 梅毒TP抗体(半定量) | 梅毒TP抗体(半定量) |  |  | 全血(静脈血) | その他の測定法 | V1061000221000006 | 倍 |  | {dilution} |  | 全血 | その他の測定法 | 5E075000001899905 |  |  |  | PQ | [5 empty] | 6300 | 00000000 | 20260812
感染症関連検査 |  | 1 | 0 | 2 | 梅毒TP抗体 | 梅毒TP抗体(半定量) | 梅毒TP抗体(半定量) |  |  | 全血(毛細管血) | その他の測定法 | V1061000223000006 | 倍 |  | {dilution} |  | 毛細管血 | その他の測定法 | 5E075000002199905 |  |  |  | PQ | [5 empty] | 6300 | 00000000 | 20260812
感染症関連検査 |  | 1 | 0 | 2 | 梅毒TP抗体 | 梅毒TP抗体(半定量) | 梅毒TP抗体(半定量) |  |  | 血漿 | その他の測定法 | V1061000224000006 | 倍 |  | {dilution} |  | 血漿 | その他の測定法 | 5E075000002299905 |  |  |  | PQ | [5 empty] | 6300 | 00000000 | 20260812
感染症関連検査 |  | 1 | 0 | 2 | 梅毒TP抗体 | 梅毒TP抗体(半定量) | 梅毒TP抗体(半定量) |  |  | 血漿(EDTA入り) | その他の測定法 | V1061000224200006 | 倍 |  | {dilution} |  | 血漿 | その他の測定法 | 5E075000002299905 |  |  |  | PQ | [5 empty] | 6300 | 00000000 | 20260812
感染症関連検査 |  | 1 | 0 | 2 | 梅毒TP抗体 | 梅毒TP抗体(半定量) | 梅毒TP抗体(半定量) |  |  | 血漿(ヘパリン入り) | その他の測定法 | V1061000224300006 | 倍 |  | {dilution} |  | 血漿 | その他の測定法 | 5E075000002299905 |  |  |  | PQ | [5 empty] | 6300 | 00000000 | 20260812
感染症関連検査 |  | 1 | 0 | 2 | 梅毒TP抗体 | 梅毒TP抗体(半定量) | 梅毒TP抗体(半定量) |  |  | 血清 | その他の測定法 | V1061000225000006 | 倍 |  | {dilution} |  | 血清 | その他の測定法 | 5E075000002399905 |  |  |  | PQ | [5 empty] | 6300 | 00000000 | 20260812
感染症関連検査 |  | 1 | 0 | 2 | 梅毒TP抗体 | 梅毒TP抗体(半定量) | 梅毒TP抗体(半定量) | [5 empty] | 倍 |  | {dilution} |  | 全血 | 測定法を問わず | 5E075000001899805 |  |  |  | PQ | [5 empty] | 6300 | 00000000 | 20260812
感染症関連検査 |  | 1 | 0 | 2 | 梅毒TP抗体 | 梅毒TP抗体(半定量) | 梅毒TP抗体(半定量) | [5 empty] | 倍 |  | {dilution} |  | 毛細管血 | 測定法を問わず | 5E075000002199805 |  |  |  | PQ | [5 empty] | 6300 | 00000000 | 20260812
感染症関連検査 |  | 1 | 0 | 2 | 梅毒TP抗体 | 梅毒TP抗体(半定量) | 梅毒TP抗体(半定量) | [5 empty] | 倍 |  | {dilution} |  | 血漿 | 測定法を問わず | 5E075000002299805 |  |  |  | PQ | [5 empty] | 6300 | 00000000 | 20260812
感染症関連検査 |  | 1 | 0 | 2 | 梅毒TP抗体 | 梅毒TP抗体(半定量) | 梅毒TP抗体(半定量) | [5 empty] | 倍 |  | {dilution} |  | 血清 | 測定法を問わず | 5E075000002399805 |  |  |  | PQ | [5 empty] | 6300 | 00000000 | 20260812
感染症関連検査 |  | 1 | 0 | 2 | 梅毒TP抗体 | 梅毒TP抗体(定量) | 梅毒TP抗体(定量) |  | LASAY オート TP Ab | 血清 | LASAY オート TP Ab | V10610000250015F8 | U/mL |  | U/mL |  | 血清 | ラテックス凝集比濁法 | 5E075000002306201 |  |  |  | PQ | [5 empty] | 6400 | 20250716 | 99999999
感染症関連検査 |  | 1 | 0 | 2 | 梅毒TP抗体 | 梅毒TP抗体(定量) | 梅毒TP抗体(定量) |  | LPIA・TPテスト | 血清 | LPIA・TPテスト | V10610000250026F8 | U/mL |  | U/mL |  | 血清 | ラテックス凝集比濁法 | 5E075000002306201 |  |  |  | PQ | [5 empty] | 6400 | 20250716 | 99999999
感染症関連検査 |  | 1 | 0 | 2 | 梅毒TP抗体 | 梅毒TP抗体(定量) | 梅毒TP抗体(定量) |  | メディエースTPLA | 血清 | メディエースTPLA | V10610000250022F2 | U |  | U |  | 血清 | ラテックス凝集比濁法 | 5E075000002306201 |  |  |  | PQ | [5 empty] | 6400 | 20260813 | 99999999
感染症関連検査 |  | 1 | 0 | 2 | 梅毒TP抗体 | 梅毒TP抗体(定量) | 梅毒TP抗体(定量) |  | メディエースTPLA | 血漿(EDTA入り) | メディエースTPLA | V10610000242022F2 | U |  | U |  | 血漿 | ラテックス凝集比濁法 | 5E075000002206201 |  |  |  | PQ | [5 empty] | 6400 | 20260813 | 99999999
感染症関連検査 |  | 1 | 0 | 2 | 梅毒TP抗体 | 梅毒TP抗体(定量) | 梅毒TP抗体(定量) |  | メディエースTPLA | 血漿(ヘパリン入り) | メディエースTPLA | V10610000243022F2 | U |  | U |  | 血漿 | ラテックス凝集比濁法 | 5E075000002206201 |  |  |  | PQ | [5 empty] | 6400 | 20260813 | 99999999
感染症関連検査 |  | 1 | 0 | 2 | 梅毒TP抗体 | 梅毒TP抗体(定量) | 梅毒TP抗体(定量) |  | メディエースTPLA | 血漿 | メディエースTPLA | V10610000240022F2 | U |  | U |  | 血漿 | ラテックス凝集比濁法 | 5E075000002206201 |  |  |  | PQ | [5 empty] | 6400 | 20260813 | 99999999
感染症関連検査 |  | 1 | 0 | 2 | 梅毒TP抗体 | 梅毒TP抗体(定量) | 梅毒TP抗体(定量) |  | ラピディアオートTP | 血清 | ラピディアオートTP | V10610000250023F8 | U/mL |  | U/mL |  | 血清 | ラテックス凝集比濁法 | 5E075000002306201 |  |  |  | PQ | [5 empty] | 6400 | 20250716 | 99999999
感染症関連検査 |  | 1 | 0 | 2 | 梅毒TP抗体 | 梅毒TP抗体(定量) | 梅毒TP抗体(定量) |  | ラピディアオートTP | 血漿 | ラピディアオートTP | V10610000240023F8 | U/mL |  | U/mL |  | 血漿 | ラテックス凝集比濁法 | 5E075000002206201 |  |  |  | PQ | [5 empty] | 6400 | 20250716 | 99999999
感染症関連検査 |  | 1 | 0 | 2 | 梅毒TP抗体 | 梅毒TP抗体(定量) | 梅毒TP抗体(定量) |  | ラピディアオートTP | 血漿(ヘパリン入り) | ラピディアオートTP | V10610000243023F8 | U/mL |  | U/mL |  | 血漿 | ラテックス凝集比濁法 | 5E075000002206201 |  |  |  | PQ | [5 empty] | 6400 | 20250716 | 99999999
感染症関連検査 |  | 1 | 0 | 2 | 梅毒TP抗体 | 梅毒TP抗体(定量) | 梅毒TP抗体(定量) |  | ランリームTP | 血清 | ランリームTP | V10610000250024L0 | SU/mL |  | SU/mL |  | 血清 | 免疫比朧法(ネフェロメトリー) | 5E075000002306301 |  |  |  | PQ | [5 empty] | 6400 | 20260813 | 99999999
感染症関連検査 |  | 1 | 0 | 2 | 梅毒TP抗体 | 梅毒TP抗体(定量) | 梅毒TP抗体(定量) |  | ランリームTP | 血漿 | ランリームTP | V10610000240024L0 | SU/mL |  | SU/mL |  | 血漿 | 免疫比朧法(ネフェロメトリー) | 5E075000002206301 |  |  |  | PQ | [5 empty] | 6400 | 20260813 | 99999999
感染症関連検査 |  | 1 | 0 | 2 | 梅毒TP抗体 | 梅毒TP抗体(定量) | 梅毒TP抗体(定量) |  | ランリームTP | 血漿(EDTA入り) | ランリームTP | V10610000242024L0 | SU/mL |  | SU/mL |  | 血漿 | 免疫比朧法(ネフェロメトリー) | 5E075000002206301 |  |  |  | PQ | [5 empty] | 6400 | 20260813 | 99999999
感染症関連検査 |  | 1 | 0 | 2 | 梅毒TP抗体 | 梅毒TP抗体(定量) | 梅毒TP抗体(定量) |  | ランリームTP | 血漿(ヘパリン入り) | ランリームTP | V10610000243024L0 | SU/mL |  | SU/mL |  | 血漿 | 免疫比朧法(ネフェロメトリー) | 5E075000002206301 |  |  |  | PQ | [5 empty] | 6400 | 20260813 | 99999999
感染症関連検査 |  | 1 | 0 | 2 | 梅毒TP抗体 | 梅毒TP抗体(定量) | 梅毒TP抗体(定量) |  | ランリームTP | 血漿(クエン酸入り) | ランリームTP | V10610000244024L0 | SU/mL |  | SU/mL |  | 血漿 | 免疫比朧法(ネフェロメトリー) | 5E075000002206301 |  |  |  | PQ | [5 empty] | 6400 | 20260813 | 99999999
感染症関連検査 |  | 1 | 0 | 2 | 梅毒TP抗体 | 梅毒TP抗体(定量) | 梅毒TP抗体(定量) |  |  | 血清 | その他の測定法 | V10610000250000F2 | U |  | U |  | 血清 | その他の測定法 | 5E075000002399901 |  |  |  | PQ | [5 empty] | 6400 | 20260813 | 99999999
感染症関連検査 |  | 1 | 0 | 2 | 梅毒TP抗体 | 梅毒TP抗体(定量) | 梅毒TP抗体(定量) |  |  | 血漿(EDTA入り) | その他の測定法 | V10610000242000F2 | U |  | U |  | 血漿 | その他の測定法 | 5E075000002299901 |  |  |  | PQ | [5 empty] | 6400 | 20260813 | 99999999
感染症関連検査 |  | 1 | 0 | 2 | 梅毒TP抗体 | 梅毒TP抗体(定量) | 梅毒TP抗体(定量) |  |  | 血漿(ヘパリン入り) | その他の測定法 | V10610000243000F2 | U |  | U |  | 血漿 | その他の測定法 | 5E075000002299901 |  |  |  | PQ | [5 empty] | 6400 | 20260813 | 99999999
感染症関連検査 |  | 1 | 0 | 2 | 梅毒TP抗体 | 梅毒TP抗体(定量) | 梅毒TP抗体(定量) |  |  | 血漿 | その他の測定法 | V10610000240000F2 | U |  | U |  | 血漿 | その他の測定法 | 5E075000002299901 |  |  |  | PQ | [5 empty] | 6400 | 20260813 | 99999999
感染症関連検査 |  | 1 | 0 | 2 | 梅毒TP抗体 | 梅毒TP抗体(定量) | 梅毒TP抗体(定量) |  |  | 血清 | その他の測定法 | V10610000250000L0 | SU/mL |  | SU/mL |  | 血清 | その他の測定法 | 5E075000002399901 |  |  |  | PQ | [5 empty] | 6400 | 20260813 | 99999999
感染症関連検査 |  | 1 | 0 | 2 | 梅毒TP抗体 | 梅毒TP抗体(定量) | 梅毒TP抗体(定量) |  |  | 血漿 | その他の測定法 | V10610000240000L0 | SU/mL |  | SU/mL |  | 血漿 | その他の測定法 | 5E075000002299901 |  |  |  | PQ | [5 empty] | 6400 | 20260813 | 99999999
感染症関連検査 |  | 1 | 0 | 2 | 梅毒TP抗体 | 梅毒TP抗体(定量) | 梅毒TP抗体(定量) |  |  | 血漿(EDTA入り) | その他の測定法 | V10610000242000L0 | SU/mL |  | SU/mL |  | 血漿 | その他の測定法 | 5E075000002299901 |  |  |  | PQ | [5 empty] | 6400 | 20260813 | 99999999
感染症関連検査 |  | 1 | 0 | 2 | 梅毒TP抗体 | 梅毒TP抗体(定量) | 梅毒TP抗体(定量) |  |  | 血漿(ヘパリン入り) | その他の測定法 | V10610000243000L0 | SU/mL |  | SU/mL |  | 血漿 | その他の測定法 | 5E075000002299901 |  |  |  | PQ | [5 empty] | 6400 | 20260813 | 99999999
感染症関連検査 |  | 1 | 0 | 2 | 梅毒TP抗体 | 梅毒TP抗体(定量) | 梅毒TP抗体(定量) |  |  | 血漿(クエン酸入り) | その他の測定法 | V10610000244000L0 | SU/mL |  | SU/mL |  | 血漿 | その他の測定法 | 5E075000002299901 |  |  |  | PQ | [5 empty] | 6400 | 20260813 | 99999999
感染症関連検査 |  | 1 | 0 | 2 | 梅毒TP抗体 | 梅毒TP抗体(定量) | 梅毒TP抗体(定量) |  | LASAY オート TP AB | 血漿 | ラテックス凝集比濁法_LASAY オート TP Ab | V10610000240015F8 | U/mL | IU/mL | U/mL | IU/mL | 血漿 | ラテックス凝集比濁法 | 5E075000002206201 |  |  |  | PQ | [5 empty] | 6400 | 20250716 | 20260812
感染症関連検査 |  | 1 | 0 | 2 | 梅毒TP抗体 | 梅毒TP抗体(定量) | 梅毒TP抗体(定量) |  | イムノティクルス オート3 TP | 血漿 | ラテックス凝集比濁法_イムノティクルス オート3 TP | V10610000240018F8 | U/mL | IU/mL | U/mL | IU/mL | 血漿 | ラテックス凝集比濁法 | 5E075000002206201 |  |  |  | PQ | [5 empty] | 6400 | 20250716 | 20260812
感染症関連検査 |  | 1 | 0 | 2 | 梅毒TP抗体 | 梅毒TP抗体(定量) | 梅毒TP抗体(定量) |  | エルピアエース TP抗体 | 血漿 | ラテックス凝集比濁法_エルピアエース TP抗体 | V10610000240019F8 | U/mL | IU/mL | U/mL | IU/mL | 血漿 | ラテックス凝集比濁法 | 5E075000002206201 |  |  |  | PQ | [5 empty] | 6400 | 20250716 | 20260812
感染症関連検査 |  | 1 | 0 | 2 | 梅毒TP抗体 | 梅毒TP抗体(定量) | 梅毒TP抗体(定量) |  | ランリームTP | 血漿 | 免疫比朧法(ネフェロメトリ-)_ランリーム TP | V10610000240024F8 | U/mL | IU/mL | U/mL | IU/mL | 血漿 | 免疫比朧法(ネフェロメトリー) | 5E075000002206301 |  |  |  | PQ | [5 empty] | 6400 | 20250716 | 20260812
感染症関連検査 |  | 1 | 0 | 2 | 梅毒TP抗体 | 梅毒TP抗体(定量) | 梅毒TP抗体(定量) |  | LASAY オート TP AB | 血漿(EDTA入り) | ラテックス凝集比濁法_LASAY オート TP Ab | V10610000242015F8 | U/mL | IU/mL | U/mL | IU/mL | 血漿 | ラテックス凝集比濁法 | 5E075000002206201 |  |  |  | PQ | [5 empty] | 6400 | 20250716 | 20260812
感染症関連検査 |  | 1 | 0 | 2 | 梅毒TP抗体 | 梅毒TP抗体(定量) | 梅毒TP抗体(定量) |  | イムノティクルス オート3 TP | 血漿(EDTA入り) | ラテックス凝集比濁法_イムノティクルス オート3 TP | V10610000242018F8 | U/mL | IU/mL | U/mL | IU/mL | 血漿 | ラテックス凝集比濁法 | 5E075000002206201 |  |  |  | PQ | [5 empty] | 6400 | 20250716 | 20260812
感染症関連検査 |  | 1 | 0 | 2 | 梅毒TP抗体 | 梅毒TP抗体(定量) | 梅毒TP抗体(定量) |  | エルピアエース TP抗体 | 血漿(EDTA入り) | ラテックス凝集比濁法_エルピアエース TP抗体 | V10610000242019F8 | U/mL | IU/mL | U/mL | IU/mL | 血漿 | ラテックス凝集比濁法 | 5E075000002206201 |  |  |  | PQ | [5 empty] | 6400 | 20250716 | 20260812
感染症関連検査 |  | 1 | 0 | 2 | 梅毒TP抗体 | 梅毒TP抗体(定量) | 梅毒TP抗体(定量) |  | ランリームTP | 血漿(EDTA入り) | 免疫比朧法(ネフェロメトリ-)_ランリーム TP | V10610000242024F8 | U/mL | IU/mL | U/mL | IU/mL | 血漿 | 免疫比朧法(ネフェロメトリー) | 5E075000002206301 |  |  |  | PQ | [5 empty] | 6400 | 20250716 | 20260812
感染症関連検査 |  | 1 | 0 | 2 | 梅毒TP抗体 | 梅毒TP抗体(定量) | 梅毒TP抗体(定量) |  | LASAY オート TP AB | 血漿(ヘパリン入り) | ラテックス凝集比濁法_LASAY オート TP Ab | V10610000243015F8 | U/mL | IU/mL | U/mL | IU/mL | 血漿 | ラテックス凝集比濁法 | 5E075000002206201 |  |  |  | PQ | [5 empty] | 6400 | 20250716 | 20260812
感染症関連検査 |  | 1 | 0 | 2 | 梅毒TP抗体 | 梅毒TP抗体(定量) | 梅毒TP抗体(定量) |  | イムノティクルス オート3 TP | 血漿(ヘパリン入り) | ラテックス凝集比濁法_イムノティクルス オート3 TP | V10610000243018F8 | U/mL | IU/mL | U/mL | IU/mL | 血漿 | ラテックス凝集比濁法 | 5E075000002206201 |  |  |  | PQ | [5 empty] | 6400 | 20250716 | 20260812
感染症関連検査 |  | 1 | 0 | 2 | 梅毒TP抗体 | 梅毒TP抗体(定量) | 梅毒TP抗体(定量) |  | エルピアエース TP抗体 | 血漿(ヘパリン入り) | ラテックス凝集比濁法_エルピアエース TP抗体 | V10610000243019F8 | U/mL | IU/mL | U/mL | IU/mL | 血漿 | ラテックス凝集比濁法 | 5E075000002206201 |  |  |  | PQ | [5 empty] | 6400 | 20250716 | 20260812
感染症関連検査 |  | 1 | 0 | 2 | 梅毒TP抗体 | 梅毒TP抗体(定量) | 梅毒TP抗体(定量) |  | ランリームTP | 血漿(ヘパリン入り) | 免疫比朧法(ネフェロメトリ-)_ランリーム TP | V10610000243024F8 | U/mL | IU/mL | U/mL | IU/mL | 血漿 | 免疫比朧法(ネフェロメトリー) | 5E075000002206301 |  |  |  | PQ | [5 empty] | 6400 | 20250716 | 20260812
感染症関連検査 |  | 1 | 0 | 2 | 梅毒TP抗体 | 梅毒TP抗体(定量) | 梅毒TP抗体(定量) |  | イムノティクルス オート3 TP | 血漿(クエン酸入り) | ラテックス凝集比濁法_イムノティクルス オート3 TP | V10610000244018F8 | U/mL | IU/mL | U/mL | IU/mL | 血漿 | ラテックス凝集比濁法 | 5E075000002206201 |  |  |  | PQ | [5 empty] | 6400 | 20250716 | 20260812
感染症関連検査 |  | 1 | 0 | 2 | 梅毒TP抗体 | 梅毒TP抗体(定量) | 梅毒TP抗体(定量) |  | ランリームTP | 血漿(クエン酸入り) | 免疫比朧法(ネフェロメトリ-)_ランリーム TP | V10610000244024F8 | U/mL | IU/mL | U/mL | IU/mL | 血漿 | 免疫比朧法(ネフェロメトリー) | 5E075000002206301 |  |  |  | PQ | [5 empty] | 6400 | 20250716 | 20260812
感染症関連検査 |  | 1 | 0 | 2 | 梅毒TP抗体 | 梅毒TP抗体(定量) | 梅毒TP抗体(定量) |  | イムノティクルス オート3 TP | 血清 | ラテックス凝集比濁法_イムノティクルス オート3 TP | V10610000250018F8 | U/mL | IU/mL | U/mL | IU/mL | 血清 | ラテックス凝集比濁法 | 5E075000002306201 |  |  |  | PQ | [5 empty] | 6400 | 20250716 | 20260812
感染症関連検査 |  | 1 | 0 | 2 | 梅毒TP抗体 | 梅毒TP抗体(定量) | 梅毒TP抗体(定量) |  | エルピアエース TP抗体 | 血清 | ラテックス凝集比濁法_エルピアエース TP抗体 | V10610000250019F8 | U/mL | IU/mL | U/mL | IU/mL | 血清 | ラテックス凝集比濁法 | 5E075000002306201 |  |  |  | PQ | [5 empty] | 6400 | 20250716 | 20260812
感染症関連検査 |  | 1 | 0 | 2 | 梅毒TP抗体 | 梅毒TP抗体(定量) | 梅毒TP抗体(定量) |  | メディエースTPLA｢N｣ | 血清 | ラテックス凝集比濁法_メディエースTPLA｢N｣ | V10610000250021F8 | U/mL | IU/mL | U/mL | IU/mL | 血清 | ラテックス凝集比濁法 | 5E075000002306201 |  |  |  | PQ | [5 empty] | 6400 | 20250716 | 20260812
感染症関連検査 |  | 1 | 0 | 2 | 梅毒TP抗体 | 梅毒TP抗体(定量) | 梅毒TP抗体(定量) |  | メディエースTPLA&ENTER;(A)(M) | 血清 | ラテックス凝集比濁法_メディエースTPLA&ENTER;(A)(M) | V10610000250022F8 | U/mL | IU/mL | U/mL | IU/mL | 血清 | ラテックス凝集比濁法 | 5E075000002306201 |  |  |  | PQ | [5 empty] | 6400 | 20250716 | 20260812
感染症関連検査 |  | 1 | 0 | 2 | 梅毒TP抗体 | 梅毒TP抗体(定量) | 梅毒TP抗体(定量) |  | ランリームTP | 血清 | 免疫比朧法(ネフェロメトリ-)_ランリーム TP | V10610000250024F8 | U/mL | IU/mL | U/mL | IU/mL | 血清 | 免疫比朧法(ネフェロメトリー) | 5E075000002306301 |  |  |  | PQ | [5 empty] | 6400 | 20250716 | 20260812
感染症関連検査 |  | 1 | 0 | 2 | 梅毒TP抗体 | 梅毒TP抗体(定量) | 梅毒TP抗体(定量) |  | LASAY オート TP AB | 血漿 | ラテックス凝集比濁法_LASAY オート TP Ab | V10610002240015F8 | U/mL | IU/mL | U/mL | IU/mL | 血漿 | ラテックス凝集比濁法 | 5E075000002206201 |  |  |  | PQ | [5 empty] | 6400 | 00000000 | 20250715
感染症関連検査 |  | 1 | 0 | 2 | 梅毒TP抗体 | 梅毒TP抗体(定量) | 梅毒TP抗体(定量) |  | イムノティクルス オート3 TP | 血漿 | ラテックス凝集比濁法_イムノティクルス オート3 TP | V10610002240018F8 | U/mL | IU/mL | U/mL | IU/mL | 血漿 | ラテックス凝集比濁法 | 5E075000002206201 |  |  |  | PQ | [5 empty] | 6400 | 00000000 | 20250715
感染症関連検査 |  | 1 | 0 | 2 | 梅毒TP抗体 | 梅毒TP抗体(定量) | 梅毒TP抗体(定量) |  | エルピアエース TP抗体 | 血漿 | ラテックス凝集比濁法_エルピアエース TP抗体 | V10610002240019F8 | U/mL | IU/mL | U/mL | IU/mL | 血漿 | ラテックス凝集比濁法 | 5E075000002206201 |  |  |  | PQ | [5 empty] | 6400 | 00000000 | 20250715
感染症関連検査 |  | 1 | 0 | 2 | 梅毒TP抗体 | 梅毒TP抗体(定量) | 梅毒TP抗体(定量) |  | ラピディアオートTP | 血漿 | ラテックス凝集比濁法_ラピディアオートTP | V10610002240023F8 | U/mL | IU/mL | U/mL | IU/mL | 血漿 | ラテックス凝集比濁法 | 5E075000002206201 |  |  |  | PQ | [5 empty] | 6400 | 00000000 | 20250715
感染症関連検査 |  | 1 | 0 | 2 | 梅毒TP抗体 | 梅毒TP抗体(定量) | 梅毒TP抗体(定量) |  | ランリームTP | 血漿 | 免疫比朧法(ネフェロメトリ-)_ランリーム TP | V10610002240024F8 | U/mL | IU/mL | U/mL | IU/mL | 血漿 | 免疫比朧法(ネフェロメトリー) | 5E075000002206301 |  |  |  | PQ | [5 empty] | 6400 | 00000000 | 20250715
感染症関連検査 |  | 1 | 0 | 2 | 梅毒TP抗体 | 梅毒TP抗体(定量) | 梅毒TP抗体(定量) |  | LASAY オート TP AB | 血漿(EDTA入り) | ラテックス凝集比濁法_LASAY オート TP Ab | V10610002242015F8 | U/mL | IU/mL | U/mL | IU/mL | 血漿 | ラテックス凝集比濁法 | 5E075000002206201 |  |  |  | PQ | [5 empty] | 6400 | 00000000 | 20250715
感染症関連検査 |  | 1 | 0 | 2 | 梅毒TP抗体 | 梅毒TP抗体(定量) | 梅毒TP抗体(定量) |  | イムノティクルス オート3 TP | 血漿(EDTA入り) | ラテックス凝集比濁法_イムノティクルス オート3 TP | V10610002242018F8 | U/mL | IU/mL | U/mL | IU/mL | 血漿 | ラテックス凝集比濁法 | 5E075000002206201 |  |  |  | PQ | [5 empty] | 6400 | 00000000 | 20250715
感染症関連検査 |  | 1 | 0 | 2 | 梅毒TP抗体 | 梅毒TP抗体(定量) | 梅毒TP抗体(定量) |  | エルピアエース TP抗体 | 血漿(EDTA入り) | ラテックス凝集比濁法_エルピアエース TP抗体 | V10610002242019F8 | U/mL | IU/mL | U/mL | IU/mL | 血漿 | ラテックス凝集比濁法 | 5E075000002206201 |  |  |  | PQ | [5 empty] | 6400 | 00000000 | 20250715
感染症関連検査 |  | 1 | 0 | 2 | 梅毒TP抗体 | 梅毒TP抗体(定量) | 梅毒TP抗体(定量) |  | ランリームTP | 血漿(EDTA入り) | 免疫比朧法(ネフェロメトリ-)_ランリーム TP | V10610002242024F8 | U/mL | IU/mL | U/mL | IU/mL | 血漿 | 免疫比朧法(ネフェロメトリー) | 5E075000002206301 |  |  |  | PQ | [5 empty] | 6400 | 00000000 | 20250715
感染症関連検査 |  | 1 | 0 | 2 | 梅毒TP抗体 | 梅毒TP抗体(定量) | 梅毒TP抗体(定量) |  | LASAY オート TP AB | 血漿(ヘパリン入り) | ラテックス凝集比濁法_LASAY オート TP Ab | V10610002243015F8 | U/mL | IU/mL | U/mL | IU/mL | 血漿 | ラテックス凝集比濁法 | 5E075000002206201 |  |  |  | PQ | [5 empty] | 6400 | 00000000 | 20250715
感染症関連検査 |  | 1 | 0 | 2 | 梅毒TP抗体 | 梅毒TP抗体(定量) | 梅毒TP抗体(定量) |  | イムノティクルス オート3 TP | 血漿(ヘパリン入り) | ラテックス凝集比濁法_イムノティクルス オート3 TP | V10610002243018F8 | U/mL | IU/mL | U/mL | IU/mL | 血漿 | ラテックス凝集比濁法 | 5E075000002206201 |  |  |  | PQ | [5 empty] | 6400 | 00000000 | 20250715
感染症関連検査 |  | 1 | 0 | 2 | 梅毒TP抗体 | 梅毒TP抗体(定量) | 梅毒TP抗体(定量) |  | エルピアエース TP抗体 | 血漿(ヘパリン入り) | ラテックス凝集比濁法_エルピアエース TP抗体 | V10610002243019F8 | U/mL | IU/mL | U/mL | IU/mL | 血漿 | ラテックス凝集比濁法 | 5E075000002206201 |  |  |  | PQ | [5 empty] | 6400 | 00000000 | 20250715
感染症関連検査 |  | 1 | 0 | 2 | 梅毒TP抗体 | 梅毒TP抗体(定量) | 梅毒TP抗体(定量) |  | ラピディアオートTP | 血漿(ヘパリン入り) | ラテックス凝集比濁法_ラピディアオートTP | V10610002243023F8 | U/mL | IU/mL | U/mL | IU/mL | 血漿 | ラテックス凝集比濁法 | 5E075000002206201 |  |  |  | PQ | [5 empty] | 6400 | 00000000 | 20250715
感染症関連検査 |  | 1 | 0 | 2 | 梅毒TP抗体 | 梅毒TP抗体(定量) | 梅毒TP抗体(定量) |  | ランリームTP | 血漿(ヘパリン入り) | 免疫比朧法(ネフェロメトリ-)_ランリーム TP | V10610002243024F8 | U/mL | IU/mL | U/mL | IU/mL | 血漿 | 免疫比朧法(ネフェロメトリー) | 5E075000002206301 |  |  |  | PQ | [5 empty] | 6400 | 00000000 | 20250715
感染症関連検査 |  | 1 | 0 | 2 | 梅毒TP抗体 | 梅毒TP抗体(定量) | 梅毒TP抗体(定量) |  | イムノティクルス オート3 TP | 血漿(クエン酸入り) | ラテックス凝集比濁法_イムノティクルス オート3 TP | V10610002244018F8 | U/mL | IU/mL | U/mL | IU/mL | 血漿 | ラテックス凝集比濁法 | 5E075000002206201 |  |  |  | PQ | [5 empty] | 6400 | 00000000 | 20250715
感染症関連検査 |  | 1 | 0 | 2 | 梅毒TP抗体 | 梅毒TP抗体(定量) | 梅毒TP抗体(定量) |  | ランリームTP | 血漿(クエン酸入り) | 免疫比朧法(ネフェロメトリ-)_ランリーム TP | V10610002244024F8 | U/mL | IU/mL | U/mL | IU/mL | 血漿 | 免疫比朧法(ネフェロメトリー) | 5E075000002206301 |  |  |  | PQ | [5 empty] | 6400 | 00000000 | 20250715
感染症関連検査 |  | 1 | 0 | 2 | 梅毒TP抗体 | 梅毒TP抗体(定量) | 梅毒TP抗体(定量) |  | LASAY オート TP AB | 血清 | ラテックス凝集比濁法_LASAY オート TP Ab | V10610002250015F8 | U/mL | IU/mL | U/mL | IU/mL | 血清 | ラテックス凝集比濁法 | 5E075000002306201 |  |  |  | PQ | [5 empty] | 6400 | 00000000 | 20250715
感染症関連検査 |  | 1 | 0 | 2 | 梅毒TP抗体 | 梅毒TP抗体(定量) | 梅毒TP抗体(定量) |  | イムノティクルス オート3 TP | 血清 | ラテックス凝集比濁法_イムノティクルス オート3 TP | V10610002250018F8 | U/mL | IU/mL | U/mL | IU/mL | 血清 | ラテックス凝集比濁法 | 5E075000002306201 |  |  |  | PQ | [5 empty] | 6400 | 00000000 | 20250715
感染症関連検査 |  | 1 | 0 | 2 | 梅毒TP抗体 | 梅毒TP抗体(定量) | 梅毒TP抗体(定量) |  | エルピアエース TP抗体 | 血清 | ラテックス凝集比濁法_エルピアエース TP抗体 | V10610002250019F8 | U/mL | IU/mL | U/mL | IU/mL | 血清 | ラテックス凝集比濁法 | 5E075000002306201 |  |  |  | PQ | [5 empty] | 6400 | 00000000 | 20250715
感染症関連検査 |  | 1 | 0 | 2 | 梅毒TP抗体 | 梅毒TP抗体(定量) | 梅毒TP抗体(定量) |  | メディエースTPLA｢N｣ | 血清 | ラテックス凝集比濁法_メディエースTPLA｢N｣ | V10610002250021F8 | U/mL | IU/mL | U/mL | IU/mL | 血清 | ラテックス凝集比濁法 | 5E075000002306201 |  |  |  | PQ | [5 empty] | 6400 | 00000000 | 20250715
感染症関連検査 |  | 1 | 0 | 2 | 梅毒TP抗体 | 梅毒TP抗体(定量) | 梅毒TP抗体(定量) |  | メディエースTPLA&ENTER;(A)(M) | 血清 | ラテックス凝集比濁法_メディエースTPLA&ENTER;(A)(M) | V10610002250022F8 | U/mL | IU/mL | U/mL | IU/mL | 血清 | ラテックス凝集比濁法 | 5E075000002306201 |  |  |  | PQ | [5 empty] | 6400 | 00000000 | 20250715
感染症関連検査 |  | 1 | 0 | 2 | 梅毒TP抗体 | 梅毒TP抗体(定量) | 梅毒TP抗体(定量) |  | ラピディアオートTP | 血清 | ラテックス凝集比濁法_ラピディアオートTP | V10610002250023F8 | U/mL | IU/mL | U/mL | IU/mL | 血清 | ラテックス凝集比濁法 | 5E075000002306201 |  |  |  | PQ | [5 empty] | 6400 | 00000000 | 20250715
感染症関連検査 |  | 1 | 0 | 2 | 梅毒TP抗体 | 梅毒TP抗体(定量) | 梅毒TP抗体(定量) |  | ランリームTP | 血清 | 免疫比朧法(ネフェロメトリ-)_ランリーム TP | V10610002250024F8 | U/mL | IU/mL | U/mL | IU/mL | 血清 | 免疫比朧法(ネフェロメトリー) | 5E075000002306301 |  |  |  | PQ | [5 empty] | 6400 | 00000000 | 20250715
感染症関連検査 |  | 1 | 0 | 2 | 梅毒TP抗体 | 梅毒TP抗体(定量) | 梅毒TP抗体(定量) |  | LPIA･TPテスト | 血清 | ラテックス凝集比濁法_LPIA･TPテスト | V10610002250026F8 | U/mL | IU/mL | U/mL | IU/mL | 血清 | ラテックス凝集比濁法 | 5E075000002306201 |  |  |  | PQ | [5 empty] | 6400 | 00000000 | 20250715
感染症関連検査 |  | 1 | 0 | 2 | 梅毒TP抗体 | 梅毒TP抗体(定量) | 梅毒TP抗体(定量) |  |  | 血漿 | その他の測定法 | V10610000240000F8 | U/mL | IU/mL | U/mL | IU/mL | 血漿 | その他の測定法 | 5E075000002299901 |  |  |  | PQ | [5 empty] | 6400 | 00000000 | 99999999
感染症関連検査 |  | 1 | 0 | 2 | 梅毒TP抗体 | 梅毒TP抗体(定量) | 梅毒TP抗体(定量) |  |  | 血漿(EDTA入り) | その他の測定法 | V10610000242000F8 | U/mL | IU/mL | U/mL | IU/mL | 血漿 | その他の測定法 | 5E075000002299901 |  |  |  | PQ | [5 empty] | 6400 | 00000000 | 20260812
感染症関連検査 |  | 1 | 0 | 2 | 梅毒TP抗体 | 梅毒TP抗体(定量) | 梅毒TP抗体(定量) |  |  | 血漿(ヘパリン入り) | その他の測定法 | V10610000243000F8 | U/mL | IU/mL | U/mL | IU/mL | 血漿 | その他の測定法 | 5E075000002299901 |  |  |  | PQ | [5 empty] | 6400 | 00000000 | 99999999
感染症関連検査 |  | 1 | 0 | 2 | 梅毒TP抗体 | 梅毒TP抗体(定量) | 梅毒TP抗体(定量) |  |  | 血漿(クエン酸入り) | その他の測定法 | V10610000244000F8 | U/mL | IU/mL | U/mL | IU/mL | 血漿 | その他の測定法 | 5E075000002299901 |  |  |  | PQ | [5 empty] | 6400 | 00000000 | 20260812
感染症関連検査 |  | 1 | 0 | 2 | 梅毒TP抗体 | 梅毒TP抗体(定量) | 梅毒TP抗体(定量) |  |  | 血清 | その他の測定法 | V10610000250000F8 | U/mL | IU/mL | U/mL | IU/mL | 血清 | その他の測定法 | 5E075000002399901 |  |  |  | PQ | [5 empty] | 6400 | 00000000 | 99999999
感染症関連検査 |  | 1 | 0 | 2 | 梅毒TP抗体 | 梅毒TP抗体(定量) | 梅毒TP抗体(定量) |  |  | 血漿 | その他の測定法 | V10610002240000F8 | U/mL | IU/mL | U/mL | IU/mL | 血漿 | その他の測定法 | 5E075000002299901 |  |  |  | PQ | [5 empty] | 6400 | 00000000 | 20260812
感染症関連検査 |  | 1 | 0 | 2 | 梅毒TP抗体 | 梅毒TP抗体(定量) | 梅毒TP抗体(定量) |  |  | 血漿(EDTA入り) | その他の測定法 | V10610002242000F8 | U/mL | IU/mL | U/mL | IU/mL | 血漿 | その他の測定法 | 5E075000002299901 |  |  |  | PQ | [5 empty] | 6400 | 00000000 | 20260812
感染症関連検査 |  | 1 | 0 | 2 | 梅毒TP抗体 | 梅毒TP抗体(定量) | 梅毒TP抗体(定量) |  |  | 血漿(ヘパリン入り) | その他の測定法 | V10610002243000F8 | U/mL | IU/mL | U/mL | IU/mL | 血漿 | その他の測定法 | 5E075000002299901 |  |  |  | PQ | [5 empty] | 6400 | 00000000 | 20260812
感染症関連検査 |  | 1 | 0 | 2 | 梅毒TP抗体 | 梅毒TP抗体(定量) | 梅毒TP抗体(定量) |  |  | 血漿(クエン酸入り) | その他の測定法 | V10610002244000F8 | U/mL | IU/mL | U/mL | IU/mL | 血漿 | その他の測定法 | 5E075000002299901 |  |  |  | PQ | [5 empty] | 6400 | 00000000 | 20260812
感染症関連検査 |  | 1 | 0 | 2 | 梅毒TP抗体 | 梅毒TP抗体(定量) | 梅毒TP抗体(定量) |  |  | 血清 | その他の測定法 | V10610002250000F8 | U/mL | IU/mL | U/mL | IU/mL | 血清 | その他の測定法 | 5E075000002399901 |  |  |  | PQ | [5 empty] | 6400 | 00000000 | 20260812
感染症関連検査 |  | 1 | 0 | 2 | 梅毒TP抗体 | 梅毒TP抗体(定量) | 梅毒TP抗体(定量) | [5 empty] | U/mL | IU/mL | U/mL | IU/mL | 血漿 | 測定法を問わず | 5E075000002299801 |  |  |  | PQ | [5 empty] | 6400 | 00000000 | 20260812
感染症関連検査 |  | 1 | 0 | 2 | 梅毒TP抗体 | 梅毒TP抗体(定量) | 梅毒TP抗体(定量) | [5 empty] | U/mL | IU/mL | U/mL | IU/mL | 血清 | 測定法を問わず | 5E075000002399801 |  |  |  | PQ | [5 empty] | 6400 | 00000000 | 20260812
感染症関連検査 |  | 1 | 0 | 2 | HBs | HBs抗原(定性) | HBs抗原(定性) |  | AIA-パックCL HBsAg | 血清 | AIA-パックCL HBsAg | V2010000025003102 | 定性･判定 |  |  |  | 血清 | 化学・生物発光イムノアッセイ(CLEIA) | 5F016141002305211 |  |  |  | CD | 1 | 2 |  | 1：陽性、2：陰性 | http://jpfhir.jp/fhir/LaboResult/CodeSystem/JP_PosNegHold_CS | 6600 | 20250716 | 99999999
感染症関連検査 |  | 1 | 0 | 2 | HBs | HBs抗原(定性) | HBs抗原(定性) |  | Eテスト「TOSOH」II(HBsAg) | 血清 | Eテスト「TOSOH」II(HBsAg) | V2010000025000702 | 定性･判定 |  |  |  | 血清 | エンザイムイムノアッセイ(EIA) | 5F016141002302311 |  |  |  | CD | 1 | 2 |  | 1：陽性、2：陰性 | http://jpfhir.jp/fhir/LaboResult/CodeSystem/JP_PosNegHold_CS | 6600 | 20250716 | 99999999
感染症関連検査 |  | 1 | 0 | 2 | HBs | HBs抗原(定性) | HBs抗原(定性) |  | Eテスト「TOSOH」II(HBsAg) | 血漿 | Eテスト「TOSOH」II(HBsAg) | V2010000024000702 | 定性･判定 |  |  |  | 血漿 | エンザイムイムノアッセイ(EIA) | 5F016141002202311 |  |  |  | CD | 1 | 2 |  | 1：陽性、2：陰性 | http://jpfhir.jp/fhir/LaboResult/CodeSystem/JP_PosNegHold_CS | 6600 | 20250716 | 99999999
感染症関連検査 |  | 1 | 0 | 2 | HBs | HBs抗原(定性) | HBs抗原(定性) |  | Eテスト「TOSOH」II(HBsAg) | 血漿(ヘパリン入り) | Eテスト「TOSOH」II(HBsAg) | V2010000024300702 | 定性･判定 |  |  |  | 血漿 | エンザイムイムノアッセイ(EIA) | 5F016141002202311 |  |  |  | CD | 1 | 2 |  | 1：陽性、2：陰性 | http://jpfhir.jp/fhir/LaboResult/CodeSystem/JP_PosNegHold_CS | 6600 | 20250716 | 99999999
感染症関連検査 |  | 1 | 0 | 2 | HBs | HBs抗原(定性) | HBs抗原(定性) |  | HBsAg QT・アボット | 血清 | HBsAg QT・アボット | V2010000025000402 | 定性･判定 |  |  |  | 血清 | 化学・生物発光イムノアッセイ（ＣＬＩＡ） | 5F016141002305111 |  |  |  | CD | 1 | 2 |  | 1：陽性、2：陰性 | http://jpfhir.jp/fhir/LaboResult/CodeSystem/JP_PosNegHold_CS | 6600 | 20250716 | 99999999
感染症関連検査 |  | 1 | 0 | 2 | HBs | HBs抗原(定性) | HBs抗原(定性) |  | HBsAg QT・アボット | 血漿 | HBsAg QT・アボット | V2010000024000402 | 定性･判定 |  |  |  | 血漿 | 化学・生物発光イムノアッセイ（ＣＬＩＡ） | 5F016141002205111 |  |  |  | CD | 1 | 2 |  | 1：陽性、2：陰性 | http://jpfhir.jp/fhir/LaboResult/CodeSystem/JP_PosNegHold_CS | 6600 | 20250716 | 99999999
感染症関連検査 |  | 1 | 0 | 2 | HBs | HBs抗原(定性) | HBs抗原(定性) |  | HBsAg QT・アボット | 血漿(EDTA入り) | HBsAg QT・アボット | V2010000024200402 | 定性･判定 |  |  |  | 血漿 | 化学・生物発光イムノアッセイ（ＣＬＩＡ） | 5F016141002205111 |  |  |  | CD | 1 | 2 |  | 1：陽性、2：陰性 | http://jpfhir.jp/fhir/LaboResult/CodeSystem/JP_PosNegHold_CS | 6600 | 20250716 | 99999999
感染症関連検査 |  | 1 | 0 | 2 | HBs | HBs抗原(定性) | HBs抗原(定性) |  | HBsAg QT・アボット | 血漿(ヘパリン入り) | HBsAg QT・アボット | V2010000024300402 | 定性･判定 |  |  |  | 血漿 | 化学・生物発光イムノアッセイ（ＣＬＩＡ） | 5F016141002205111 |  |  |  | CD | 1 | 2 |  | 1：陽性、2：陰性 | http://jpfhir.jp/fhir/LaboResult/CodeSystem/JP_PosNegHold_CS | 6600 | 20250716 | 99999999
感染症関連検査 |  | 1 | 0 | 2 | HBs | HBs抗原(定性) | HBs抗原(定性) |  | HBsAg QT・アボット | 血漿(クエン酸入り) | HBsAg QT・アボット | V2010000024400402 | 定性･判定 |  |  |  | 血漿 | 化学・生物発光イムノアッセイ（ＣＬＩＡ） | 5F016141002205111 |  |  |  | CD | 1 | 2 |  | 1：陽性、2：陰性 | http://jpfhir.jp/fhir/LaboResult/CodeSystem/JP_PosNegHold_CS | 6600 | 20250716 | 99999999
感染症関連検査 |  | 1 | 0 | 2 | HBs | HBs抗原(定性) | HBs抗原(定性) |  | HBsAg QT・アボット | 血漿(シュウ酸塩入り) | HBsAg QT・アボット | V2010000024600402 | 定性･判定 |  |  |  | 血漿 | 化学・生物発光イムノアッセイ（ＣＬＩＡ） | 5F016141002205111 |  |  |  | CD | 1 | 2 |  | 1：陽性、2：陰性 | http://jpfhir.jp/fhir/LaboResult/CodeSystem/JP_PosNegHold_CS | 6600 | 20260813 | 99999999
感染症関連検査 |  | 1 | 0 | 2 | HBs | HBs抗原(定性) | HBs抗原(定性) |  | HBsAg・アボット | 血清 | HBsAg・アボット | V2010000025002802 | 定性･判定 |  |  |  | 血清 | 化学・生物発光イムノアッセイ(CLIA) | 5F016141002305111 |  |  |  | CD | 1 | 2 |  | 1：陽性、2：陰性 | http://jpfhir.jp/fhir/LaboResult/CodeSystem/JP_PosNegHold_CS | 6600 | 20260813 | 99999999
感染症関連検査 |  | 1 | 0 | 2 | HBs | HBs抗原(定性) | HBs抗原(定性) |  | HBsAg・アボット | 血漿 | HBsAg・アボット | V2010000024002802 | 定性･判定 |  |  |  | 血漿 | 化学・生物発光イムノアッセイ(CLIA) | 5F016141002205111 |  |  |  | CD | 1 | 2 |  | 1：陽性、2：陰性 | http://jpfhir.jp/fhir/LaboResult/CodeSystem/JP_PosNegHold_CS | 6600 | 20260813 | 99999999
感染症関連検査 |  | 1 | 0 | 2 | HBs | HBs抗原(定性) | HBs抗原(定性) |  | HBsAg・アボット | 血漿(添加物入り) | HBsAg・アボット | V2010000024102802 | 定性･判定 |  |  |  | 血漿 | 化学・生物発光イムノアッセイ(CLIA) | 5F016141002205111 |  |  |  | CD | 1 | 2 |  | 1：陽性、2：陰性 | http://jpfhir.jp/fhir/LaboResult/CodeSystem/JP_PosNegHold_CS | 6600 | 20260813 | 99999999
感染症関連検査 |  | 1 | 0 | 2 | HBs | HBs抗原(定性) | HBs抗原(定性) |  | HBsAg・アボット | 血漿(EDTA入り) | HBsAg・アボット | V2010000024202802 | 定性･判定 |  |  |  | 血漿 | 化学・生物発光イムノアッセイ(CLIA) | 5F016141002205111 |  |  |  | CD | 1 | 2 |  | 1：陽性、2：陰性 | http://jpfhir.jp/fhir/LaboResult/CodeSystem/JP_PosNegHold_CS | 6600 | 20260813 | 99999999
感染症関連検査 |  | 1 | 0 | 2 | HBs | HBs抗原(定性) | HBs抗原(定性) |  | HBsAg・アボット | 血漿(ヘパリン入り) | HBsAg・アボット | V2010000024302802 | 定性･判定 |  |  |  | 血漿 | 化学・生物発光イムノアッセイ(CLIA) | 5F016141002205111 |  |  |  | CD | 1 | 2 |  | 1：陽性、2：陰性 | http://jpfhir.jp/fhir/LaboResult/CodeSystem/JP_PosNegHold_CS | 6600 | 20260813 | 99999999
感染症関連検査 |  | 1 | 0 | 2 | HBs | HBs抗原(定性) | HBs抗原(定性) |  | HBsAg・アボット | 血漿(クエン酸入り) | HBsAg・アボット | V2010000024402802 | 定性･判定 |  |  |  | 血漿 | 化学・生物発光イムノアッセイ(CLIA) | 5F016141002205111 |  |  |  | CD | 1 | 2 |  | 1：陽性、2：陰性 | http://jpfhir.jp/fhir/LaboResult/CodeSystem/JP_PosNegHold_CS | 6600 | 20260813 | 99999999
感染症関連検査 |  | 1 | 0 | 2 | HBs | HBs抗原(定性) | HBs抗原(定性) |  | HBsAg・アボット | 血漿(フッ化物入り) | HBsAg・アボット | V2010000024502802 | 定性･判定 |  |  |  | 血漿 | 化学・生物発光イムノアッセイ(CLIA) | 5F016141002205111 |  |  |  | CD | 1 | 2 |  | 1：陽性、2：陰性 | http://jpfhir.jp/fhir/LaboResult/CodeSystem/JP_PosNegHold_CS | 6600 | 20260813 | 99999999
感染症関連検査 |  | 1 | 0 | 2 | HBs | HBs抗原(定性) | HBs抗原(定性) |  | HBsAg・アボット | 血漿(シュウ酸塩入り) | HBsAg・アボット | V2010000024602802 | 定性･判定 |  |  |  | 血漿 | 化学・生物発光イムノアッセイ(CLIA) | 5F016141002205111 |  |  |  | CD | 1 | 2 |  | 1：陽性、2：陰性 | http://jpfhir.jp/fhir/LaboResult/CodeSystem/JP_PosNegHold_CS | 6600 | 20260813 | 99999999
感染症関連検査 |  | 1 | 0 | 2 | HBs | HBs抗原(定性) | HBs抗原(定性) |  | HISCL HBsAg試薬 | 血清 | HISCL HBsAg試薬 | V2010000025001202 | 定性･判定 |  |  |  | 血清 | 化学・生物発光イムノアッセイ(CLEIA) | 5F016141002305211 |  |  |  | CD | 1 | 2 |  | 1：陽性、2：陰性 | http://jpfhir.jp/fhir/LaboResult/CodeSystem/JP_PosNegHold_CS | 6600 | 20250716 | 99999999
感染症関連検査 |  | 1 | 0 | 2 | HBs | HBs抗原(定性) | HBs抗原(定性) |  | HISCL HBsAg試薬 | 血漿 | HISCL HBsAg試薬 | V2010000024001202 | 定性･判定 |  |  |  | 血漿 | 化学・生物発光イムノアッセイ(CLEIA) | 5F016141002205211 |  |  |  | CD | 1 | 2 |  | 1：陽性、2：陰性 | http://jpfhir.jp/fhir/LaboResult/CodeSystem/JP_PosNegHold_CS | 6600 | 20250716 | 99999999
感染症関連検査 |  | 1 | 0 | 2 | HBs | HBs抗原(定性) | HBs抗原(定性) |  | HISCL HBsAg試薬 | 血漿(EDTA入り) | HISCL HBsAg試薬 | V2010000024201202 | 定性･判定 |  |  |  | 血漿 | 化学・生物発光イムノアッセイ(CLEIA) | 5F016141002205211 |  |  |  | CD | 1 | 2 |  | 1：陽性、2：陰性 | http://jpfhir.jp/fhir/LaboResult/CodeSystem/JP_PosNegHold_CS | 6600 | 20250716 | 99999999
感染症関連検査 |  | 1 | 0 | 2 | HBs | HBs抗原(定性) | HBs抗原(定性) |  | HISCL HBsAg試薬 | 血漿(ヘパリン入り) | HISCL HBsAg試薬 | V2010000024301202 | 定性･判定 |  |  |  | 血漿 | 化学・生物発光イムノアッセイ(CLEIA) | 5F016141002205211 |  |  |  | CD | 1 | 2 |  | 1：陽性、2：陰性 | http://jpfhir.jp/fhir/LaboResult/CodeSystem/JP_PosNegHold_CS | 6600 | 20250716 | 99999999
感染症関連検査 |  | 1 | 0 | 2 | HBs | HBs抗原(定性) | HBs抗原(定性) |  | アキュラシード HBs抗原 | 血清 | アキュラシード HBs抗原 | V2010000025002702 | 定性･判定 |  |  |  | 血清 | 化学・生物発光イムノアッセイ(CLEIA) | 5F016141002305211 |  |  |  | CD | 1 | 2 |  | 1：陽性、2：陰性 | http://jpfhir.jp/fhir/LaboResult/CodeSystem/JP_PosNegHold_CS | 6600 | 20250716 | 99999999
感染症関連検査 |  | 1 | 0 | 2 | HBs | HBs抗原(定性) | HBs抗原(定性) |  | アキュラシード HBs抗原 | 血漿 | アキュラシード HBs抗原 | V2010000024002702 | 定性･判定 |  |  |  | 血漿 | 化学・生物発光イムノアッセイ(CLEIA) | 5F016141002205211 |  |  |  | CD | 1 | 2 |  | 1：陽性、2：陰性 | http://jpfhir.jp/fhir/LaboResult/CodeSystem/JP_PosNegHold_CS | 6600 | 20250716 | 99999999
感染症関連検査 |  | 1 | 0 | 2 | HBs | HBs抗原(定性) | HBs抗原(定性) |  | アキュラシード HBs抗原 | 血漿(EDTA入り) | アキュラシード HBs抗原 | V2010000024202702 | 定性･判定 |  |  |  | 血漿 | 化学・生物発光イムノアッセイ(CLEIA) | 5F016141002205211 |  |  |  | CD | 1 | 2 |  | 1：陽性、2：陰性 | http://jpfhir.jp/fhir/LaboResult/CodeSystem/JP_PosNegHold_CS | 6600 | 20250716 | 99999999
感染症関連検査 |  | 1 | 0 | 2 | HBs | HBs抗原(定性) | HBs抗原(定性) |  | アキュラシード HBs抗原 | 血漿(ヘパリン入り) | アキュラシード HBs抗原 | V2010000024302702 | 定性･判定 |  |  |  | 血漿 | 化学・生物発光イムノアッセイ(CLEIA) | 5F016141002205211 |  |  |  | CD | 1 | 2 |  | 1：陽性、2：陰性 | http://jpfhir.jp/fhir/LaboResult/CodeSystem/JP_PosNegHold_CS | 6600 | 20250716 | 99999999
感染症関連検査 |  | 1 | 0 | 2 | HBs | HBs抗原(定性) | HBs抗原(定性) |  | アキュラシード HBs抗原 | 血漿(クエン酸入り) | アキュラシード HBs抗原 | V2010000024402702 | 定性･判定 |  |  |  | 血漿 | 化学・生物発光イムノアッセイ(CLEIA) | 5F016141002205211 |  |  |  | CD | 1 | 2 |  | 1：陽性、2：陰性 | http://jpfhir.jp/fhir/LaboResult/CodeSystem/JP_PosNegHold_CS | 6600 | 20250716 | 99999999
感染症関連検査 |  | 1 | 0 | 2 | HBs | HBs抗原(定性) | HBs抗原(定性) |  | アキュラシード HBs抗原 | 血漿(シュウ酸塩入り) | アキュラシード HBs抗原 | V2010000024602702 | 定性･判定 |  |  |  | 血漿 | 化学・生物発光イムノアッセイ(CLEIA) | 5F016141002205211 |  |  |  | CD | 1 | 2 |  | 1：陽性、2：陰性 | http://jpfhir.jp/fhir/LaboResult/CodeSystem/JP_PosNegHold_CS | 6600 | 20260813 | 99999999
感染症関連検査 |  | 1 | 0 | 2 | HBs | HBs抗原(定性) | HBs抗原(定性) |  | エクルーシス試薬 HBsAgII | 血清 | エクルーシス試薬 HBsAgII | V2010000025000602 | 定性･判定 |  |  |  | 血清 | 化学・生物発光イムノアッセイ(ECLIA) | 5F016141002305311 |  |  |  | CD | 1 | 2 |  | 1：陽性、2：陰性 | http://jpfhir.jp/fhir/LaboResult/CodeSystem/JP_PosNegHold_CS | 6600 | 20250716 | 99999999
感染症関連検査 |  | 1 | 0 | 2 | HBs | HBs抗原(定性) | HBs抗原(定性) |  | エクルーシス試薬 HBsAgII | 血漿 | エクルーシス試薬 HBsAgII | V2010000024000602 | 定性･判定 |  |  |  | 血漿 | 化学・生物発光イムノアッセイ(ECLIA) | 5F016141002205311 |  |  |  | CD | 1 | 2 |  | 1：陽性、2：陰性 | http://jpfhir.jp/fhir/LaboResult/CodeSystem/JP_PosNegHold_CS | 6600 | 20250716 | 99999999
感染症関連検査 |  | 1 | 0 | 2 | HBs | HBs抗原(定性) | HBs抗原(定性) |  | エクルーシス試薬 HBsAgII | 血漿(EDTA入り) | エクルーシス試薬 HBsAgII | V2010000024200602 | 定性･判定 |  |  |  | 血漿 | 化学・生物発光イムノアッセイ(ECLIA) | 5F016141002205311 |  |  |  | CD | 1 | 2 |  | 1：陽性、2：陰性 | http://jpfhir.jp/fhir/LaboResult/CodeSystem/JP_PosNegHold_CS | 6600 | 20250716 | 99999999
感染症関連検査 |  | 1 | 0 | 2 | HBs | HBs抗原(定性) | HBs抗原(定性) |  | エクルーシス試薬 HBsAgII | 血漿(ヘパリン入り) | エクルーシス試薬 HBsAgII | V2010000024300602 | 定性･判定 |  |  |  | 血漿 | 化学・生物発光イムノアッセイ(ECLIA) | 5F016141002205311 |  |  |  | CD | 1 | 2 |  | 1：陽性、2：陰性 | http://jpfhir.jp/fhir/LaboResult/CodeSystem/JP_PosNegHold_CS | 6600 | 20250716 | 99999999
感染症関連検査 |  | 1 | 0 | 2 | HBs | HBs抗原(定性) | HBs抗原(定性) |  | エクルーシス試薬 HBsAgII | 血漿(クエン酸入り) | エクルーシス試薬 HBsAgII | V2010000024400602 | 定性･判定 |  |  |  | 血漿 | 化学・生物発光イムノアッセイ(ECLIA) | 5F016141002205311 |  |  |  | CD | 1 | 2 |  | 1：陽性、2：陰性 | http://jpfhir.jp/fhir/LaboResult/CodeSystem/JP_PosNegHold_CS | 6600 | 20250716 | 99999999
感染症関連検査 |  | 1 | 0 | 2 | HBs | HBs抗原(定性) | HBs抗原(定性) |  | エスプラインHBsAg | 血清 | エスプラインHBsAg | V2010000025002502 | 定性･判定 |  |  |  | 血清 | イムノクロマトグラフィ法 | 5F016141002319011 |  |  |  | CD | 1 | 2 |  | 1：陽性、2：陰性 | http://jpfhir.jp/fhir/LaboResult/CodeSystem/JP_PosNegHold_CS | 6600 | 00000000 | 99999999
感染症関連検査 |  | 1 | 0 | 2 | HBs | HBs抗原(定性) | HBs抗原(定性) |  | エルジア・F-HBs抗原 | 血清 | エルジア・F-HBs抗原 | V2010000025000802 | 定性･判定 |  |  |  | 血清 | エンザイムイムノアッセイ(EIA) | 5F016141002302311 |  |  |  | CD | 1 | 2 |  | 1：陽性、2：陰性 | http://jpfhir.jp/fhir/LaboResult/CodeSystem/JP_PosNegHold_CS | 6600 | 20250716 | 99999999
感染症関連検査 |  | 1 | 0 | 2 | HBs | HBs抗原(定性) | HBs抗原(定性) |  | エルジア・F-HBs抗原 | 血漿 | エルジア・F-HBs抗原 | V2010000024000802 | 定性･判定 |  |  |  | 血漿 | エンザイムイムノアッセイ(EIA) | 5F016141002202311 |  |  |  | CD | 1 | 2 |  | 1：陽性、2：陰性 | http://jpfhir.jp/fhir/LaboResult/CodeSystem/JP_PosNegHold_CS | 6600 | 20250716 | 99999999
感染症関連検査 |  | 1 | 0 | 2 | HBs | HBs抗原(定性) | HBs抗原(定性) |  | エルジア・F-HBs抗原 | 血漿(EDTA入り) | エルジア・F-HBs抗原 | V2010000024200802 | 定性･判定 |  |  |  | 血漿 | エンザイムイムノアッセイ(EIA) | 5F016141002202311 |  |  |  | CD | 1 | 2 |  | 1：陽性、2：陰性 | http://jpfhir.jp/fhir/LaboResult/CodeSystem/JP_PosNegHold_CS | 6600 | 20250716 | 99999999
感染症関連検査 |  | 1 | 0 | 2 | HBs | HBs抗原(定性) | HBs抗原(定性) |  | エルジア・F-HBs抗原 | 血漿(ヘパリン入り) | エルジア・F-HBs抗原 | V2010000024300802 | 定性･判定 |  |  |  | 血漿 | エンザイムイムノアッセイ(EIA) | 5F016141002202311 |  |  |  | CD | 1 | 2 |  | 1：陽性、2：陰性 | http://jpfhir.jp/fhir/LaboResult/CodeSystem/JP_PosNegHold_CS | 6600 | 20250716 | 99999999
感染症関連検査 |  | 1 | 0 | 2 | HBs | HBs抗原(定性) | HBs抗原(定性) |  | エルジア・F-HBs抗原 | 血漿(クエン酸入り) | エルジア・F-HBs抗原 | V2010000024400802 | 定性･判定 |  |  |  | 血漿 | エンザイムイムノアッセイ(EIA) | 5F016141002202311 |  |  |  | CD | 1 | 2 |  | 1：陽性、2：陰性 | http://jpfhir.jp/fhir/LaboResult/CodeSystem/JP_PosNegHold_CS | 6600 | 20250716 | 99999999
感染症関連検査 |  | 1 | 0 | 2 | HBs | HBs抗原(定性) | HBs抗原(定性) |  | クイックチェイサー HBsAg | 血清 | クイックチェイサー HBsAg | V2010000025002302 | 定性･判定 |  |  |  | 血清 | イムノクロマトグラフィ法 | 5F016141002319011 |  |  |  | CD | 1 | 2 |  | 1：陽性、2：陰性 | http://jpfhir.jp/fhir/LaboResult/CodeSystem/JP_PosNegHold_CS | 6600 | 00000000 | 99999999
感染症関連検査 |  | 1 | 0 | 2 | HBs | HBs抗原(定性) | HBs抗原(定性) |  | クイックチェイサー HBsAg | 血漿 | クイックチェイサー HBsAg | V2010000024002302 | 定性･判定 |  |  |  | 血漿 | イムノクロマトグラフィ法 | 5F016141002219011 |  |  |  | CD | 1 | 2 |  | 1：陽性、2：陰性 | http://jpfhir.jp/fhir/LaboResult/CodeSystem/JP_PosNegHold_CS | 6600 | 00000000 | 99999999
感染症関連検査 |  | 1 | 0 | 2 | HBs | HBs抗原(定性) | HBs抗原(定性) |  | ケミルミ HBs抗原II | 血清 | ケミルミ HBs抗原II | V2010000025000502 | 定性･判定 |  |  |  | 血清 | 化学・生物発光イムノアッセイ（ＣＬＩＡ） | 5F016141002305111 |  |  |  | CD | 1 | 2 |  | 1：陽性、2：陰性 | http://jpfhir.jp/fhir/LaboResult/CodeSystem/JP_PosNegHold_CS | 6600 | 20250716 | 99999999
感染症関連検査 |  | 1 | 0 | 2 | HBs | HBs抗原(定性) | HBs抗原(定性) |  | ケミルミ HBs抗原II | 血漿 | ケミルミ HBs抗原II | V2010000024000502 | 定性･判定 |  |  |  | 血漿 | 化学・生物発光イムノアッセイ（ＣＬＩＡ） | 5F016141002205111 |  |  |  | CD | 1 | 2 |  | 1：陽性、2：陰性 | http://jpfhir.jp/fhir/LaboResult/CodeSystem/JP_PosNegHold_CS | 6600 | 20250716 | 99999999
感染症関連検査 |  | 1 | 0 | 2 | HBs | HBs抗原(定性) | HBs抗原(定性) |  | ケミルミ HBs抗原II | 血漿(EDTA入り) | ケミルミ HBs抗原II | V2010000024200502 | 定性･判定 |  |  |  | 血漿 | 化学・生物発光イムノアッセイ（ＣＬＩＡ） | 5F016141002205111 |  |  |  | CD | 1 | 2 |  | 1：陽性、2：陰性 | http://jpfhir.jp/fhir/LaboResult/CodeSystem/JP_PosNegHold_CS | 6600 | 20250716 | 99999999
感染症関連検査 |  | 1 | 0 | 2 | HBs | HBs抗原(定性) | HBs抗原(定性) |  | ケミルミ HBs抗原II | 血漿(ヘパリン入り) | ケミルミ HBs抗原II | V2010000024300502 | 定性･判定 |  |  |  | 血漿 | 化学・生物発光イムノアッセイ（ＣＬＩＡ） | 5F016141002205111 |  |  |  | CD | 1 | 2 |  | 1：陽性、2：陰性 | http://jpfhir.jp/fhir/LaboResult/CodeSystem/JP_PosNegHold_CS | 6600 | 20250716 | 99999999
感染症関連検査 |  | 1 | 0 | 2 | HBs | HBs抗原(定性) | HBs抗原(定性) |  | ケミルミ HBs抗原II | 血漿(クエン酸入り) | ケミルミ HBs抗原II | V2010000024400502 | 定性･判定 |  |  |  | 血漿 | 化学・生物発光イムノアッセイ（ＣＬＩＡ） | 5F016141002205111 |  |  |  | CD | 1 | 2 |  | 1：陽性、2：陰性 | http://jpfhir.jp/fhir/LaboResult/CodeSystem/JP_PosNegHold_CS | 6600 | 20250716 | 99999999
感染症関連検査 |  | 1 | 0 | 2 | HBs | HBs抗原(定性) | HBs抗原(定性) |  | ステイシアCLEIA HBs抗原 | 血清 | ステイシアCLEIA HBs抗原 | V2010000025001302 | 定性･判定 |  |  |  | 血清 | 化学・生物発光イムノアッセイ(CLEIA) | 5F016141002305211 |  |  |  | CD | 1 | 2 |  | 1：陽性、2：陰性 | http://jpfhir.jp/fhir/LaboResult/CodeSystem/JP_PosNegHold_CS | 6600 | 20250716 | 99999999
感染症関連検査 |  | 1 | 0 | 2 | HBs | HBs抗原(定性) | HBs抗原(定性) |  | ステイシアCLEIA HBs抗原 | 血漿 | ステイシアCLEIA HBs抗原 | V2010000024001302 | 定性･判定 |  |  |  | 血漿 | 化学・生物発光イムノアッセイ(CLEIA) | 5F016141002205211 |  |  |  | CD | 1 | 2 |  | 1：陽性、2：陰性 | http://jpfhir.jp/fhir/LaboResult/CodeSystem/JP_PosNegHold_CS | 6600 | 20250716 | 99999999
感染症関連検査 |  | 1 | 0 | 2 | HBs | HBs抗原(定性) | HBs抗原(定性) |  | ステイシアCLEIA HBs抗原 | 血漿(ヘパリン入り) | ステイシアCLEIA HBs抗原 | V2010000024301302 | 定性･判定 |  |  |  | 血漿 | 化学・生物発光イムノアッセイ(CLEIA) | 5F016141002205211 |  |  |  | CD | 1 | 2 |  | 1：陽性、2：陰性 | http://jpfhir.jp/fhir/LaboResult/CodeSystem/JP_PosNegHold_CS | 6600 | 20250716 | 99999999
感染症関連検査 |  | 1 | 0 | 2 | HBs | HBs抗原(定性) | HBs抗原(定性) |  | ステイシアCLEIA HBs抗原 | 血漿(クエン酸入り) | ステイシアCLEIA HBs抗原 | V2010000024401302 | 定性･判定 |  |  |  | 血漿 | 化学・生物発光イムノアッセイ(CLEIA) | 5F016141002205211 |  |  |  | CD | 1 | 2 |  | 1：陽性、2：陰性 | http://jpfhir.jp/fhir/LaboResult/CodeSystem/JP_PosNegHold_CS | 6600 | 20250716 | 99999999
感染症関連検査 |  | 1 | 0 | 2 | HBs | HBs抗原(定性) | HBs抗原(定性) |  | ダイナスクリーン HBsAg 2 Plus | 血漿 | ダイナスクリーン HBsAg 2 Plus | V2010000024003202 | 定性･判定 |  |  |  | 血漿 | イムノクロマトグラフィ法 | 5F016141002219011 |  |  |  | CD | 1 | 2 |  | 1：陽性、2：陰性 | http://jpfhir.jp/fhir/LaboResult/CodeSystem/JP_PosNegHold_CS | 6600 | 20260813 | 99999999
感染症関連検査 |  | 1 | 0 | 2 | HBs | HBs抗原(定性) | HBs抗原(定性) |  | ダイナスクリーン HBsAg 2 Plus | 血漿(EDTA入り) | ダイナスクリーン HBsAg 2 Plus | V2010000024203202 | 定性･判定 |  |  |  | 血漿 | イムノクロマトグラフィ法 | 5F016141002219011 |  |  |  | CD | 1 | 2 |  | 1：陽性、2：陰性 | http://jpfhir.jp/fhir/LaboResult/CodeSystem/JP_PosNegHold_CS | 6600 | 20260813 | 99999999
感染症関連検査 |  | 1 | 0 | 2 | HBs | HBs抗原(定性) | HBs抗原(定性) |  | ダイナスクリーン HBsAg 2 Plus | 血清 | ダイナスクリーン HBsAg 2 Plus | V2010000025003202 | 定性･判定 |  |  |  | 血清 | イムノクロマトグラフィ法 | 5F016141002319011 |  |  |  | CD | 1 | 2 |  | 1：陽性、2：陰性 | http://jpfhir.jp/fhir/LaboResult/CodeSystem/JP_PosNegHold_CS | 6600 | 20260813 | 99999999
感染症関連検査 |  | 1 | 0 | 2 | HBs | HBs抗原(定性) | HBs抗原(定性) |  | ダイナスクリーン HBsAg 2 Plus | 全血(静脈血) | ダイナスクリーン HBsAg 2 Plus | V2010000021003202 | 定性･判定 |  |  |  | 全血 | イムノクロマトグラフィ法 | 5F016141001819011 |  |  |  | CD | 1 | 2 |  | 1：陽性、2：陰性 | http://jpfhir.jp/fhir/LaboResult/CodeSystem/JP_PosNegHold_CS | 6600 | 20260813 | 99999999
感染症関連検査 |  | 1 | 0 | 2 | HBs | HBs抗原(定性) | HBs抗原(定性) |  | ダイナスクリーン HBsAg 2 Plus | 全血(毛細管血) | ダイナスクリーン HBsAg 2 Plus | V2010000023003202 | 定性･判定 |  |  |  | 毛細管血 | イムノクロマトグラフィ法 | 5F016141002119011 |  |  |  | CD | 1 | 2 |  | 1：陽性、2：陰性 | http://jpfhir.jp/fhir/LaboResult/CodeSystem/JP_PosNegHold_CS | 6600 | 20260813 | 99999999
感染症関連検査 |  | 1 | 0 | 2 | HBs | HBs抗原(定性) | HBs抗原(定性) |  | ビトロス HBs抗原ES | 血清 | ビトロス HBs抗原ES | V2010000025001502 | 定性･判定 |  |  |  | 血清 | 化学・生物発光イムノアッセイ(CLEIA) | 5F016141002305211 |  |  |  | CD | 1 | 2 |  | 1：陽性、2：陰性 | http://jpfhir.jp/fhir/LaboResult/CodeSystem/JP_PosNegHold_CS | 6600 | 20250716 | 99999999
感染症関連検査 |  | 1 | 0 | 2 | HBs | HBs抗原(定性) | HBs抗原(定性) |  | ビトロス HBs抗原ES | 血漿 | ビトロス HBs抗原ES | V2010000024001502 | 定性･判定 |  |  |  | 血漿 | 化学・生物発光イムノアッセイ(CLEIA) | 5F016141002205211 |  |  |  | CD | 1 | 2 |  | 1：陽性、2：陰性 | http://jpfhir.jp/fhir/LaboResult/CodeSystem/JP_PosNegHold_CS | 6600 | 20250716 | 99999999
感染症関連検査 |  | 1 | 0 | 2 | HBs | HBs抗原(定性) | HBs抗原(定性) |  | ビトロス HBs抗原ES | 血漿(ヘパリン入り) | ビトロス HBs抗原ES | V2010000024301502 | 定性･判定 |  |  |  | 血漿 | 化学・生物発光イムノアッセイ(CLEIA) | 5F016141002205211 |  |  |  | CD | 1 | 2 |  | 1：陽性、2：陰性 | http://jpfhir.jp/fhir/LaboResult/CodeSystem/JP_PosNegHold_CS | 6600 | 20250716 | 99999999
感染症関連検査 |  | 1 | 0 | 2 | HBs | HBs抗原(定性) | HBs抗原(定性) |  | マイセルII HBsAg | 血清 | マイセルII HBsAg | V2010000025002102 | 定性･判定 |  |  |  | 血清 | 逆受身赤血球凝集反応(RPHA法) | 5F016141002310411 |  |  |  | CD | 1 | 2 |  | 1：陽性、2：陰性 | http://jpfhir.jp/fhir/LaboResult/CodeSystem/JP_PosNegHold_CS | 6600 | 20250716 | 99999999
感染症関連検査 |  | 1 | 0 | 2 | HBs | HBs抗原(定性) | HBs抗原(定性) |  | マイセルII HBsAg | 血漿 | マイセルII HBsAg | V2010000024002102 | 定性･判定 |  |  |  | 血漿 | 逆受身赤血球凝集反応(RPHA法) | 5F016141002210411 |  |  |  | CD | 1 | 2 |  | 1：陽性、2：陰性 | http://jpfhir.jp/fhir/LaboResult/CodeSystem/JP_PosNegHold_CS | 6600 | 20250716 | 99999999
感染症関連検査 |  | 1 | 0 | 2 | HBs | HBs抗原(定性) | HBs抗原(定性) |  | マイセルII HBsAg | 血漿(EDTA入り) | マイセルII HBsAg | V2010000024202102 | 定性･判定 |  |  |  | 血漿 | 逆受身赤血球凝集反応(RPHA法) | 5F016141002210411 |  |  |  | CD | 1 | 2 |  | 1：陽性、2：陰性 | http://jpfhir.jp/fhir/LaboResult/CodeSystem/JP_PosNegHold_CS | 6600 | 20250716 | 99999999
感染症関連検査 |  | 1 | 0 | 2 | HBs | HBs抗原(定性) | HBs抗原(定性) |  | マイセルII HBsAg | 血漿(ヘパリン入り) | マイセルII HBsAg | V2010000024302102 | 定性･判定 |  |  |  | 血漿 | 逆受身赤血球凝集反応(RPHA法) | 5F016141002210411 |  |  |  | CD | 1 | 2 |  | 1：陽性、2：陰性 | http://jpfhir.jp/fhir/LaboResult/CodeSystem/JP_PosNegHold_CS | 6600 | 20250716 | 99999999
感染症関連検査 |  | 1 | 0 | 2 | HBs | HBs抗原(定性) | HBs抗原(定性) |  | ランリームHBsAg | 血清 | ランリームHBsAg | V2010000025000202 | 定性･判定 |  |  |  | 血清 | 免疫比朧法(ネフェロメトリー) | 5F016141002306311 |  |  |  | CD | 1 | 2 |  | 1：陽性、2：陰性 | http://jpfhir.jp/fhir/LaboResult/CodeSystem/JP_PosNegHold_CS | 6600 | 20250716 | 99999999
感染症関連検査 |  | 1 | 0 | 2 | HBs | HBs抗原(定性) | HBs抗原(定性) |  | ランリームHBsAg | 全血(静脈血、抗凝固剤入り) | ランリームHBsAg | V2010000021100202 | 定性･判定 |  |  |  | 全血(添加物入り) | 免疫比朧法(ネフェロメトリー) | 5F016141001906311 |  |  |  | CD | 1 | 2 |  | 1：陽性、2：陰性 | http://jpfhir.jp/fhir/LaboResult/CodeSystem/JP_PosNegHold_CS | 6600 | 20260813 | 99999999
感染症関連検査 |  | 1 | 0 | 2 | HBs | HBs抗原(定性) | HBs抗原(定性) |  | ランリームHBsAg | 全血(静脈血、EDTA入り) | ランリームHBsAg | V2010000021200202 | 定性･判定 |  |  |  | 全血(添加物入り) | 免疫比朧法(ネフェロメトリー) | 5F016141001906311 |  |  |  | CD | 1 | 2 |  | 1：陽性、2：陰性 | http://jpfhir.jp/fhir/LaboResult/CodeSystem/JP_PosNegHold_CS | 6600 | 20260813 | 99999999
感染症関連検査 |  | 1 | 0 | 2 | HBs | HBs抗原(定性) | HBs抗原(定性) |  | ランリームHBsAg | 全血(静脈血、ヘパリン入り) | ランリームHBsAg | V2010000021300202 | 定性･判定 |  |  |  | 全血(添加物入り) | 免疫比朧法(ネフェロメトリー) | 5F016141001906311 |  |  |  | CD | 1 | 2 |  | 1：陽性、2：陰性 | http://jpfhir.jp/fhir/LaboResult/CodeSystem/JP_PosNegHold_CS | 6600 | 20260813 | 99999999
感染症関連検査 |  | 1 | 0 | 2 | HBs | HBs抗原(定性) | HBs抗原(定性) |  | ランリームHBsAg | 全血(静脈血、クエン酸入り) | ランリームHBsAg | V2010000021400202 | 定性･判定 |  |  |  | 全血(添加物入り) | 免疫比朧法(ネフェロメトリー) | 5F016141001906311 |  |  |  | CD | 1 | 2 |  | 1：陽性、2：陰性 | http://jpfhir.jp/fhir/LaboResult/CodeSystem/JP_PosNegHold_CS | 6600 | 20260813 | 99999999
感染症関連検査 |  | 1 | 0 | 2 | HBs | HBs抗原(定性) | HBs抗原(定性) |  | ランリームHBsAg | 血漿 | ランリームHBsAg | V2010000024000202 | 定性･判定 |  |  |  | 血漿 | 免疫比朧法(ネフェロメトリー) | 5F016141002206311 |  |  |  | CD | 1 | 2 |  | 1：陽性、2：陰性 | http://jpfhir.jp/fhir/LaboResult/CodeSystem/JP_PosNegHold_CS | 6600 | 20250716 | 99999999
感染症関連検査 |  | 1 | 0 | 2 | HBs | HBs抗原(定性) | HBs抗原(定性) |  | ランリームHBsAg | 血漿(EDTA入り) | ランリームHBsAg | V2010000024200202 | 定性･判定 |  |  |  | 血漿 | 免疫比朧法(ネフェロメトリー) | 5F016141002206311 |  |  |  | CD | 1 | 2 |  | 1：陽性、2：陰性 | http://jpfhir.jp/fhir/LaboResult/CodeSystem/JP_PosNegHold_CS | 6600 | 20250716 | 99999999
感染症関連検査 |  | 1 | 0 | 2 | HBs | HBs抗原(定性) | HBs抗原(定性) |  | ランリームHBsAg | 血漿(ヘパリン入り) | ランリームHBsAg | V2010000024300202 | 定性･判定 |  |  |  | 血漿 | 免疫比朧法(ネフェロメトリー) | 5F016141002206311 |  |  |  | CD | 1 | 2 |  | 1：陽性、2：陰性 | http://jpfhir.jp/fhir/LaboResult/CodeSystem/JP_PosNegHold_CS | 6600 | 20250716 | 99999999
感染症関連検査 |  | 1 | 0 | 2 | HBs | HBs抗原(定性) | HBs抗原(定性) |  | ランリームHBsAg | 血漿(クエン酸入り) | ランリームHBsAg | V2010000024400202 | 定性･判定 |  |  |  | 血漿 | 免疫比朧法(ネフェロメトリー) | 5F016141002206311 |  |  |  | CD | 1 | 2 |  | 1：陽性、2：陰性 | http://jpfhir.jp/fhir/LaboResult/CodeSystem/JP_PosNegHold_CS | 6600 | 20250716 | 99999999
感染症関連検査 |  | 1 | 0 | 2 | HBs | HBs抗原(定性) | HBs抗原(定性) |  | ルミパルス HBsAg-HQ | 血清 | ルミパルス HBsAg-HQ | V2010000025001802 | 定性･判定 |  |  |  | 血清 | 化学・生物発光イムノアッセイ(CLEIA) | 5F016141002305211 |  |  |  | CD | 1 | 2 |  | 1：陽性、2：陰性 | http://jpfhir.jp/fhir/LaboResult/CodeSystem/JP_PosNegHold_CS | 6600 | 20250716 | 99999999
感染症関連検査 |  | 1 | 0 | 2 | HBs | HBs抗原(定性) | HBs抗原(定性) |  | ルミパルス HBsAg-HQ | 血漿 | ルミパルス HBsAg-HQ | V2010000024001802 | 定性･判定 |  |  |  | 血漿 | 化学・生物発光イムノアッセイ(CLEIA) | 5F016141002205211 |  |  |  | CD | 1 | 2 |  | 1：陽性、2：陰性 | http://jpfhir.jp/fhir/LaboResult/CodeSystem/JP_PosNegHold_CS | 6600 | 20250716 | 99999999
感染症関連検査 |  | 1 | 0 | 2 | HBs | HBs抗原(定性) | HBs抗原(定性) |  | ルミパルス HBsAg-HQ | 血漿(EDTA入り) | ルミパルス HBsAg-HQ | V2010000024201802 | 定性･判定 |  |  |  | 血漿 | 化学・生物発光イムノアッセイ(CLEIA) | 5F016141002205211 |  |  |  | CD | 1 | 2 |  | 1：陽性、2：陰性 | http://jpfhir.jp/fhir/LaboResult/CodeSystem/JP_PosNegHold_CS | 6600 | 20250716 | 99999999
感染症関連検査 |  | 1 | 0 | 2 | HBs | HBs抗原(定性) | HBs抗原(定性) |  | ルミパルス HBsAg-HQ | 血漿(ヘパリン入り) | ルミパルス HBsAg-HQ | V2010000024301802 | 定性･判定 |  |  |  | 血漿 | 化学・生物発光イムノアッセイ(CLEIA) | 5F016141002205211 |  |  |  | CD | 1 | 2 |  | 1：陽性、2：陰性 | http://jpfhir.jp/fhir/LaboResult/CodeSystem/JP_PosNegHold_CS | 6600 | 20250716 | 99999999
感染症関連検査 |  | 1 | 0 | 2 | HBs | HBs抗原(定性) | HBs抗原(定性) |  | ルミパルス HBsAg-HQ | 血漿(クエン酸入り) | ルミパルス HBsAg-HQ | V2010000024401802 | 定性･判定 |  |  |  | 血漿 | 化学・生物発光イムノアッセイ(CLEIA) | 5F016141002205211 |  |  |  | CD | 1 | 2 |  | 1：陽性、2：陰性 | http://jpfhir.jp/fhir/LaboResult/CodeSystem/JP_PosNegHold_CS | 6600 | 20250716 | 99999999
感染症関連検査 |  | 1 | 0 | 2 | HBs | HBs抗原(定性) | HBs抗原(定性) |  | ルミパルスプレスト HBsAg-HQ | 血清 | ルミパルスプレスト HBsAg-HQ | V2010000025001702 | 定性･判定 |  |  |  | 血清 | 化学・生物発光イムノアッセイ(CLEIA) | 5F016141002305211 |  |  |  | CD | 1 | 2 |  | 1：陽性、2：陰性 | http://jpfhir.jp/fhir/LaboResult/CodeSystem/JP_PosNegHold_CS | 6600 | 20250716 | 99999999
感染症関連検査 |  | 1 | 0 | 2 | HBs | HBs抗原(定性) | HBs抗原(定性) |  | ルミパルスプレスト HBsAg-HQ | 血漿 | ルミパルスプレスト HBsAg-HQ | V2010000024001702 | 定性･判定 |  |  |  | 血漿 | 化学・生物発光イムノアッセイ(CLEIA) | 5F016141002205211 |  |  |  | CD | 1 | 2 |  | 1：陽性、2：陰性 | http://jpfhir.jp/fhir/LaboResult/CodeSystem/JP_PosNegHold_CS | 6600 | 20250716 | 99999999
感染症関連検査 |  | 1 | 0 | 2 | HBs | HBs抗原(定性) | HBs抗原(定性) |  | ルミパルスプレスト HBsAg-HQ | 血漿(EDTA入り) | ルミパルスプレスト HBsAg-HQ | V2010000024201702 | 定性･判定 |  |  |  | 血漿 | 化学・生物発光イムノアッセイ(CLEIA) | 5F016141002205211 |  |  |  | CD | 1 | 2 |  | 1：陽性、2：陰性 | http://jpfhir.jp/fhir/LaboResult/CodeSystem/JP_PosNegHold_CS | 6600 | 20250716 | 99999999
感染症関連検査 |  | 1 | 0 | 2 | HBs | HBs抗原(定性) | HBs抗原(定性) |  | ルミパルスプレスト HBsAg-HQ | 血漿(ヘパリン入り) | ルミパルスプレスト HBsAg-HQ | V2010000024301702 | 定性･判定 |  |  |  | 血漿 | 化学・生物発光イムノアッセイ(CLEIA) | 5F016141002205211 |  |  |  | CD | 1 | 2 |  | 1：陽性、2：陰性 | http://jpfhir.jp/fhir/LaboResult/CodeSystem/JP_PosNegHold_CS | 6600 | 20250716 | 99999999
感染症関連検査 |  | 1 | 0 | 2 | HBs | HBs抗原(定性) | HBs抗原(定性) |  | ルミパルスプレスト HBsAg-HQ | 血漿(クエン酸入り) | ルミパルスプレスト HBsAg-HQ | V2010000024401702 | 定性･判定 |  |  |  | 血漿 | 化学・生物発光イムノアッセイ(CLEIA) | 5F016141002205211 |  |  |  | CD | 1 | 2 |  | 1：陽性、2：陰性 | http://jpfhir.jp/fhir/LaboResult/CodeSystem/JP_PosNegHold_CS | 6600 | 20250716 | 99999999
感染症関連検査 |  | 1 | 0 | 2 | HBs | HBs抗原(定性) | HBs抗原(定性) |  |  | 血漿(シュウ酸塩入り) | その他の測定法 | V2010000024600002 | 定性･判定 |  |  |  | 血漿 | その他の測定法 | 5F016141002299911 |  |  |  | CD | 1 | 2 |  | 1：陽性、2：陰性 | http://jpfhir.jp/fhir/LaboResult/CodeSystem/JP_PosNegHold_CS | 6600 | 20260813 | 99999999
感染症関連検査 |  | 1 | 0 | 2 | HBs | HBs抗原(定性) | HBs抗原(定性) |  |  | 血漿(添加物入り) | その他の測定法 | V2010000024100002 | 定性･判定 |  |  |  | 血漿 | その他の測定法 | 5F016141002299911 |  |  |  | CD | 1 | 2 |  | 1：陽性、2：陰性 | http://jpfhir.jp/fhir/LaboResult/CodeSystem/JP_PosNegHold_CS | 6600 | 20260813 | 99999999
感染症関連検査 |  | 1 | 0 | 2 | HBs | HBs抗原(定性) | HBs抗原(定性) |  |  | 血漿(フッ化物入り) | その他の測定法 | V2010000024500002 | 定性･判定 |  |  |  | 血漿 | その他の測定法 | 5F016141002299911 |  |  |  | CD | 1 | 2 |  | 1：陽性、2：陰性 | http://jpfhir.jp/fhir/LaboResult/CodeSystem/JP_PosNegHold_CS | 6600 | 20260813 | 99999999
感染症関連検査 |  | 1 | 0 | 2 | HBs | HBs抗原(定性) | HBs抗原(定性) |  |  | 全血(毛細管血) | その他の測定法 | V2010000023000002 | 定性･判定 |  |  |  | 毛細管血 | その他の測定法 | 5F016141002199911 |  |  |  | CD | 1 | 2 |  | 1：陽性、2：陰性 | http://jpfhir.jp/fhir/LaboResult/CodeSystem/JP_PosNegHold_CS | 6600 | 20260813 | 99999999
感染症関連検査 |  | 1 | 0 | 2 | HBs | HBs抗原(定性) | HBs抗原(定性) |  |  | 全血(静脈血、抗凝固剤入り) | その他の測定法 | V2010000021100002 | 定性･判定 |  |  |  | 全血(添加物入り) | その他の測定法 | 5F016141001999911 |  |  |  | CD | 1 | 2 |  | 1：陽性、2：陰性 | http://jpfhir.jp/fhir/LaboResult/CodeSystem/JP_PosNegHold_CS | 6600 | 20260813 | 99999999
感染症関連検査 |  | 1 | 0 | 2 | HBs | HBs抗原(定性) | HBs抗原(定性) |  |  | 全血(静脈血、EDTA入り) | その他の測定法 | V2010000021200002 | 定性･判定 |  |  |  | 全血(添加物入り) | その他の測定法 | 5F016141001999911 |  |  |  | CD | 1 | 2 |  | 1：陽性、2：陰性 | http://jpfhir.jp/fhir/LaboResult/CodeSystem/JP_PosNegHold_CS | 6600 | 20260813 | 99999999
感染症関連検査 |  | 1 | 0 | 2 | HBs | HBs抗原(定性) | HBs抗原(定性) |  |  | 全血(静脈血、ヘパリン入り) | その他の測定法 | V2010000021300002 | 定性･判定 |  |  |  | 全血(添加物入り) | その他の測定法 | 5F016141001999911 |  |  |  | CD | 1 | 2 |  | 1：陽性、2：陰性 | http://jpfhir.jp/fhir/LaboResult/CodeSystem/JP_PosNegHold_CS | 6600 | 20260813 | 99999999
感染症関連検査 |  | 1 | 0 | 2 | HBs | HBs抗原(定性) | HBs抗原(定性) |  |  | 全血(静脈血、クエン酸入り) | その他の測定法 | V2010000021400002 | 定性･判定 |  |  |  | 全血(添加物入り) | その他の測定法 | 5F016141001999911 |  |  |  | CD | 1 | 2 |  | 1：陽性、2：陰性 | http://jpfhir.jp/fhir/LaboResult/CodeSystem/JP_PosNegHold_CS | 6600 | 20260813 | 99999999
感染症関連検査 |  | 1 | 0 | 2 | HBs | HBs抗原(定性) | HBs抗原(定性) |  | ダイナスクリーン･HBSAG Ⅱ | 全血(静脈血) | イムノクロマトグラフィ法_ダイナスクリーン･HBSAG Ⅱ | V2010000021002202 | 定性･判定 |  |  |  | 全血 | イムノクロマトグラフィ法 | 5F016141001819011 |  |  |  | CD | 1 | 2 |  | 1：陽性、2：陰性 | http://jpfhir.jp/fhir/LaboResult/CodeSystem/JP_PosNegHold_CS | 6600 | 00000000 | 20260812
感染症関連検査 |  | 1 | 0 | 2 | HBs | HBs抗原(定性) | HBs抗原(定性) |  | エンザイグノスト HBSAG 6.0 | 血漿 | エンザイムイムノアッセイ(EIA)_エンザイグノスト HBSAG 6.0 | V2010000024000302 | 定性･判定 |  |  |  | 血漿 | エンザイムイムノアッセイ(EIA)_IEMA法 | 5F016141002202311 |  |  |  | CD | 1 | 2 |  | 1：陽性、2：陰性 | http://jpfhir.jp/fhir/LaboResult/CodeSystem/JP_PosNegHold_CS | 6600 | 20250716 | 20260812
感染症関連検査 |  | 1 | 0 | 2 | HBs | HBs抗原(定性) | HBs抗原(定性) |  | バイダス アッセイキット HBS抗原 Ⅱ | 血漿 | エンザイムイムノアッセイ(EIA)_バイダス アッセイキット HBS抗原Ⅱ | V2010000024000902 | 定性･判定 |  |  |  | 血漿 | エンザイムイムノアッセイ(EIA)_IEMA法 | 5F016141002202311 |  |  |  | CD | 1 | 2 |  | 1：陽性、2：陰性 | http://jpfhir.jp/fhir/LaboResult/CodeSystem/JP_PosNegHold_CS | 6600 | 20250716 | 20260812
感染症関連検査 |  | 1 | 0 | 2 | HBs | HBs抗原(定性) | HBs抗原(定性) |  | ルミパルスプレスト HBSAG | 血漿 | 化学･生物発光イムノアッセイ(CLEIA)_ルミパルスプレスト HBSAG | V2010000024001002 | 定性･判定 |  |  |  | 血漿 | 化学・生物発光イムノアッセイ(CLEIA) | 5F016141002205211 |  |  |  | CD | 1 | 2 |  | 1：陽性、2：陰性 | http://jpfhir.jp/fhir/LaboResult/CodeSystem/JP_PosNegHold_CS | 6600 | 20250716 | 20260812
感染症関連検査 |  | 1 | 0 | 2 | HBs | HBs抗原(定性) | HBs抗原(定性) |  | ルミパルスⅡ HBSAG | 血漿 | 化学･生物発光イムノアッセイ(CLEIA)_ルミパルスⅡ HBSAG | V2010000024001102 | 定性･判定 |  |  |  | 血漿 | 化学・生物発光イムノアッセイ(CLEIA) | 5F016141002205211 |  |  |  | CD | 1 | 2 |  | 1：陽性、2：陰性 | http://jpfhir.jp/fhir/LaboResult/CodeSystem/JP_PosNegHold_CS | 6600 | 20250716 | 20260812
感染症関連検査 |  | 1 | 0 | 2 | HBs | HBs抗原(定性) | HBs抗原(定性) |  | スフィアライト HBS抗原 | 血漿 | 化学･生物発光イムノアッセイ(CLEIA)_スフィアライト HBS抗原 | V2010000024001402 | 定性･判定 |  |  |  | 血漿 | 化学・生物発光イムノアッセイ(CLEIA) | 5F016141002205211 |  |  |  | CD | 1 | 2 |  | 1：陽性、2：陰性 | http://jpfhir.jp/fhir/LaboResult/CodeSystem/JP_PosNegHold_CS | 6600 | 20250716 | 20260812
感染症関連検査 |  | 1 | 0 | 2 | HBs | HBs抗原(定性) | HBs抗原(定性) |  | BLEIA'栄研'HBS抗原 | 血漿 | エンザイムイムノアッセイ(EIA)_BLEIA'栄研'HBS抗原 | V2010000024001602 | 定性･判定 |  |  |  | 血漿 | エンザイムイムノアッセイ(EIA)_IEMA法 | 5F016141002202311 |  |  |  | CD | 1 | 2 |  | 1：陽性、2：陰性 | http://jpfhir.jp/fhir/LaboResult/CodeSystem/JP_PosNegHold_CS | 6600 | 20250716 | 20260812
感染症関連検査 |  | 1 | 0 | 2 | HBs | HBs抗原(定性) | HBs抗原(定性) |  | ケミルミ CENTAUR - HBS 抗原 | 血漿 | 化学･生物発光イムノアッセイ(CLIA)_ケミルミ CENTAUR - HBS 抗原 | V2010000024001902 | 定性･判定 |  |  |  | 血漿 | 化学・生物発光イムノアッセイ(CLIA) | 5F016141002205111 |  |  |  | CD | 1 | 2 |  | 1：陽性、2：陰性 | http://jpfhir.jp/fhir/LaboResult/CodeSystem/JP_PosNegHold_CS | 6600 | 20250716 | 20260812
感染症関連検査 |  | 1 | 0 | 2 | HBs | HBs抗原(定性) | HBs抗原(定性) |  | クイックビーズ HBS抗原 | 血漿 | 粒子凝集反応_クイックビーズ HBS抗原 | V2010000024002002 | 定性･判定 |  |  |  | 血漿 | 粒子凝集反応 | 5F016141002211711 |  |  |  | CD | 1 | 2 |  | 1：陽性、2：陰性 | http://jpfhir.jp/fhir/LaboResult/CodeSystem/JP_PosNegHold_CS | 6600 | 20250716 | 20260812
感染症関連検査 |  | 1 | 0 | 2 | HBs | HBs抗原(定性) | HBs抗原(定性) |  | ダイナスクリーン･HBSAG Ⅱ | 血漿 | イムノクロマトグラフィ法_ダイナスクリーン･HBSAG Ⅱ | V2010000024002202 | 定性･判定 |  |  |  | 血漿 | イムノクロマトグラフィ法 | 5F016141002219011 |  |  |  | CD | 1 | 2 |  | 1：陽性、2：陰性 | http://jpfhir.jp/fhir/LaboResult/CodeSystem/JP_PosNegHold_CS | 6600 | 00000000 | 20260812
感染症関連検査 |  | 1 | 0 | 2 | HBs | HBs抗原(定性) | HBs抗原(定性) |  | オリゴファスト HBSAG｢ニッスイ｣ | 血漿 | イムノクロマトグラフィ法_オリゴファスト HBSAG｢ニッスイ｣ | V2010000024002402 | 定性･判定 |  |  |  | 血漿 | イムノクロマトグラフィ法 | 5F016141002219011 |  |  |  | CD | 1 | 2 |  | 1：陽性、2：陰性 | http://jpfhir.jp/fhir/LaboResult/CodeSystem/JP_PosNegHold_CS | 6600 | 00000000 | 20260812
感染症関連検査 |  | 1 | 0 | 2 | HBs | HBs抗原(定性) | HBs抗原(定性) |  | エンザイグノスト HBSAG 6.0 | 血漿(EDTA入り) | エンザイムイムノアッセイ(EIA)_エンザイグノスト HBSAG 6.0 | V2010000024200302 | 定性･判定 |  |  |  | 血漿 | エンザイムイムノアッセイ(EIA)_IEMA法 | 5F016141002202311 |  |  |  | CD | 1 | 2 |  | 1：陽性、2：陰性 | http://jpfhir.jp/fhir/LaboResult/CodeSystem/JP_PosNegHold_CS | 6600 | 20250716 | 20260812
感染症関連検査 |  | 1 | 0 | 2 | HBs | HBs抗原(定性) | HBs抗原(定性) |  | ルミパルスプレスト HBSAG | 血漿(EDTA入り) | 化学･生物発光イムノアッセイ(CLEIA)_ルミパルスプレスト HBSAG | V2010000024201002 | 定性･判定 |  |  |  | 血漿 | 化学・生物発光イムノアッセイ(CLEIA) | 5F016141002205211 |  |  |  | CD | 1 | 2 |  | 1：陽性、2：陰性 | http://jpfhir.jp/fhir/LaboResult/CodeSystem/JP_PosNegHold_CS | 6600 | 20250716 | 20260812
感染症関連検査 |  | 1 | 0 | 2 | HBs | HBs抗原(定性) | HBs抗原(定性) |  | ルミパルスⅡ HBSAG | 血漿(EDTA入り) | 化学･生物発光イムノアッセイ(CLEIA)_ルミパルスⅡ HBSAG | V2010000024201102 | 定性･判定 |  |  |  | 血漿 | 化学・生物発光イムノアッセイ(CLEIA) | 5F016141002205211 |  |  |  | CD | 1 | 2 |  | 1：陽性、2：陰性 | http://jpfhir.jp/fhir/LaboResult/CodeSystem/JP_PosNegHold_CS | 6600 | 20250716 | 20260812
感染症関連検査 |  | 1 | 0 | 2 | HBs | HBs抗原(定性) | HBs抗原(定性) |  | スフィアライト HBS抗原 | 血漿(EDTA入り) | 化学･生物発光イムノアッセイ(CLEIA)_スフィアライト HBS抗原 | V2010000024201402 | 定性･判定 |  |  |  | 血漿 | 化学・生物発光イムノアッセイ(CLEIA) | 5F016141002205211 |  |  |  | CD | 1 | 2 |  | 1：陽性、2：陰性 | http://jpfhir.jp/fhir/LaboResult/CodeSystem/JP_PosNegHold_CS | 6600 | 20250716 | 20260812
感染症関連検査 |  | 1 | 0 | 2 | HBs | HBs抗原(定性) | HBs抗原(定性) |  | BLEIA'栄研'HBS抗原 | 血漿(EDTA入り) | エンザイムイムノアッセイ(EIA)_BLEIA'栄研'HBS抗原 | V2010000024201602 | 定性･判定 |  |  |  | 血漿 | エンザイムイムノアッセイ(EIA)_IEMA法 | 5F016141002202311 |  |  |  | CD | 1 | 2 |  | 1：陽性、2：陰性 | http://jpfhir.jp/fhir/LaboResult/CodeSystem/JP_PosNegHold_CS | 6600 | 20250716 | 20260812
感染症関連検査 |  | 1 | 0 | 2 | HBs | HBs抗原(定性) | HBs抗原(定性) |  | ケミルミ CENTAUR - HBS 抗原 | 血漿(EDTA入り) | 化学･生物発光イムノアッセイ(CLIA)_ケミルミ CENTAUR - HBS 抗原 | V2010000024201902 | 定性･判定 |  |  |  | 血漿 | 化学・生物発光イムノアッセイ(CLIA) | 5F016141002205111 |  |  |  | CD | 1 | 2 |  | 1：陽性、2：陰性 | http://jpfhir.jp/fhir/LaboResult/CodeSystem/JP_PosNegHold_CS | 6600 | 20250716 | 20260812
感染症関連検査 |  | 1 | 0 | 2 | HBs | HBs抗原(定性) | HBs抗原(定性) |  | クイックビーズ HBS抗原 | 血漿(EDTA入り) | 粒子凝集反応_クイックビーズ HBS抗原 | V2010000024202002 | 定性･判定 |  |  |  | 血漿 | 粒子凝集反応 | 5F016141002211711 |  |  |  | CD | 1 | 2 |  | 1：陽性、2：陰性 | http://jpfhir.jp/fhir/LaboResult/CodeSystem/JP_PosNegHold_CS | 6600 | 20250716 | 20260812
感染症関連検査 |  | 1 | 0 | 2 | HBs | HBs抗原(定性) | HBs抗原(定性) |  | ダイナスクリーン･HBSAG Ⅱ | 血漿(EDTA入り) | イムノクロマトグラフィ法_ダイナスクリーン･HBSAG Ⅱ | V2010000024202202 | 定性･判定 |  |  |  | 血漿 | イムノクロマトグラフィ法 | 5F016141002219011 |  |  |  | CD | 1 | 2 |  | 1：陽性、2：陰性 | http://jpfhir.jp/fhir/LaboResult/CodeSystem/JP_PosNegHold_CS | 6600 | 00000000 | 20260812
感染症関連検査 |  | 1 | 0 | 2 | HBs | HBs抗原(定性) | HBs抗原(定性) |  | クイックチェイサーHBSAG | 血漿(EDTA入り) | イムノクロマトグラフィ法_クイックチェイサーHBSAG | V2010000024202302 | 定性･判定 |  |  |  | 血漿 | イムノクロマトグラフィ法 | 5F016141002219011 |  |  |  | CD | 1 | 2 |  | 1：陽性、2：陰性 | http://jpfhir.jp/fhir/LaboResult/CodeSystem/JP_PosNegHold_CS | 6600 | 00000000 | 20260812
感染症関連検査 |  | 1 | 0 | 2 | HBs | HBs抗原(定性) | HBs抗原(定性) |  | オリゴファスト HBSAG｢ニッスイ｣ | 血漿(EDTA入り) | イムノクロマトグラフィ法_オリゴファスト HBSAG｢ニッスイ｣ | V2010000024202402 | 定性･判定 |  |  |  | 血漿 | イムノクロマトグラフィ法 | 5F016141002219011 |  |  |  | CD | 1 | 2 |  | 1：陽性、2：陰性 | http://jpfhir.jp/fhir/LaboResult/CodeSystem/JP_PosNegHold_CS | 6600 | 00000000 | 20260812
感染症関連検査 |  | 1 | 0 | 2 | HBs | HBs抗原(定性) | HBs抗原(定性) |  | エンザイグノスト HBSAG 6.0 | 血漿(ヘパリン入り) | エンザイムイムノアッセイ(EIA)_エンザイグノスト HBSAG 6.0 | V2010000024300302 | 定性･判定 |  |  |  | 血漿 | エンザイムイムノアッセイ(EIA)_IEMA法 | 5F016141002202311 |  |  |  | CD | 1 | 2 |  | 1：陽性、2：陰性 | http://jpfhir.jp/fhir/LaboResult/CodeSystem/JP_PosNegHold_CS | 6600 | 20250716 | 20260812
感染症関連検査 |  | 1 | 0 | 2 | HBs | HBs抗原(定性) | HBs抗原(定性) |  | バイダス アッセイキット HBS抗原 Ⅱ | 血漿(ヘパリン入り) | エンザイムイムノアッセイ(EIA)_バイダス アッセイキット HBS抗原Ⅱ | V2010000024300902 | 定性･判定 |  |  |  | 血漿 | エンザイムイムノアッセイ(EIA)_IEMA法 | 5F016141002202311 |  |  |  | CD | 1 | 2 |  | 1：陽性、2：陰性 | http://jpfhir.jp/fhir/LaboResult/CodeSystem/JP_PosNegHold_CS | 6600 | 20250716 | 20260812
感染症関連検査 |  | 1 | 0 | 2 | HBs | HBs抗原(定性) | HBs抗原(定性) |  | ルミパルスプレスト HBSAG | 血漿(ヘパリン入り) | 化学･生物発光イムノアッセイ(CLEIA)_ルミパルスプレスト HBSAG | V2010000024301002 | 定性･判定 |  |  |  | 血漿 | 化学・生物発光イムノアッセイ(CLEIA) | 5F016141002205211 |  |  |  | CD | 1 | 2 |  | 1：陽性、2：陰性 | http://jpfhir.jp/fhir/LaboResult/CodeSystem/JP_PosNegHold_CS | 6600 | 20250716 | 20260812
感染症関連検査 |  | 1 | 0 | 2 | HBs | HBs抗原(定性) | HBs抗原(定性) |  | ルミパルスⅡ HBSAG | 血漿(ヘパリン入り) | 化学･生物発光イムノアッセイ(CLEIA)_ルミパルスⅡ HBSAG | V2010000024301102 | 定性･判定 |  |  |  | 血漿 | 化学・生物発光イムノアッセイ(CLEIA) | 5F016141002205211 |  |  |  | CD | 1 | 2 |  | 1：陽性、2：陰性 | http://jpfhir.jp/fhir/LaboResult/CodeSystem/JP_PosNegHold_CS | 6600 | 20250716 | 20260812
感染症関連検査 |  | 1 | 0 | 2 | HBs | HBs抗原(定性) | HBs抗原(定性) |  | スフィアライト HBS抗原 | 血漿(ヘパリン入り) | 化学･生物発光イムノアッセイ(CLEIA)_スフィアライト HBS抗原 | V2010000024301402 | 定性･判定 |  |  |  | 血漿 | 化学・生物発光イムノアッセイ(CLEIA) | 5F016141002205211 |  |  |  | CD | 1 | 2 |  | 1：陽性、2：陰性 | http://jpfhir.jp/fhir/LaboResult/CodeSystem/JP_PosNegHold_CS | 6600 | 20250716 | 20260812
感染症関連検査 |  | 1 | 0 | 2 | HBs | HBs抗原(定性) | HBs抗原(定性) |  | BLEIA'栄研'HBS抗原 | 血漿(ヘパリン入り) | エンザイムイムノアッセイ(EIA)_BLEIA'栄研'HBS抗原 | V2010000024301602 | 定性･判定 |  |  |  | 血漿 | エンザイムイムノアッセイ(EIA)_IEMA法 | 5F016141002202311 |  |  |  | CD | 1 | 2 |  | 1：陽性、2：陰性 | http://jpfhir.jp/fhir/LaboResult/CodeSystem/JP_PosNegHold_CS | 6600 | 20250716 | 20260812
感染症関連検査 |  | 1 | 0 | 2 | HBs | HBs抗原(定性) | HBs抗原(定性) |  | ケミルミ CENTAUR - HBS 抗原 | 血漿(ヘパリン入り) | 化学･生物発光イムノアッセイ(CLIA)_ケミルミ CENTAUR - HBS 抗原 | V2010000024301902 | 定性･判定 |  |  |  | 血漿 | 化学・生物発光イムノアッセイ(CLIA) | 5F016141002205111 |  |  |  | CD | 1 | 2 |  | 1：陽性、2：陰性 | http://jpfhir.jp/fhir/LaboResult/CodeSystem/JP_PosNegHold_CS | 6600 | 20250716 | 20260812
感染症関連検査 |  | 1 | 0 | 2 | HBs | HBs抗原(定性) | HBs抗原(定性) |  | クイックビーズ HBS抗原 | 血漿(ヘパリン入り) | 粒子凝集反応_クイックビーズ HBS抗原 | V2010000024302002 | 定性･判定 |  |  |  | 血漿 | 粒子凝集反応 | 5F016141002211711 |  |  |  | CD | 1 | 2 |  | 1：陽性、2：陰性 | http://jpfhir.jp/fhir/LaboResult/CodeSystem/JP_PosNegHold_CS | 6600 | 20250716 | 20260812
感染症関連検査 |  | 1 | 0 | 2 | HBs | HBs抗原(定性) | HBs抗原(定性) |  | ダイナスクリーン･HBSAG Ⅱ | 血漿(ヘパリン入り) | イムノクロマトグラフィ法_ダイナスクリーン･HBSAG Ⅱ | V2010000024302202 | 定性･判定 |  |  |  | 血漿 | イムノクロマトグラフィ法 | 5F016141002219011 |  |  |  | CD | 1 | 2 |  | 1：陽性、2：陰性 | http://jpfhir.jp/fhir/LaboResult/CodeSystem/JP_PosNegHold_CS | 6600 | 00000000 | 20260812
感染症関連検査 |  | 1 | 0 | 2 | HBs | HBs抗原(定性) | HBs抗原(定性) |  | クイックチェイサーHBSAG | 血漿(ヘパリン入り) | イムノクロマトグラフィ法_クイックチェイサーHBSAG | V2010000024302302 | 定性･判定 |  |  |  | 血漿 | イムノクロマトグラフィ法 | 5F016141002219011 |  |  |  | CD | 1 | 2 |  | 1：陽性、2：陰性 | http://jpfhir.jp/fhir/LaboResult/CodeSystem/JP_PosNegHold_CS | 6600 | 00000000 | 20260812
感染症関連検査 |  | 1 | 0 | 2 | HBs | HBs抗原(定性) | HBs抗原(定性) |  | オリゴファスト HBSAG｢ニッスイ｣ | 血漿(ヘパリン入り) | イムノクロマトグラフィ法_オリゴファスト HBSAG｢ニッスイ｣ | V2010000024302402 | 定性･判定 |  |  |  | 血漿 | イムノクロマトグラフィ法 | 5F016141002219011 |  |  |  | CD | 1 | 2 |  | 1：陽性、2：陰性 | http://jpfhir.jp/fhir/LaboResult/CodeSystem/JP_PosNegHold_CS | 6600 | 00000000 | 20260812
感染症関連検査 |  | 1 | 0 | 2 | HBs | HBs抗原(定性) | HBs抗原(定性) |  | エンザイグノスト HBSAG 6.0 | 血漿(クエン酸入り) | エンザイムイムノアッセイ(EIA)_エンザイグノスト HBSAG 6.0 | V2010000024400302 | 定性･判定 |  |  |  | 血漿 | エンザイムイムノアッセイ(EIA)_IEMA法 | 5F016141002202311 |  |  |  | CD | 1 | 2 |  | 1：陽性、2：陰性 | http://jpfhir.jp/fhir/LaboResult/CodeSystem/JP_PosNegHold_CS | 6600 | 20250716 | 20260812
感染症関連検査 |  | 1 | 0 | 2 | HBs | HBs抗原(定性) | HBs抗原(定性) |  | ルミパルスプレスト HBSAG | 血漿(クエン酸入り) | 化学･生物発光イムノアッセイ(CLEIA)_ルミパルスプレスト HBSAG | V2010000024401002 | 定性･判定 |  |  |  | 血漿 | 化学・生物発光イムノアッセイ(CLEIA) | 5F016141002205211 |  |  |  | CD | 1 | 2 |  | 1：陽性、2：陰性 | http://jpfhir.jp/fhir/LaboResult/CodeSystem/JP_PosNegHold_CS | 6600 | 20250716 | 20260812
感染症関連検査 |  | 1 | 0 | 2 | HBs | HBs抗原(定性) | HBs抗原(定性) |  | ルミパルスⅡ HBSAG | 血漿(クエン酸入り) | 化学･生物発光イムノアッセイ(CLEIA)_ルミパルスⅡ HBSAG | V2010000024401102 | 定性･判定 |  |  |  | 血漿 | 化学・生物発光イムノアッセイ(CLEIA) | 5F016141002205211 |  |  |  | CD | 1 | 2 |  | 1：陽性、2：陰性 | http://jpfhir.jp/fhir/LaboResult/CodeSystem/JP_PosNegHold_CS | 6600 | 20250716 | 20260812
感染症関連検査 |  | 1 | 0 | 2 | HBs | HBs抗原(定性) | HBs抗原(定性) |  | スフィアライト HBS抗原 | 血漿(クエン酸入り) | 化学･生物発光イムノアッセイ(CLEIA)_スフィアライト HBS抗原 | V2010000024401402 | 定性･判定 |  |  |  | 血漿 | 化学・生物発光イムノアッセイ(CLEIA) | 5F016141002205211 |  |  |  | CD | 1 | 2 |  | 1：陽性、2：陰性 | http://jpfhir.jp/fhir/LaboResult/CodeSystem/JP_PosNegHold_CS | 6600 | 20250716 | 20260812
感染症関連検査 |  | 1 | 0 | 2 | HBs | HBs抗原(定性) | HBs抗原(定性) |  | ケミルミ CENTAUR - HBS 抗原 | 血漿(クエン酸入り) | 化学･生物発光イムノアッセイ(CLIA)_ケミルミ CENTAUR - HBS 抗原 | V2010000024401902 | 定性･判定 |  |  |  | 血漿 | 化学・生物発光イムノアッセイ(CLIA) | 5F016141002205111 |  |  |  | CD | 1 | 2 |  | 1：陽性、2：陰性 | http://jpfhir.jp/fhir/LaboResult/CodeSystem/JP_PosNegHold_CS | 6600 | 20250716 | 20260812
感染症関連検査 |  | 1 | 0 | 2 | HBs | HBs抗原(定性) | HBs抗原(定性) |  | クイックビーズ HBS抗原 | 血漿(クエン酸入り) | 粒子凝集反応_クイックビーズ HBS抗原 | V2010000024402002 | 定性･判定 |  |  |  | 血漿 | 粒子凝集反応 | 5F016141002211711 |  |  |  | CD | 1 | 2 |  | 1：陽性、2：陰性 | http://jpfhir.jp/fhir/LaboResult/CodeSystem/JP_PosNegHold_CS | 6600 | 20250716 | 20260812
感染症関連検査 |  | 1 | 0 | 2 | HBs | HBs抗原(定性) | HBs抗原(定性) |  | エンザイグノスト HBSAG 6.0 | 血清 | エンザイムイムノアッセイ(EIA)_エンザイグノスト HBSAG 6.0 | V2010000025000302 | 定性･判定 |  |  |  | 血清 | エンザイムイムノアッセイ(EIA)_IEMA法 | 5F016141002302311 |  |  |  | CD | 1 | 2 |  | 1：陽性、2：陰性 | http://jpfhir.jp/fhir/LaboResult/CodeSystem/JP_PosNegHold_CS | 6600 | 20250716 | 20260812
感染症関連検査 |  | 1 | 0 | 2 | HBs | HBs抗原(定性) | HBs抗原(定性) |  | バイダス アッセイキット HBS抗原 Ⅱ | 血清 | エンザイムイムノアッセイ(EIA)_バイダス アッセイキット HBS抗原Ⅱ | V2010000025000902 | 定性･判定 |  |  |  | 血清 | エンザイムイムノアッセイ(EIA)_IEMA法 | 5F016141002302311 |  |  |  | CD | 1 | 2 |  | 1：陽性、2：陰性 | http://jpfhir.jp/fhir/LaboResult/CodeSystem/JP_PosNegHold_CS | 6600 | 20250716 | 20260812
感染症関連検査 |  | 1 | 0 | 2 | HBs | HBs抗原(定性) | HBs抗原(定性) |  | ルミパルスプレスト HBSAG | 血清 | 化学･生物発光イムノアッセイ(CLEIA)_ルミパルスプレスト HBSAG | V2010000025001002 | 定性･判定 |  |  |  | 血清 | 化学・生物発光イムノアッセイ(CLEIA) | 5F016141002305211 |  |  |  | CD | 1 | 2 |  | 1：陽性、2：陰性 | http://jpfhir.jp/fhir/LaboResult/CodeSystem/JP_PosNegHold_CS | 6600 | 20250716 | 20260812
感染症関連検査 |  | 1 | 0 | 2 | HBs | HBs抗原(定性) | HBs抗原(定性) |  | ルミパルスⅡ HBSAG | 血清 | 化学･生物発光イムノアッセイ(CLEIA)_ルミパルスⅡ HBSAG | V2010000025001102 | 定性･判定 |  |  |  | 血清 | 化学・生物発光イムノアッセイ(CLEIA) | 5F016141002305211 |  |  |  | CD | 1 | 2 |  | 1：陽性、2：陰性 | http://jpfhir.jp/fhir/LaboResult/CodeSystem/JP_PosNegHold_CS | 6600 | 20250716 | 20260812
感染症関連検査 |  | 1 | 0 | 2 | HBs | HBs抗原(定性) | HBs抗原(定性) |  | スフィアライト HBS抗原 | 血清 | 化学･生物発光イムノアッセイ(CLEIA)_スフィアライト HBS抗原 | V2010000025001402 | 定性･判定 |  |  |  | 血清 | 化学・生物発光イムノアッセイ(CLEIA) | 5F016141002305211 |  |  |  | CD | 1 | 2 |  | 1：陽性、2：陰性 | http://jpfhir.jp/fhir/LaboResult/CodeSystem/JP_PosNegHold_CS | 6600 | 20250716 | 20260812
感染症関連検査 |  | 1 | 0 | 2 | HBs | HBs抗原(定性) | HBs抗原(定性) |  | BLEIA'栄研'HBS抗原 | 血清 | エンザイムイムノアッセイ(EIA)_BLEIA'栄研'HBS抗原 | V2010000025001602 | 定性･判定 |  |  |  | 血清 | エンザイムイムノアッセイ(EIA)_IEMA法 | 5F016141002302311 |  |  |  | CD | 1 | 2 |  | 1：陽性、2：陰性 | http://jpfhir.jp/fhir/LaboResult/CodeSystem/JP_PosNegHold_CS | 6600 | 20250716 | 20260812
感染症関連検査 |  | 1 | 0 | 2 | HBs | HBs抗原(定性) | HBs抗原(定性) |  | ケミルミ CENTAUR - HBS 抗原 | 血清 | 化学･生物発光イムノアッセイ(CLIA)_ケミルミ CENTAUR - HBS 抗原 | V2010000025001902 | 定性･判定 |  |  |  | 血清 | 化学・生物発光イムノアッセイ(CLIA) | 5F016141002305111 |  |  |  | CD | 1 | 2 |  | 1：陽性、2：陰性 | http://jpfhir.jp/fhir/LaboResult/CodeSystem/JP_PosNegHold_CS | 6600 | 20250716 | 20260812
感染症関連検査 |  | 1 | 0 | 2 | HBs | HBs抗原(定性) | HBs抗原(定性) |  | クイックビーズ HBS抗原 | 血清 | 粒子凝集反応_クイックビーズ HBS抗原 | V2010000025002002 | 定性･判定 |  |  |  | 血清 | 粒子凝集反応 | 5F016141002311711 |  |  |  | CD | 1 | 2 |  | 1：陽性、2：陰性 | http://jpfhir.jp/fhir/LaboResult/CodeSystem/JP_PosNegHold_CS | 6600 | 20250716 | 20260812
感染症関連検査 |  | 1 | 0 | 2 | HBs | HBs抗原(定性) | HBs抗原(定性) |  | ダイナスクリーン･HBSAG Ⅱ | 血清 | イムノクロマトグラフィ法_ダイナスクリーン･HBSAG Ⅱ | V2010000025002202 | 定性･判定 |  |  |  | 血清 | イムノクロマトグラフィ法 | 5F016141002319011 |  |  |  | CD | 1 | 2 |  | 1：陽性、2：陰性 | http://jpfhir.jp/fhir/LaboResult/CodeSystem/JP_PosNegHold_CS | 6600 | 00000000 | 20260812
感染症関連検査 |  | 1 | 0 | 2 | HBs | HBs抗原(定性) | HBs抗原(定性) |  | オリゴファスト HBSAG｢ニッスイ｣ | 血清 | イムノクロマトグラフィ法_オリゴファスト HBSAG｢ニッスイ｣ | V2010000025002402 | 定性･判定 |  |  |  | 血清 | イムノクロマトグラフィ法 | 5F016141002319011 |  |  |  | CD | 1 | 2 |  | 1：陽性、2：陰性 | http://jpfhir.jp/fhir/LaboResult/CodeSystem/JP_PosNegHold_CS | 6600 | 00000000 | 20260812
感染症関連検査 |  | 1 | 0 | 2 | HBs | HBs抗原(定性) | HBs抗原(定性) |  | ランリームHBSAG | 血漿 | 免疫比朧法(ネフェロメトリー)_ランリームHBSAG | V2010000124000202 | 定性･判定 |  |  |  | 血漿 | 免疫比朧法(ネフェロメトリー) | 5F016141002206311 |  |  |  | CD | 1 | 2 |  | 1：陽性、2：陰性 | http://jpfhir.jp/fhir/LaboResult/CodeSystem/JP_PosNegHold_CS | 6600 | 00000000 | 20250715
感染症関連検査 |  | 1 | 0 | 2 | HBs | HBs抗原(定性) | HBs抗原(定性) |  | エンザイグノスト HBSAG 6.0 | 血漿 | エンザイムイムノアッセイ(EIA)_エンザイグノスト HBSAG 6.0 | V2010000124000302 | 定性･判定 |  |  |  | 血漿 | エンザイムイムノアッセイ(EIA)_IEMA法 | 5F016141002202311 |  |  |  | CD | 1 | 2 |  | 1：陽性、2：陰性 | http://jpfhir.jp/fhir/LaboResult/CodeSystem/JP_PosNegHold_CS | 6600 | 00000000 | 20250715
感染症関連検査 |  | 1 | 0 | 2 | HBs | HBs抗原(定性) | HBs抗原(定性) |  | HBSAG QT･アボット | 血漿 | 化学･生物発光イムノアッセイ(CLIA)_HBSAG QT･アボット | V2010000124000402 | 定性･判定 |  |  |  | 血漿 | 化学・生物発光イムノアッセイ(CLIA) | 5F016141002205111 |  |  |  | CD | 1 | 2 |  | 1：陽性、2：陰性 | http://jpfhir.jp/fhir/LaboResult/CodeSystem/JP_PosNegHold_CS | 6600 | 00000000 | 20250715
感染症関連検査 |  | 1 | 0 | 2 | HBs | HBs抗原(定性) | HBs抗原(定性) |  | ケミルミ HBS抗原Ⅱ | 血漿 | 化学･生物発光イムノアッセイ(CLIA)_ケミルミ HBS抗原Ⅱ | V2010000124000502 | 定性･判定 |  |  |  | 血漿 | 化学・生物発光イムノアッセイ(CLIA) | 5F016141002205111 |  |  |  | CD | 1 | 2 |  | 1：陽性、2：陰性 | http://jpfhir.jp/fhir/LaboResult/CodeSystem/JP_PosNegHold_CS | 6600 | 00000000 | 20250715
感染症関連検査 |  | 1 | 0 | 2 | HBs | HBs抗原(定性) | HBs抗原(定性) |  | エクルーシス試薬 HBSAGⅡ | 血漿 | 化学･生物発光イムノアッセイ(ECLIA)_エクルーシス試薬 HBSAGⅡ | V2010000124000602 | 定性･判定 |  |  |  | 血漿 | 化学・生物発光イムノアッセイ(ECLIA) | 5F016141002205311 |  |  |  | CD | 1 | 2 |  | 1：陽性、2：陰性 | http://jpfhir.jp/fhir/LaboResult/CodeSystem/JP_PosNegHold_CS | 6600 | 00000000 | 20250715
感染症関連検査 |  | 1 | 0 | 2 | HBs | HBs抗原(定性) | HBs抗原(定性) |  | Eテスト｢TOSOH｣Ⅱ(HBSAG) | 血漿 | エンザイムイムノアッセイ(EIA)_Eテスト｢TOSOH｣Ⅱ( HBSAG) | V2010000124000702 | 定性･判定 |  |  |  | 血漿 | エンザイムイムノアッセイ(EIA)_IEMA法 | 5F016141002202311 |  |  |  | CD | 1 | 2 |  | 1：陽性、2：陰性 | http://jpfhir.jp/fhir/LaboResult/CodeSystem/JP_PosNegHold_CS | 6600 | 00000000 | 20250715
感染症関連検査 |  | 1 | 0 | 2 | HBs | HBs抗原(定性) | HBs抗原(定性) |  | エルジア･F-HBS抗原 | 血漿 | エンザイムイムノアッセイ(EIA)_エルジア･F-HBS抗原 | V2010000124000802 | 定性･判定 |  |  |  | 血漿 | エンザイムイムノアッセイ(EIA)_IEMA法 | 5F016141002202311 |  |  |  | CD | 1 | 2 |  | 1：陽性、2：陰性 | http://jpfhir.jp/fhir/LaboResult/CodeSystem/JP_PosNegHold_CS | 6600 | 00000000 | 20250715
感染症関連検査 |  | 1 | 0 | 2 | HBs | HBs抗原(定性) | HBs抗原(定性) |  | バイダス アッセイキット HBS抗原 Ⅱ | 血漿 | エンザイムイムノアッセイ(EIA)_バイダス アッセイキット HBS抗原Ⅱ | V2010000124000902 | 定性･判定 |  |  |  | 血漿 | エンザイムイムノアッセイ(EIA)_IEMA法 | 5F016141002202311 |  |  |  | CD | 1 | 2 |  | 1：陽性、2：陰性 | http://jpfhir.jp/fhir/LaboResult/CodeSystem/JP_PosNegHold_CS | 6600 | 00000000 | 20250715
感染症関連検査 |  | 1 | 0 | 2 | HBs | HBs抗原(定性) | HBs抗原(定性) |  | ルミパルスプレスト HBSAG | 血漿 | 化学･生物発光イムノアッセイ(CLEIA)_ルミパルスプレスト HBSAG | V2010000124001002 | 定性･判定 |  |  |  | 血漿 | 化学・生物発光イムノアッセイ(CLEIA) | 5F016141002205211 |  |  |  | CD | 1 | 2 |  | 1：陽性、2：陰性 | http://jpfhir.jp/fhir/LaboResult/CodeSystem/JP_PosNegHold_CS | 6600 | 00000000 | 20250715
感染症関連検査 |  | 1 | 0 | 2 | HBs | HBs抗原(定性) | HBs抗原(定性) |  | ルミパルスⅡ HBSAG | 血漿 | 化学･生物発光イムノアッセイ(CLEIA)_ルミパルスⅡ HBSAG | V2010000124001102 | 定性･判定 |  |  |  | 血漿 | 化学・生物発光イムノアッセイ(CLEIA) | 5F016141002205211 |  |  |  | CD | 1 | 2 |  | 1：陽性、2：陰性 | http://jpfhir.jp/fhir/LaboResult/CodeSystem/JP_PosNegHold_CS | 6600 | 00000000 | 20250715
感染症関連検査 |  | 1 | 0 | 2 | HBs | HBs抗原(定性) | HBs抗原(定性) |  | HISCL HBSAG試薬 | 血漿 | 化学･生物発光イムノアッセイ(CLEIA)_HISCL HBSAG試薬 | V2010000124001202 | 定性･判定 |  |  |  | 血漿 | 化学・生物発光イムノアッセイ(CLEIA) | 5F016141002205211 |  |  |  | CD | 1 | 2 |  | 1：陽性、2：陰性 | http://jpfhir.jp/fhir/LaboResult/CodeSystem/JP_PosNegHold_CS | 6600 | 00000000 | 20250715
感染症関連検査 |  | 1 | 0 | 2 | HBs | HBs抗原(定性) | HBs抗原(定性) |  | ステイシアCLEIA HBS抗原 | 血漿 | 化学･生物発光イムノアッセイ(CLEIA)_ステイシア CLEIA HBS抗原 | V2010000124001302 | 定性･判定 |  |  |  | 血漿 | 化学・生物発光イムノアッセイ(CLEIA) | 5F016141002205211 |  |  |  | CD | 1 | 2 |  | 1：陽性、2：陰性 | http://jpfhir.jp/fhir/LaboResult/CodeSystem/JP_PosNegHold_CS | 6600 | 00000000 | 20250715
感染症関連検査 |  | 1 | 0 | 2 | HBs | HBs抗原(定性) | HBs抗原(定性) |  | スフィアライト HBS抗原 | 血漿 | 化学･生物発光イムノアッセイ(CLEIA)_スフィアライト HBS抗原 | V2010000124001402 | 定性･判定 |  |  |  | 血漿 | 化学・生物発光イムノアッセイ(CLEIA) | 5F016141002205211 |  |  |  | CD | 1 | 2 |  | 1：陽性、2：陰性 | http://jpfhir.jp/fhir/LaboResult/CodeSystem/JP_PosNegHold_CS | 6600 | 00000000 | 20250715
感染症関連検査 |  | 1 | 0 | 2 | HBs | HBs抗原(定性) | HBs抗原(定性) |  | ビトロス HBS抗原ES | 血漿 | 化学･生物発光イムノアッセイ(CLEIA)_ビトロス HBS抗原ES | V2010000124001502 | 定性･判定 |  |  |  | 血漿 | 化学・生物発光イムノアッセイ(CLEIA) | 5F016141002205211 |  |  |  | CD | 1 | 2 |  | 1：陽性、2：陰性 | http://jpfhir.jp/fhir/LaboResult/CodeSystem/JP_PosNegHold_CS | 6600 | 00000000 | 20250715
感染症関連検査 |  | 1 | 0 | 2 | HBs | HBs抗原(定性) | HBs抗原(定性) |  | BLEIA'栄研'HBS抗原 | 血漿 | エンザイムイムノアッセイ(EIA)_BLEIA'栄研'HBS抗原 | V2010000124001602 | 定性･判定 |  |  |  | 血漿 | エンザイムイムノアッセイ(EIA)_IEMA法 | 5F016141002202311 |  |  |  | CD | 1 | 2 |  | 1：陽性、2：陰性 | http://jpfhir.jp/fhir/LaboResult/CodeSystem/JP_PosNegHold_CS | 6600 | 00000000 | 20250715
感染症関連検査 |  | 1 | 0 | 2 | HBs | HBs抗原(定性) | HBs抗原(定性) |  | ルミパルスプレスト HBSAG-HQ | 血漿 | 化学･生物発光イムノアッセイ(CLEIA)_ルミパルスプレスト HBSAG-HQ | V2010000124001702 | 定性･判定 |  |  |  | 血漿 | 化学・生物発光イムノアッセイ(CLEIA) | 5F016141002205211 |  |  |  | CD | 1 | 2 |  | 1：陽性、2：陰性 | http://jpfhir.jp/fhir/LaboResult/CodeSystem/JP_PosNegHold_CS | 6600 | 00000000 | 20250715
感染症関連検査 |  | 1 | 0 | 2 | HBs | HBs抗原(定性) | HBs抗原(定性) |  | ルミパルス HBSAG-HQ | 血漿 | 化学･生物発光イムノアッセイ(CLEIA)_ルミパルス HBSAG-HQ | V2010000124001802 | 定性･判定 |  |  |  | 血漿 | 化学・生物発光イムノアッセイ(CLEIA) | 5F016141002205211 |  |  |  | CD | 1 | 2 |  | 1：陽性、2：陰性 | http://jpfhir.jp/fhir/LaboResult/CodeSystem/JP_PosNegHold_CS | 6600 | 00000000 | 20250715
感染症関連検査 |  | 1 | 0 | 2 | HBs | HBs抗原(定性) | HBs抗原(定性) |  | ケミルミ CENTAUR - HBS 抗原 | 血漿 | 化学･生物発光イムノアッセイ(CLIA)_ケミルミ CENTAUR - HBS 抗原 | V2010000124001902 | 定性･判定 |  |  |  | 血漿 | 化学・生物発光イムノアッセイ(CLIA) | 5F016141002205111 |  |  |  | CD | 1 | 2 |  | 1：陽性、2：陰性 | http://jpfhir.jp/fhir/LaboResult/CodeSystem/JP_PosNegHold_CS | 6600 | 00000000 | 20250715
感染症関連検査 |  | 1 | 0 | 2 | HBs | HBs抗原(定性) | HBs抗原(定性) |  | クイックビーズ HBS抗原 | 血漿 | 粒子凝集反応_クイックビーズ HBS抗原 | V2010000124002002 | 定性･判定 |  |  |  | 血漿 | 粒子凝集反応 | 5F016141002211711 |  |  |  | CD | 1 | 2 |  | 1：陽性、2：陰性 | http://jpfhir.jp/fhir/LaboResult/CodeSystem/JP_PosNegHold_CS | 6600 | 00000000 | 20250715
感染症関連検査 |  | 1 | 0 | 2 | HBs | HBs抗原(定性) | HBs抗原(定性) |  | マイセルⅡ HBSAG | 血漿 | 逆受身赤血球凝集反応(RPHA法)_マイセルⅡHBSAG | V2010000124002102 | 定性･判定 |  |  |  | 血漿 | 逆受身赤血球凝集反応(RPHA法) | 5F016141002210411 |  |  |  | CD | 1 | 2 |  | 1：陽性、2：陰性 | http://jpfhir.jp/fhir/LaboResult/CodeSystem/JP_PosNegHold_CS | 6600 | 00000000 | 20250715
感染症関連検査 |  | 1 | 0 | 2 | HBs | HBs抗原(定性) | HBs抗原(定性) |  | アキュラシード HBS抗原 | 血漿 | 化学･生物発光イムノアッセイ(CLEIA)_アキュラシード HBS抗原 | V2010000124002702 | 定性･判定 |  |  |  | 血漿 | 化学・生物発光イムノアッセイ(CLEIA) | 5F016141002205211 |  |  |  | CD | 1 | 2 |  | 1：陽性、2：陰性 | http://jpfhir.jp/fhir/LaboResult/CodeSystem/JP_PosNegHold_CS | 6600 | 00000000 | 20250715
感染症関連検査 |  | 1 | 0 | 2 | HBs | HBs抗原(定性) | HBs抗原(定性) |  | ランリームHBSAG | 血漿(EDTA入り) | 免疫比朧法(ネフェロメトリー)_ランリームHBSAG | V2010000124200202 | 定性･判定 |  |  |  | 血漿 | 免疫比朧法(ネフェロメトリー) | 5F016141002206311 |  |  |  | CD | 1 | 2 |  | 1：陽性、2：陰性 | http://jpfhir.jp/fhir/LaboResult/CodeSystem/JP_PosNegHold_CS | 6600 | 00000000 | 20250715
感染症関連検査 |  | 1 | 0 | 2 | HBs | HBs抗原(定性) | HBs抗原(定性) |  | エンザイグノスト HBSAG 6.0 | 血漿(EDTA入り) | エンザイムイムノアッセイ(EIA)_エンザイグノスト HBSAG 6.0 | V2010000124200302 | 定性･判定 |  |  |  | 血漿 | エンザイムイムノアッセイ(EIA)_IEMA法 | 5F016141002202311 |  |  |  | CD | 1 | 2 |  | 1：陽性、2：陰性 | http://jpfhir.jp/fhir/LaboResult/CodeSystem/JP_PosNegHold_CS | 6600 | 00000000 | 20250715
感染症関連検査 |  | 1 | 0 | 2 | HBs | HBs抗原(定性) | HBs抗原(定性) |  | HBSAG QT･アボット | 血漿(EDTA入り) | 化学･生物発光イムノアッセイ(CLIA)_HBSAG QT･アボット | V2010000124200402 | 定性･判定 |  |  |  | 血漿 | 化学・生物発光イムノアッセイ(CLIA) | 5F016141002205111 |  |  |  | CD | 1 | 2 |  | 1：陽性、2：陰性 | http://jpfhir.jp/fhir/LaboResult/CodeSystem/JP_PosNegHold_CS | 6600 | 00000000 | 20250715
感染症関連検査 |  | 1 | 0 | 2 | HBs | HBs抗原(定性) | HBs抗原(定性) |  | ケミルミ HBS抗原Ⅱ | 血漿(EDTA入り) | 化学･生物発光イムノアッセイ(CLIA)_ケミルミ HBS抗原Ⅱ | V2010000124200502 | 定性･判定 |  |  |  | 血漿 | 化学・生物発光イムノアッセイ(CLIA) | 5F016141002205111 |  |  |  | CD | 1 | 2 |  | 1：陽性、2：陰性 | http://jpfhir.jp/fhir/LaboResult/CodeSystem/JP_PosNegHold_CS | 6600 | 00000000 | 20250715
感染症関連検査 |  | 1 | 0 | 2 | HBs | HBs抗原(定性) | HBs抗原(定性) |  | エクルーシス試薬 HBSAGⅡ | 血漿(EDTA入り) | 化学･生物発光イムノアッセイ(ECLIA)_エクルーシス試薬 HBSAGⅡ | V2010000124200602 | 定性･判定 |  |  |  | 血漿 | 化学・生物発光イムノアッセイ(ECLIA) | 5F016141002205311 |  |  |  | CD | 1 | 2 |  | 1：陽性、2：陰性 | http://jpfhir.jp/fhir/LaboResult/CodeSystem/JP_PosNegHold_CS | 6600 | 00000000 | 20250715
感染症関連検査 |  | 1 | 0 | 2 | HBs | HBs抗原(定性) | HBs抗原(定性) |  | エルジア･F-HBS抗原 | 血漿(EDTA入り) | エンザイムイムノアッセイ(EIA)_エルジア･F-HBS抗原 | V2010000124200802 | 定性･判定 |  |  |  | 血漿 | エンザイムイムノアッセイ(EIA)_IEMA法 | 5F016141002202311 |  |  |  | CD | 1 | 2 |  | 1：陽性、2：陰性 | http://jpfhir.jp/fhir/LaboResult/CodeSystem/JP_PosNegHold_CS | 6600 | 00000000 | 20250715
感染症関連検査 |  | 1 | 0 | 2 | HBs | HBs抗原(定性) | HBs抗原(定性) |  | ルミパルスプレスト HBSAG | 血漿(EDTA入り) | 化学･生物発光イムノアッセイ(CLEIA)_ルミパルスプレスト HBSAG | V2010000124201002 | 定性･判定 |  |  |  | 血漿 | 化学・生物発光イムノアッセイ(CLEIA) | 5F016141002205211 |  |  |  | CD | 1 | 2 |  | 1：陽性、2：陰性 | http://jpfhir.jp/fhir/LaboResult/CodeSystem/JP_PosNegHold_CS | 6600 | 00000000 | 20250715
感染症関連検査 |  | 1 | 0 | 2 | HBs | HBs抗原(定性) | HBs抗原(定性) |  | ルミパルスⅡ HBSAG | 血漿(EDTA入り) | 化学･生物発光イムノアッセイ(CLEIA)_ルミパルスⅡ HBSAG | V2010000124201102 | 定性･判定 |  |  |  | 血漿 | 化学・生物発光イムノアッセイ(CLEIA) | 5F016141002205211 |  |  |  | CD | 1 | 2 |  | 1：陽性、2：陰性 | http://jpfhir.jp/fhir/LaboResult/CodeSystem/JP_PosNegHold_CS | 6600 | 00000000 | 20250715
感染症関連検査 |  | 1 | 0 | 2 | HBs | HBs抗原(定性) | HBs抗原(定性) |  | HISCL HBSAG試薬 | 血漿(EDTA入り) | 化学･生物発光イムノアッセイ(CLEIA)_HISCL HBSAG試薬 | V2010000124201202 | 定性･判定 |  |  |  | 血漿 | 化学・生物発光イムノアッセイ(CLEIA) | 5F016141002205211 |  |  |  | CD | 1 | 2 |  | 1：陽性、2：陰性 | http://jpfhir.jp/fhir/LaboResult/CodeSystem/JP_PosNegHold_CS | 6600 | 00000000 | 20250715
感染症関連検査 |  | 1 | 0 | 2 | HBs | HBs抗原(定性) | HBs抗原(定性) |  | スフィアライト HBS抗原 | 血漿(EDTA入り) | 化学･生物発光イムノアッセイ(CLEIA)_スフィアライト HBS抗原 | V2010000124201402 | 定性･判定 |  |  |  | 血漿 | 化学・生物発光イムノアッセイ(CLEIA) | 5F016141002205211 |  |  |  | CD | 1 | 2 |  | 1：陽性、2：陰性 | http://jpfhir.jp/fhir/LaboResult/CodeSystem/JP_PosNegHold_CS | 6600 | 00000000 | 20250715
感染症関連検査 |  | 1 | 0 | 2 | HBs | HBs抗原(定性) | HBs抗原(定性) |  | BLEIA'栄研'HBS抗原 | 血漿(EDTA入り) | エンザイムイムノアッセイ(EIA)_BLEIA'栄研'HBS抗原 | V2010000124201602 | 定性･判定 |  |  |  | 血漿 | エンザイムイムノアッセイ(EIA)_IEMA法 | 5F016141002202311 |  |  |  | CD | 1 | 2 |  | 1：陽性、2：陰性 | http://jpfhir.jp/fhir/LaboResult/CodeSystem/JP_PosNegHold_CS | 6600 | 00000000 | 20250715
感染症関連検査 |  | 1 | 0 | 2 | HBs | HBs抗原(定性) | HBs抗原(定性) |  | ルミパルスプレスト HBSAG-HQ | 血漿(EDTA入り) | 化学･生物発光イムノアッセイ(CLEIA)_ルミパルスプレスト HBSAG-HQ | V2010000124201702 | 定性･判定 |  |  |  | 血漿 | 化学・生物発光イムノアッセイ(CLEIA) | 5F016141002205211 |  |  |  | CD | 1 | 2 |  | 1：陽性、2：陰性 | http://jpfhir.jp/fhir/LaboResult/CodeSystem/JP_PosNegHold_CS | 6600 | 00000000 | 20250715
感染症関連検査 |  | 1 | 0 | 2 | HBs | HBs抗原(定性) | HBs抗原(定性) |  | ルミパルス HBSAG-HQ | 血漿(EDTA入り) | 化学･生物発光イムノアッセイ(CLEIA)_ルミパルス HBSAG-HQ | V2010000124201802 | 定性･判定 |  |  |  | 血漿 | 化学・生物発光イムノアッセイ(CLEIA) | 5F016141002205211 |  |  |  | CD | 1 | 2 |  | 1：陽性、2：陰性 | http://jpfhir.jp/fhir/LaboResult/CodeSystem/JP_PosNegHold_CS | 6600 | 00000000 | 20250715
感染症関連検査 |  | 1 | 0 | 2 | HBs | HBs抗原(定性) | HBs抗原(定性) |  | ケミルミ CENTAUR - HBS 抗原 | 血漿(EDTA入り) | 化学･生物発光イムノアッセイ(CLIA)_ケミルミ CENTAUR - HBS 抗原 | V2010000124201902 | 定性･判定 |  |  |  | 血漿 | 化学・生物発光イムノアッセイ(CLIA) | 5F016141002205111 |  |  |  | CD | 1 | 2 |  | 1：陽性、2：陰性 | http://jpfhir.jp/fhir/LaboResult/CodeSystem/JP_PosNegHold_CS | 6600 | 00000000 | 20250715
感染症関連検査 |  | 1 | 0 | 2 | HBs | HBs抗原(定性) | HBs抗原(定性) |  | クイックビーズ HBS抗原 | 血漿(EDTA入り) | 粒子凝集反応_クイックビーズ HBS抗原 | V2010000124202002 | 定性･判定 |  |  |  | 血漿 | 粒子凝集反応 | 5F016141002211711 |  |  |  | CD | 1 | 2 |  | 1：陽性、2：陰性 | http://jpfhir.jp/fhir/LaboResult/CodeSystem/JP_PosNegHold_CS | 6600 | 00000000 | 20250715
感染症関連検査 |  | 1 | 0 | 2 | HBs | HBs抗原(定性) | HBs抗原(定性) |  | マイセルⅡ HBSAG | 血漿(EDTA入り) | 逆受身赤血球凝集反応(RPHA法)_マイセルⅡHBSAG | V2010000124202102 | 定性･判定 |  |  |  | 血漿 | 逆受身赤血球凝集反応(RPHA法) | 5F016141002210411 |  |  |  | CD | 1 | 2 |  | 1：陽性、2：陰性 | http://jpfhir.jp/fhir/LaboResult/CodeSystem/JP_PosNegHold_CS | 6600 | 00000000 | 20250715
感染症関連検査 |  | 1 | 0 | 2 | HBs | HBs抗原(定性) | HBs抗原(定性) |  | アキュラシード HBS抗原 | 血漿(EDTA入り) | 化学･生物発光イムノアッセイ(CLEIA)_アキュラシード HBS抗原 | V2010000124202702 | 定性･判定 |  |  |  | 血漿 | 化学・生物発光イムノアッセイ(CLEIA) | 5F016141002205211 |  |  |  | CD | 1 | 2 |  | 1：陽性、2：陰性 | http://jpfhir.jp/fhir/LaboResult/CodeSystem/JP_PosNegHold_CS | 6600 | 00000000 | 20250715
感染症関連検査 |  | 1 | 0 | 2 | HBs | HBs抗原(定性) | HBs抗原(定性) |  | ランリームHBSAG | 血漿(ヘパリン入り) | 免疫比朧法(ネフェロメトリー)_ランリームHBSAG | V2010000124300202 | 定性･判定 |  |  |  | 血漿 | 免疫比朧法(ネフェロメトリー) | 5F016141002206311 |  |  |  | CD | 1 | 2 |  | 1：陽性、2：陰性 | http://jpfhir.jp/fhir/LaboResult/CodeSystem/JP_PosNegHold_CS | 6600 | 00000000 | 20250715
感染症関連検査 |  | 1 | 0 | 2 | HBs | HBs抗原(定性) | HBs抗原(定性) |  | エンザイグノスト HBSAG 6.0 | 血漿(ヘパリン入り) | エンザイムイムノアッセイ(EIA)_エンザイグノスト HBSAG 6.0 | V2010000124300302 | 定性･判定 |  |  |  | 血漿 | エンザイムイムノアッセイ(EIA)_IEMA法 | 5F016141002202311 |  |  |  | CD | 1 | 2 |  | 1：陽性、2：陰性 | http://jpfhir.jp/fhir/LaboResult/CodeSystem/JP_PosNegHold_CS | 6600 | 00000000 | 20250715
感染症関連検査 |  | 1 | 0 | 2 | HBs | HBs抗原(定性) | HBs抗原(定性) |  | HBSAG QT･アボット | 血漿(ヘパリン入り) | 化学･生物発光イムノアッセイ(CLIA)_HBSAG QT･アボット | V2010000124300402 | 定性･判定 |  |  |  | 血漿 | 化学・生物発光イムノアッセイ(CLIA) | 5F016141002205111 |  |  |  | CD | 1 | 2 |  | 1：陽性、2：陰性 | http://jpfhir.jp/fhir/LaboResult/CodeSystem/JP_PosNegHold_CS | 6600 | 00000000 | 20250715
感染症関連検査 |  | 1 | 0 | 2 | HBs | HBs抗原(定性) | HBs抗原(定性) |  | ケミルミ HBS抗原Ⅱ | 血漿(ヘパリン入り) | 化学･生物発光イムノアッセイ(CLIA)_ケミルミ HBS抗原Ⅱ | V2010000124300502 | 定性･判定 |  |  |  | 血漿 | 化学・生物発光イムノアッセイ(CLIA) | 5F016141002205111 |  |  |  | CD | 1 | 2 |  | 1：陽性、2：陰性 | http://jpfhir.jp/fhir/LaboResult/CodeSystem/JP_PosNegHold_CS | 6600 | 00000000 | 20250715
感染症関連検査 |  | 1 | 0 | 2 | HBs | HBs抗原(定性) | HBs抗原(定性) |  | エクルーシス試薬 HBSAGⅡ | 血漿(ヘパリン入り) | 化学･生物発光イムノアッセイ(ECLIA)_エクルーシス試薬 HBSAGⅡ | V2010000124300602 | 定性･判定 |  |  |  | 血漿 | 化学・生物発光イムノアッセイ(ECLIA) | 5F016141002205311 |  |  |  | CD | 1 | 2 |  | 1：陽性、2：陰性 | http://jpfhir.jp/fhir/LaboResult/CodeSystem/JP_PosNegHold_CS | 6600 | 00000000 | 20250715
感染症関連検査 |  | 1 | 0 | 2 | HBs | HBs抗原(定性) | HBs抗原(定性) |  | Eテスト｢TOSOH｣Ⅱ(HBSAG) | 血漿(ヘパリン入り) | エンザイムイムノアッセイ(EIA)_Eテスト｢TOSOH｣Ⅱ( HBSAG) | V2010000124300702 | 定性･判定 |  |  |  | 血漿 | エンザイムイムノアッセイ(EIA)_IEMA法 | 5F016141002202311 |  |  |  | CD | 1 | 2 |  | 1：陽性、2：陰性 | http://jpfhir.jp/fhir/LaboResult/CodeSystem/JP_PosNegHold_CS | 6600 | 00000000 | 20250715
感染症関連検査 |  | 1 | 0 | 2 | HBs | HBs抗原(定性) | HBs抗原(定性) |  | エルジア･F-HBS抗原 | 血漿(ヘパリン入り) | エンザイムイムノアッセイ(EIA)_エルジア･F-HBS抗原 | V2010000124300802 | 定性･判定 |  |  |  | 血漿 | エンザイムイムノアッセイ(EIA)_IEMA法 | 5F016141002202311 |  |  |  | CD | 1 | 2 |  | 1：陽性、2：陰性 | http://jpfhir.jp/fhir/LaboResult/CodeSystem/JP_PosNegHold_CS | 6600 | 00000000 | 20250715
感染症関連検査 |  | 1 | 0 | 2 | HBs | HBs抗原(定性) | HBs抗原(定性) |  | バイダス アッセイキット HBS抗原 Ⅱ | 血漿(ヘパリン入り) | エンザイムイムノアッセイ(EIA)_バイダス アッセイキット HBS抗原Ⅱ | V2010000124300902 | 定性･判定 |  |  |  | 血漿 | エンザイムイムノアッセイ(EIA)_IEMA法 | 5F016141002202311 |  |  |  | CD | 1 | 2 |  | 1：陽性、2：陰性 | http://jpfhir.jp/fhir/LaboResult/CodeSystem/JP_PosNegHold_CS | 6600 | 00000000 | 20250715
感染症関連検査 |  | 1 | 0 | 2 | HBs | HBs抗原(定性) | HBs抗原(定性) |  | ルミパルスプレスト HBSAG | 血漿(ヘパリン入り) | 化学･生物発光イムノアッセイ(CLEIA)_ルミパルスプレスト HBSAG | V2010000124301002 | 定性･判定 |  |  |  | 血漿 | 化学・生物発光イムノアッセイ(CLEIA) | 5F016141002205211 |  |  |  | CD | 1 | 2 |  | 1：陽性、2：陰性 | http://jpfhir.jp/fhir/LaboResult/CodeSystem/JP_PosNegHold_CS | 6600 | 00000000 | 20250715
感染症関連検査 |  | 1 | 0 | 2 | HBs | HBs抗原(定性) | HBs抗原(定性) |  | ルミパルスⅡ HBSAG | 血漿(ヘパリン入り) | 化学･生物発光イムノアッセイ(CLEIA)_ルミパルスⅡ HBSAG | V2010000124301102 | 定性･判定 |  |  |  | 血漿 | 化学・生物発光イムノアッセイ(CLEIA) | 5F016141002205211 |  |  |  | CD | 1 | 2 |  | 1：陽性、2：陰性 | http://jpfhir.jp/fhir/LaboResult/CodeSystem/JP_PosNegHold_CS | 6600 | 00000000 | 20250715
感染症関連検査 |  | 1 | 0 | 2 | HBs | HBs抗原(定性) | HBs抗原(定性) |  | HISCL HBSAG試薬 | 血漿(ヘパリン入り) | 化学･生物発光イムノアッセイ(CLEIA)_HISCL HBSAG試薬 | V2010000124301202 | 定性･判定 |  |  |  | 血漿 | 化学・生物発光イムノアッセイ(CLEIA) | 5F016141002205211 |  |  |  | CD | 1 | 2 |  | 1：陽性、2：陰性 | http://jpfhir.jp/fhir/LaboResult/CodeSystem/JP_PosNegHold_CS | 6600 | 00000000 | 20250715
感染症関連検査 |  | 1 | 0 | 2 | HBs | HBs抗原(定性) | HBs抗原(定性) |  | ステイシアCLEIA HBS抗原 | 血漿(ヘパリン入り) | 化学･生物発光イムノアッセイ(CLEIA)_ステイシア CLEIA HBS抗原 | V2010000124301302 | 定性･判定 |  |  |  | 血漿 | 化学・生物発光イムノアッセイ(CLEIA) | 5F016141002205211 |  |  |  | CD | 1 | 2 |  | 1：陽性、2：陰性 | http://jpfhir.jp/fhir/LaboResult/CodeSystem/JP_PosNegHold_CS | 6600 | 00000000 | 20250715
感染症関連検査 |  | 1 | 0 | 2 | HBs | HBs抗原(定性) | HBs抗原(定性) |  | スフィアライト HBS抗原 | 血漿(ヘパリン入り) | 化学･生物発光イムノアッセイ(CLEIA)_スフィアライト HBS抗原 | V2010000124301402 | 定性･判定 |  |  |  | 血漿 | 化学・生物発光イムノアッセイ(CLEIA) | 5F016141002205211 |  |  |  | CD | 1 | 2 |  | 1：陽性、2：陰性 | http://jpfhir.jp/fhir/LaboResult/CodeSystem/JP_PosNegHold_CS | 6600 | 00000000 | 20250715
感染症関連検査 |  | 1 | 0 | 2 | HBs | HBs抗原(定性) | HBs抗原(定性) |  | ビトロス HBS抗原ES | 血漿(ヘパリン入り) | 化学･生物発光イムノアッセイ(CLEIA)_ビトロス HBS抗原ES | V2010000124301502 | 定性･判定 |  |  |  | 血漿 | 化学・生物発光イムノアッセイ(CLEIA) | 5F016141002205211 |  |  |  | CD | 1 | 2 |  | 1：陽性、2：陰性 | http://jpfhir.jp/fhir/LaboResult/CodeSystem/JP_PosNegHold_CS | 6600 | 00000000 | 20250715
感染症関連検査 |  | 1 | 0 | 2 | HBs | HBs抗原(定性) | HBs抗原(定性) |  | BLEIA'栄研'HBS抗原 | 血漿(ヘパリン入り) | エンザイムイムノアッセイ(EIA)_BLEIA'栄研'HBS抗原 | V2010000124301602 | 定性･判定 |  |  |  | 血漿 | エンザイムイムノアッセイ(EIA)_IEMA法 | 5F016141002202311 |  |  |  | CD | 1 | 2 |  | 1：陽性、2：陰性 | http://jpfhir.jp/fhir/LaboResult/CodeSystem/JP_PosNegHold_CS | 6600 | 00000000 | 20250715
感染症関連検査 |  | 1 | 0 | 2 | HBs | HBs抗原(定性) | HBs抗原(定性) |  | ルミパルスプレスト HBSAG-HQ | 血漿(ヘパリン入り) | 化学･生物発光イムノアッセイ(CLEIA)_ルミパルスプレスト HBSAG-HQ | V2010000124301702 | 定性･判定 |  |  |  | 血漿 | 化学・生物発光イムノアッセイ(CLEIA) | 5F016141002205211 |  |  |  | CD | 1 | 2 |  | 1：陽性、2：陰性 | http://jpfhir.jp/fhir/LaboResult/CodeSystem/JP_PosNegHold_CS | 6600 | 00000000 | 20250715
感染症関連検査 |  | 1 | 0 | 2 | HBs | HBs抗原(定性) | HBs抗原(定性) |  | ルミパルス HBSAG-HQ | 血漿(ヘパリン入り) | 化学･生物発光イムノアッセイ(CLEIA)_ルミパルス HBSAG-HQ | V2010000124301802 | 定性･判定 |  |  |  | 血漿 | 化学・生物発光イムノアッセイ(CLEIA) | 5F016141002205211 |  |  |  | CD | 1 | 2 |  | 1：陽性、2：陰性 | http://jpfhir.jp/fhir/LaboResult/CodeSystem/JP_PosNegHold_CS | 6600 | 00000000 | 20250715
感染症関連検査 |  | 1 | 0 | 2 | HBs | HBs抗原(定性) | HBs抗原(定性) |  | ケミルミ CENTAUR - HBS 抗原 | 血漿(ヘパリン入り) | 化学･生物発光イムノアッセイ(CLIA)_ケミルミ CENTAUR - HBS 抗原 | V2010000124301902 | 定性･判定 |  |  |  | 血漿 | 化学・生物発光イムノアッセイ(CLIA) | 5F016141002205111 |  |  |  | CD | 1 | 2 |  | 1：陽性、2：陰性 | http://jpfhir.jp/fhir/LaboResult/CodeSystem/JP_PosNegHold_CS | 6600 | 00000000 | 20250715
感染症関連検査 |  | 1 | 0 | 2 | HBs | HBs抗原(定性) | HBs抗原(定性) |  | クイックビーズ HBS抗原 | 血漿(ヘパリン入り) | 粒子凝集反応_クイックビーズ HBS抗原 | V2010000124302002 | 定性･判定 |  |  |  | 血漿 | 粒子凝集反応 | 5F016141002211711 |  |  |  | CD | 1 | 2 |  | 1：陽性、2：陰性 | http://jpfhir.jp/fhir/LaboResult/CodeSystem/JP_PosNegHold_CS | 6600 | 00000000 | 20250715
感染症関連検査 |  | 1 | 0 | 2 | HBs | HBs抗原(定性) | HBs抗原(定性) |  | マイセルⅡ HBSAG | 血漿(ヘパリン入り) | 逆受身赤血球凝集反応(RPHA法)_マイセルⅡHBSAG | V2010000124302102 | 定性･判定 |  |  |  | 血漿 | 逆受身赤血球凝集反応(RPHA法) | 5F016141002210411 |  |  |  | CD | 1 | 2 |  | 1：陽性、2：陰性 | http://jpfhir.jp/fhir/LaboResult/CodeSystem/JP_PosNegHold_CS | 6600 | 00000000 | 20250715
感染症関連検査 |  | 1 | 0 | 2 | HBs | HBs抗原(定性) | HBs抗原(定性) |  | アキュラシード HBS抗原 | 血漿(ヘパリン入り) | 化学･生物発光イムノアッセイ(CLEIA)_アキュラシード HBS抗原 | V2010000124302702 | 定性･判定 |  |  |  | 血漿 | 化学・生物発光イムノアッセイ(CLEIA) | 5F016141002205211 |  |  |  | CD | 1 | 2 |  | 1：陽性、2：陰性 | http://jpfhir.jp/fhir/LaboResult/CodeSystem/JP_PosNegHold_CS | 6600 | 00000000 | 20250715
感染症関連検査 |  | 1 | 0 | 2 | HBs | HBs抗原(定性) | HBs抗原(定性) |  | ランリームHBSAG | 血漿(クエン酸入り) | 免疫比朧法(ネフェロメトリー)_ランリームHBSAG | V2010000124400202 | 定性･判定 |  |  |  | 血漿 | 免疫比朧法(ネフェロメトリー) | 5F016141002206311 |  |  |  | CD | 1 | 2 |  | 1：陽性、2：陰性 | http://jpfhir.jp/fhir/LaboResult/CodeSystem/JP_PosNegHold_CS | 6600 | 00000000 | 20250715
感染症関連検査 |  | 1 | 0 | 2 | HBs | HBs抗原(定性) | HBs抗原(定性) |  | エンザイグノスト HBSAG 6.0 | 血漿(クエン酸入り) | エンザイムイムノアッセイ(EIA)_エンザイグノスト HBSAG 6.0 | V2010000124400302 | 定性･判定 |  |  |  | 血漿 | エンザイムイムノアッセイ(EIA)_IEMA法 | 5F016141002202311 |  |  |  | CD | 1 | 2 |  | 1：陽性、2：陰性 | http://jpfhir.jp/fhir/LaboResult/CodeSystem/JP_PosNegHold_CS | 6600 | 00000000 | 20250715
感染症関連検査 |  | 1 | 0 | 2 | HBs | HBs抗原(定性) | HBs抗原(定性) |  | HBSAG QT･アボット | 血漿(クエン酸入り) | 化学･生物発光イムノアッセイ(CLIA)_HBSAG QT･アボット | V2010000124400402 | 定性･判定 |  |  |  | 血漿 | 化学・生物発光イムノアッセイ(CLIA) | 5F016141002205111 |  |  |  | CD | 1 | 2 |  | 1：陽性、2：陰性 | http://jpfhir.jp/fhir/LaboResult/CodeSystem/JP_PosNegHold_CS | 6600 | 00000000 | 20250715
感染症関連検査 |  | 1 | 0 | 2 | HBs | HBs抗原(定性) | HBs抗原(定性) |  | ケミルミ HBS抗原Ⅱ | 血漿(クエン酸入り) | 化学･生物発光イムノアッセイ(CLIA)_ケミルミ HBS抗原Ⅱ | V2010000124400502 | 定性･判定 |  |  |  | 血漿 | 化学・生物発光イムノアッセイ(CLIA) | 5F016141002205111 |  |  |  | CD | 1 | 2 |  | 1：陽性、2：陰性 | http://jpfhir.jp/fhir/LaboResult/CodeSystem/JP_PosNegHold_CS | 6600 | 00000000 | 20250715
感染症関連検査 |  | 1 | 0 | 2 | HBs | HBs抗原(定性) | HBs抗原(定性) |  | エクルーシス試薬 HBSAGⅡ | 血漿(クエン酸入り) | 化学･生物発光イムノアッセイ(ECLIA)_エクルーシス試薬 HBSAGⅡ | V2010000124400602 | 定性･判定 |  |  |  | 血漿 | 化学・生物発光イムノアッセイ(ECLIA) | 5F016141002205311 |  |  |  | CD | 1 | 2 |  | 1：陽性、2：陰性 | http://jpfhir.jp/fhir/LaboResult/CodeSystem/JP_PosNegHold_CS | 6600 | 00000000 | 20250715
感染症関連検査 |  | 1 | 0 | 2 | HBs | HBs抗原(定性) | HBs抗原(定性) |  | エルジア･F-HBS抗原 | 血漿(クエン酸入り) | エンザイムイムノアッセイ(EIA)_エルジア･F-HBS抗原 | V2010000124400802 | 定性･判定 |  |  |  | 血漿 | エンザイムイムノアッセイ(EIA)_IEMA法 | 5F016141002202311 |  |  |  | CD | 1 | 2 |  | 1：陽性、2：陰性 | http://jpfhir.jp/fhir/LaboResult/CodeSystem/JP_PosNegHold_CS | 6600 | 00000000 | 20250715
感染症関連検査 |  | 1 | 0 | 2 | HBs | HBs抗原(定性) | HBs抗原(定性) |  | ルミパルスプレスト HBSAG | 血漿(クエン酸入り) | 化学･生物発光イムノアッセイ(CLEIA)_ルミパルスプレスト HBSAG | V2010000124401002 | 定性･判定 |  |  |  | 血漿 | 化学・生物発光イムノアッセイ(CLEIA) | 5F016141002205211 |  |  |  | CD | 1 | 2 |  | 1：陽性、2：陰性 | http://jpfhir.jp/fhir/LaboResult/CodeSystem/JP_PosNegHold_CS | 6600 | 00000000 | 20250715
感染症関連検査 |  | 1 | 0 | 2 | HBs | HBs抗原(定性) | HBs抗原(定性) |  | ルミパルスⅡ HBSAG | 血漿(クエン酸入り) | 化学･生物発光イムノアッセイ(CLEIA)_ルミパルスⅡ HBSAG | V2010000124401102 | 定性･判定 |  |  |  | 血漿 | 化学・生物発光イムノアッセイ(CLEIA) | 5F016141002205211 |  |  |  | CD | 1 | 2 |  | 1：陽性、2：陰性 | http://jpfhir.jp/fhir/LaboResult/CodeSystem/JP_PosNegHold_CS | 6600 | 00000000 | 20250715
感染症関連検査 |  | 1 | 0 | 2 | HBs | HBs抗原(定性) | HBs抗原(定性) |  | ステイシアCLEIA HBS抗原 | 血漿(クエン酸入り) | 化学･生物発光イムノアッセイ(CLEIA)_ステイシア CLEIA HBS抗原 | V2010000124401302 | 定性･判定 |  |  |  | 血漿 | 化学・生物発光イムノアッセイ(CLEIA) | 5F016141002205211 |  |  |  | CD | 1 | 2 |  | 1：陽性、2：陰性 | http://jpfhir.jp/fhir/LaboResult/CodeSystem/JP_PosNegHold_CS | 6600 | 00000000 | 20250715
感染症関連検査 |  | 1 | 0 | 2 | HBs | HBs抗原(定性) | HBs抗原(定性) |  | スフィアライト HBS抗原 | 血漿(クエン酸入り) | 化学･生物発光イムノアッセイ(CLEIA)_スフィアライト HBS抗原 | V2010000124401402 | 定性･判定 |  |  |  | 血漿 | 化学・生物発光イムノアッセイ(CLEIA) | 5F016141002205211 |  |  |  | CD | 1 | 2 |  | 1：陽性、2：陰性 | http://jpfhir.jp/fhir/LaboResult/CodeSystem/JP_PosNegHold_CS | 6600 | 00000000 | 20250715
感染症関連検査 |  | 1 | 0 | 2 | HBs | HBs抗原(定性) | HBs抗原(定性) |  | ルミパルスプレスト HBSAG-HQ | 血漿(クエン酸入り) | 化学･生物発光イムノアッセイ(CLEIA)_ルミパルスプレスト HBSAG-HQ | V2010000124401702 | 定性･判定 |  |  |  | 血漿 | 化学・生物発光イムノアッセイ(CLEIA) | 5F016141002205211 |  |  |  | CD | 1 | 2 |  | 1：陽性、2：陰性 | http://jpfhir.jp/fhir/LaboResult/CodeSystem/JP_PosNegHold_CS | 6600 | 00000000 | 20250715
感染症関連検査 |  | 1 | 0 | 2 | HBs | HBs抗原(定性) | HBs抗原(定性) |  | ルミパルス HBSAG-HQ | 血漿(クエン酸入り) | 化学･生物発光イムノアッセイ(CLEIA)_ルミパルス HBSAG-HQ | V2010000124401802 | 定性･判定 |  |  |  | 血漿 | 化学・生物発光イムノアッセイ(CLEIA) | 5F016141002205211 |  |  |  | CD | 1 | 2 |  | 1：陽性、2：陰性 | http://jpfhir.jp/fhir/LaboResult/CodeSystem/JP_PosNegHold_CS | 6600 | 00000000 | 20250715
感染症関連検査 |  | 1 | 0 | 2 | HBs | HBs抗原(定性) | HBs抗原(定性) |  | ケミルミ CENTAUR - HBS 抗原 | 血漿(クエン酸入り) | 化学･生物発光イムノアッセイ(CLIA)_ケミルミ CENTAUR - HBS 抗原 | V2010000124401902 | 定性･判定 |  |  |  | 血漿 | 化学・生物発光イムノアッセイ(CLIA) | 5F016141002205111 |  |  |  | CD | 1 | 2 |  | 1：陽性、2：陰性 | http://jpfhir.jp/fhir/LaboResult/CodeSystem/JP_PosNegHold_CS | 6600 | 00000000 | 20250715
感染症関連検査 |  | 1 | 0 | 2 | HBs | HBs抗原(定性) | HBs抗原(定性) |  | クイックビーズ HBS抗原 | 血漿(クエン酸入り) | 粒子凝集反応_クイックビーズ HBS抗原 | V2010000124402002 | 定性･判定 |  |  |  | 血漿 | 粒子凝集反応 | 5F016141002211711 |  |  |  | CD | 1 | 2 |  | 1：陽性、2：陰性 | http://jpfhir.jp/fhir/LaboResult/CodeSystem/JP_PosNegHold_CS | 6600 | 00000000 | 20250715
感染症関連検査 |  | 1 | 0 | 2 | HBs | HBs抗原(定性) | HBs抗原(定性) |  | アキュラシード HBS抗原 | 血漿(クエン酸入り) | 化学･生物発光イムノアッセイ(CLEIA)_アキュラシード HBS抗原 | V2010000124402702 | 定性･判定 |  |  |  | 血漿 | 化学・生物発光イムノアッセイ(CLEIA) | 5F016141002205211 |  |  |  | CD | 1 | 2 |  | 1：陽性、2：陰性 | http://jpfhir.jp/fhir/LaboResult/CodeSystem/JP_PosNegHold_CS | 6600 | 00000000 | 20250715
感染症関連検査 |  | 1 | 0 | 2 | HBs | HBs抗原(定性) | HBs抗原(定性) |  | ランリームHBSAG | 血清 | 免疫比朧法(ネフェロメトリー)_ランリームHBSAG | V2010000125000202 | 定性･判定 |  |  |  | 血清 | 免疫比朧法(ネフェロメトリー) | 5F016141002306311 |  |  |  | CD | 1 | 2 |  | 1：陽性、2：陰性 | http://jpfhir.jp/fhir/LaboResult/CodeSystem/JP_PosNegHold_CS | 6600 | 00000000 | 20250715
感染症関連検査 |  | 1 | 0 | 2 | HBs | HBs抗原(定性) | HBs抗原(定性) |  | エンザイグノスト HBSAG 6.0 | 血清 | エンザイムイムノアッセイ(EIA)_エンザイグノスト HBSAG 6.0 | V2010000125000302 | 定性･判定 |  |  |  | 血清 | エンザイムイムノアッセイ(EIA)_IEMA法 | 5F016141002302311 |  |  |  | CD | 1 | 2 |  | 1：陽性、2：陰性 | http://jpfhir.jp/fhir/LaboResult/CodeSystem/JP_PosNegHold_CS | 6600 | 00000000 | 20250715
感染症関連検査 |  | 1 | 0 | 2 | HBs | HBs抗原(定性) | HBs抗原(定性) |  | HBSAG QT･アボット | 血清 | 化学･生物発光イムノアッセイ(CLIA)_HBSAG QT･アボット | V2010000125000402 | 定性･判定 |  |  |  | 血清 | 化学・生物発光イムノアッセイ(CLIA) | 5F016141002305111 |  |  |  | CD | 1 | 2 |  | 1：陽性、2：陰性 | http://jpfhir.jp/fhir/LaboResult/CodeSystem/JP_PosNegHold_CS | 6600 | 00000000 | 20250715
感染症関連検査 |  | 1 | 0 | 2 | HBs | HBs抗原(定性) | HBs抗原(定性) |  | ケミルミ HBS抗原Ⅱ | 血清 | 化学･生物発光イムノアッセイ(CLIA)_ケミルミ HBS抗原Ⅱ | V2010000125000502 | 定性･判定 |  |  |  | 血清 | 化学・生物発光イムノアッセイ(CLIA) | 5F016141002305111 |  |  |  | CD | 1 | 2 |  | 1：陽性、2：陰性 | http://jpfhir.jp/fhir/LaboResult/CodeSystem/JP_PosNegHold_CS | 6600 | 00000000 | 20250715
感染症関連検査 |  | 1 | 0 | 2 | HBs | HBs抗原(定性) | HBs抗原(定性) |  | エクルーシス試薬 HBSAGⅡ | 血清 | 化学･生物発光イムノアッセイ(ECLIA)_エクルーシス試薬 HBSAGⅡ | V2010000125000602 | 定性･判定 |  |  |  | 血清 | 化学・生物発光イムノアッセイ(ECLIA) | 5F016141002305311 |  |  |  | CD | 1 | 2 |  | 1：陽性、2：陰性 | http://jpfhir.jp/fhir/LaboResult/CodeSystem/JP_PosNegHold_CS | 6600 | 00000000 | 20250715
感染症関連検査 |  | 1 | 0 | 2 | HBs | HBs抗原(定性) | HBs抗原(定性) |  | Eテスト｢TOSOH｣Ⅱ(HBSAG) | 血清 | エンザイムイムノアッセイ(EIA)_Eテスト｢TOSOH｣Ⅱ( HBSAG) | V2010000125000702 | 定性･判定 |  |  |  | 血清 | エンザイムイムノアッセイ(EIA)_IEMA法 | 5F016141002302311 |  |  |  | CD | 1 | 2 |  | 1：陽性、2：陰性 | http://jpfhir.jp/fhir/LaboResult/CodeSystem/JP_PosNegHold_CS | 6600 | 00000000 | 20250715
感染症関連検査 |  | 1 | 0 | 2 | HBs | HBs抗原(定性) | HBs抗原(定性) |  | エルジア･F-HBS抗原 | 血清 | エンザイムイムノアッセイ(EIA)_エルジア･F-HBS抗原 | V2010000125000802 | 定性･判定 |  |  |  | 血清 | エンザイムイムノアッセイ(EIA)_IEMA法 | 5F016141002302311 |  |  |  | CD | 1 | 2 |  | 1：陽性、2：陰性 | http://jpfhir.jp/fhir/LaboResult/CodeSystem/JP_PosNegHold_CS | 6600 | 00000000 | 20250715
感染症関連検査 |  | 1 | 0 | 2 | HBs | HBs抗原(定性) | HBs抗原(定性) |  | バイダス アッセイキット HBS抗原 Ⅱ | 血清 | エンザイムイムノアッセイ(EIA)_バイダス アッセイキット HBS抗原Ⅱ | V2010000125000902 | 定性･判定 |  |  |  | 血清 | エンザイムイムノアッセイ(EIA)_IEMA法 | 5F016141002302311 |  |  |  | CD | 1 | 2 |  | 1：陽性、2：陰性 | http://jpfhir.jp/fhir/LaboResult/CodeSystem/JP_PosNegHold_CS | 6600 | 00000000 | 20250715
感染症関連検査 |  | 1 | 0 | 2 | HBs | HBs抗原(定性) | HBs抗原(定性) |  | ルミパルスプレスト HBSAG | 血清 | 化学･生物発光イムノアッセイ(CLEIA)_ルミパルスプレスト HBSAG | V2010000125001002 | 定性･判定 |  |  |  | 血清 | 化学・生物発光イムノアッセイ(CLEIA) | 5F016141002305211 |  |  |  | CD | 1 | 2 |  | 1：陽性、2：陰性 | http://jpfhir.jp/fhir/LaboResult/CodeSystem/JP_PosNegHold_CS | 6600 | 00000000 | 20250715
感染症関連検査 |  | 1 | 0 | 2 | HBs | HBs抗原(定性) | HBs抗原(定性) |  | ルミパルスⅡ HBSAG | 血清 | 化学･生物発光イムノアッセイ(CLEIA)_ルミパルスⅡ HBSAG | V2010000125001102 | 定性･判定 |  |  |  | 血清 | 化学・生物発光イムノアッセイ(CLEIA) | 5F016141002305211 |  |  |  | CD | 1 | 2 |  | 1：陽性、2：陰性 | http://jpfhir.jp/fhir/LaboResult/CodeSystem/JP_PosNegHold_CS | 6600 | 00000000 | 20250715
感染症関連検査 |  | 1 | 0 | 2 | HBs | HBs抗原(定性) | HBs抗原(定性) |  | HISCL HBSAG試薬 | 血清 | 化学･生物発光イムノアッセイ(CLEIA)_HISCL HBSAG試薬 | V2010000125001202 | 定性･判定 |  |  |  | 血清 | 化学・生物発光イムノアッセイ(CLEIA) | 5F016141002305211 |  |  |  | CD | 1 | 2 |  | 1：陽性、2：陰性 | http://jpfhir.jp/fhir/LaboResult/CodeSystem/JP_PosNegHold_CS | 6600 | 00000000 | 20250715
感染症関連検査 |  | 1 | 0 | 2 | HBs | HBs抗原(定性) | HBs抗原(定性) |  | ステイシアCLEIA HBS抗原 | 血清 | 化学･生物発光イムノアッセイ(CLEIA)_ステイシア CLEIA HBS抗原 | V2010000125001302 | 定性･判定 |  |  |  | 血清 | 化学・生物発光イムノアッセイ(CLEIA) | 5F016141002305211 |  |  |  | CD | 1 | 2 |  | 1：陽性、2：陰性 | http://jpfhir.jp/fhir/LaboResult/CodeSystem/JP_PosNegHold_CS | 6600 | 00000000 | 20250715
感染症関連検査 |  | 1 | 0 | 2 | HBs | HBs抗原(定性) | HBs抗原(定性) |  | スフィアライト HBS抗原 | 血清 | 化学･生物発光イムノアッセイ(CLEIA)_スフィアライト HBS抗原 | V2010000125001402 | 定性･判定 |  |  |  | 血清 | 化学・生物発光イムノアッセイ(CLEIA) | 5F016141002305211 |  |  |  | CD | 1 | 2 |  | 1：陽性、2：陰性 | http://jpfhir.jp/fhir/LaboResult/CodeSystem/JP_PosNegHold_CS | 6600 | 00000000 | 20250715
感染症関連検査 |  | 1 | 0 | 2 | HBs | HBs抗原(定性) | HBs抗原(定性) |  | ビトロス HBS抗原ES | 血清 | 化学･生物発光イムノアッセイ(CLEIA)_ビトロス HBS抗原ES | V2010000125001502 | 定性･判定 |  |  |  | 血清 | 化学・生物発光イムノアッセイ(CLEIA) | 5F016141002305211 |  |  |  | CD | 1 | 2 |  | 1：陽性、2：陰性 | http://jpfhir.jp/fhir/LaboResult/CodeSystem/JP_PosNegHold_CS | 6600 | 00000000 | 20250715
感染症関連検査 |  | 1 | 0 | 2 | HBs | HBs抗原(定性) | HBs抗原(定性) |  | BLEIA'栄研'HBS抗原 | 血清 | エンザイムイムノアッセイ(EIA)_BLEIA'栄研'HBS抗原 | V2010000125001602 | 定性･判定 |  |  |  | 血清 | エンザイムイムノアッセイ(EIA)_IEMA法 | 5F016141002302311 |  |  |  | CD | 1 | 2 |  | 1：陽性、2：陰性 | http://jpfhir.jp/fhir/LaboResult/CodeSystem/JP_PosNegHold_CS | 6600 | 00000000 | 20250715
感染症関連検査 |  | 1 | 0 | 2 | HBs | HBs抗原(定性) | HBs抗原(定性) |  | ルミパルスプレスト HBSAG-HQ | 血清 | 化学･生物発光イムノアッセイ(CLEIA)_ルミパルスプレスト HBSAG-HQ | V2010000125001702 | 定性･判定 |  |  |  | 血清 | 化学・生物発光イムノアッセイ(CLEIA) | 5F016141002305211 |  |  |  | CD | 1 | 2 |  | 1：陽性、2：陰性 | http://jpfhir.jp/fhir/LaboResult/CodeSystem/JP_PosNegHold_CS | 6600 | 00000000 | 20250715
感染症関連検査 |  | 1 | 0 | 2 | HBs | HBs抗原(定性) | HBs抗原(定性) |  | ルミパルス HBSAG-HQ | 血清 | 化学･生物発光イムノアッセイ(CLEIA)_ルミパルス HBSAG-HQ | V2010000125001802 | 定性･判定 |  |  |  | 血清 | 化学・生物発光イムノアッセイ(CLEIA) | 5F016141002305211 |  |  |  | CD | 1 | 2 |  | 1：陽性、2：陰性 | http://jpfhir.jp/fhir/LaboResult/CodeSystem/JP_PosNegHold_CS | 6600 | 00000000 | 20250715
感染症関連検査 |  | 1 | 0 | 2 | HBs | HBs抗原(定性) | HBs抗原(定性) |  | ケミルミ CENTAUR - HBS 抗原 | 血清 | 化学･生物発光イムノアッセイ(CLIA)_ケミルミ CENTAUR - HBS 抗原 | V2010000125001902 | 定性･判定 |  |  |  | 血清 | 化学・生物発光イムノアッセイ(CLIA) | 5F016141002305111 |  |  |  | CD | 1 | 2 |  | 1：陽性、2：陰性 | http://jpfhir.jp/fhir/LaboResult/CodeSystem/JP_PosNegHold_CS | 6600 | 00000000 | 20250715
感染症関連検査 |  | 1 | 0 | 2 | HBs | HBs抗原(定性) | HBs抗原(定性) |  | クイックビーズ HBS抗原 | 血清 | 粒子凝集反応_クイックビーズ HBS抗原 | V2010000125002002 | 定性･判定 |  |  |  | 血清 | 粒子凝集反応 | 5F016141002311711 |  |  |  | CD | 1 | 2 |  | 1：陽性、2：陰性 | http://jpfhir.jp/fhir/LaboResult/CodeSystem/JP_PosNegHold_CS | 6600 | 00000000 | 20250715
感染症関連検査 |  | 1 | 0 | 2 | HBs | HBs抗原(定性) | HBs抗原(定性) |  | マイセルⅡ HBSAG | 血清 | 逆受身赤血球凝集反応(RPHA法)_マイセルⅡHBSAG | V2010000125002102 | 定性･判定 |  |  |  | 血清 | 逆受身赤血球凝集反応(RPHA法) | 5F016141002310411 |  |  |  | CD | 1 | 2 |  | 1：陽性、2：陰性 | http://jpfhir.jp/fhir/LaboResult/CodeSystem/JP_PosNegHold_CS | 6600 | 00000000 | 20250715
感染症関連検査 |  | 1 | 0 | 2 | HBs | HBs抗原(定性) | HBs抗原(定性) |  | アキュラシード HBS抗原 | 血清 | 化学･生物発光イムノアッセイ(CLEIA)_アキュラシード HBS抗原 | V2010000125002702 | 定性･判定 |  |  |  | 血清 | 化学・生物発光イムノアッセイ(CLEIA) | 5F016141002305211 |  |  |  | CD | 1 | 2 |  | 1：陽性、2：陰性 | http://jpfhir.jp/fhir/LaboResult/CodeSystem/JP_PosNegHold_CS | 6600 | 00000000 | 20250715
感染症関連検査 |  | 1 | 0 | 2 | HBs | HBs抗原(定性) | HBs抗原(定性) |  | AIA-パックCL HBSAG | 血清 | 化学･生物発光イムノアッセイ(CLEIA)_AIA-パックCL HBSAG | V2010000125003102 | 定性･判定 |  |  |  | 血清 | 化学・生物発光イムノアッセイ(CLEIA) | 5F016141002305211 |  |  |  | CD | 1 | 2 |  | 1：陽性、2：陰性 | http://jpfhir.jp/fhir/LaboResult/CodeSystem/JP_PosNegHold_CS | 6600 | 00000000 | 20250715
感染症関連検査 |  | 1 | 0 | 2 | HBs | HBs抗原(定性) | HBs抗原(定性) |  |  | 全血(静脈血) | その他の測定法 | V2010000021000002 | 定性･判定 |  |  |  | 全血 | その他の測定法 | 5F016141001899911 |  |  |  | CD | 1 | 2 |  | 1：陽性、2：陰性 | http://jpfhir.jp/fhir/LaboResult/CodeSystem/JP_PosNegHold_CS | 6600 | 00000000 | 99999999
感染症関連検査 |  | 1 | 0 | 2 | HBs | HBs抗原(定性) | HBs抗原(定性) |  |  | 血漿 | その他の測定法 | V2010000024000002 | 定性･判定 |  |  |  | 血漿 | その他の測定法 | 5F016141002299911 |  |  |  | CD | 1 | 2 |  | 1：陽性、2：陰性 | http://jpfhir.jp/fhir/LaboResult/CodeSystem/JP_PosNegHold_CS | 6600 | 00000000 | 99999999
感染症関連検査 |  | 1 | 0 | 2 | HBs | HBs抗原(定性) | HBs抗原(定性) |  |  | 血漿(EDTA入り) | その他の測定法 | V2010000024200002 | 定性･判定 |  |  |  | 血漿 | その他の測定法 | 5F016141002299911 |  |  |  | CD | 1 | 2 |  | 1：陽性、2：陰性 | http://jpfhir.jp/fhir/LaboResult/CodeSystem/JP_PosNegHold_CS | 6600 | 00000000 | 99999999
感染症関連検査 |  | 1 | 0 | 2 | HBs | HBs抗原(定性) | HBs抗原(定性) |  |  | 血漿(ヘパリン入り) | その他の測定法 | V2010000024300002 | 定性･判定 |  |  |  | 血漿 | その他の測定法 | 5F016141002299911 |  |  |  | CD | 1 | 2 |  | 1：陽性、2：陰性 | http://jpfhir.jp/fhir/LaboResult/CodeSystem/JP_PosNegHold_CS | 6600 | 00000000 | 99999999
感染症関連検査 |  | 1 | 0 | 2 | HBs | HBs抗原(定性) | HBs抗原(定性) |  |  | 血漿(クエン酸入り) | その他の測定法 | V2010000024400002 | 定性･判定 |  |  |  | 血漿 | その他の測定法 | 5F016141002299911 |  |  |  | CD | 1 | 2 |  | 1：陽性、2：陰性 | http://jpfhir.jp/fhir/LaboResult/CodeSystem/JP_PosNegHold_CS | 6600 | 00000000 | 99999999
感染症関連検査 |  | 1 | 0 | 2 | HBs | HBs抗原(定性) | HBs抗原(定性) |  |  | 血清 | その他の測定法 | V2010000025000002 | 定性･判定 |  |  |  | 血清 | その他の測定法 | 5F016141002399911 |  |  |  | CD | 1 | 2 |  | 1：陽性、2：陰性 | http://jpfhir.jp/fhir/LaboResult/CodeSystem/JP_PosNegHold_CS | 6600 | 00000000 | 99999999
感染症関連検査 |  | 1 | 0 | 2 | HBs | HBs抗原(定性) | HBs抗原(定性) |  |  | 血漿 | その他の測定法 | V2010000124000002 | 定性･判定 |  |  |  | 血漿 | その他の測定法 | 5F016141002299911 |  |  |  | CD | 1 | 2 |  | 1：陽性、2：陰性 | http://jpfhir.jp/fhir/LaboResult/CodeSystem/JP_PosNegHold_CS | 6600 | 00000000 | 20260812
感染症関連検査 |  | 1 | 0 | 2 | HBs | HBs抗原(定性) | HBs抗原(定性) |  |  | 血漿(EDTA入り) | その他の測定法 | V2010000124200002 | 定性･判定 |  |  |  | 血漿 | その他の測定法 | 5F016141002299911 |  |  |  | CD | 1 | 2 |  | 1：陽性、2：陰性 | http://jpfhir.jp/fhir/LaboResult/CodeSystem/JP_PosNegHold_CS | 6600 | 00000000 | 20260812
感染症関連検査 |  | 1 | 0 | 2 | HBs | HBs抗原(定性) | HBs抗原(定性) |  |  | 血漿(ヘパリン入り) | その他の測定法 | V2010000124300002 | 定性･判定 |  |  |  | 血漿 | その他の測定法 | 5F016141002299911 |  |  |  | CD | 1 | 2 |  | 1：陽性、2：陰性 | http://jpfhir.jp/fhir/LaboResult/CodeSystem/JP_PosNegHold_CS | 6600 | 00000000 | 20260812
感染症関連検査 |  | 1 | 0 | 2 | HBs | HBs抗原(定性) | HBs抗原(定性) |  |  | 血漿(クエン酸入り) | その他の測定法 | V2010000124400002 | 定性･判定 |  |  |  | 血漿 | その他の測定法 | 5F016141002299911 |  |  |  | CD | 1 | 2 |  | 1：陽性、2：陰性 | http://jpfhir.jp/fhir/LaboResult/CodeSystem/JP_PosNegHold_CS | 6600 | 00000000 | 20260812
感染症関連検査 |  | 1 | 0 | 2 | HBs | HBs抗原(定性) | HBs抗原(定性) |  |  | 血清 | その他の測定法 | V2010000125000002 | 定性･判定 |  |  |  | 血清 | その他の測定法 | 5F016141002399911 |  |  |  | CD | 1 | 2 |  | 1：陽性、2：陰性 | http://jpfhir.jp/fhir/LaboResult/CodeSystem/JP_PosNegHold_CS | 6600 | 00000000 | 20260812
感染症関連検査 |  | 1 | 0 | 2 | HBs | HBs抗原(定性) | HBs抗原(定性) | [5 empty] | 定性･判定 |  |  |  | 全血 | 測定法を問わず | 5F016141001899811 |  |  |  | CD | 1 | 2 |  | 1：陽性、2：陰性 | http://jpfhir.jp/fhir/LaboResult/CodeSystem/JP_PosNegHold_CS | 6600 | 00000000 | 20260812
感染症関連検査 |  | 1 | 0 | 2 | HBs | HBs抗原(定性) | HBs抗原(定性) | [5 empty] | 定性･判定 |  |  |  | 血漿 | 測定法を問わず | 5F016141002299811 |  |  |  | CD | 1 | 2 |  | 1：陽性、2：陰性 | http://jpfhir.jp/fhir/LaboResult/CodeSystem/JP_PosNegHold_CS | 6600 | 00000000 | 20260812
感染症関連検査 |  | 1 | 0 | 2 | HBs | HBs抗原(定性) | HBs抗原(定性) | [5 empty] | 定性･判定 |  |  |  | 血清 | 測定法を問わず | 5F016141002399811 |  |  |  | CD | 1 | 2 |  | 1：陽性、2：陰性 | http://jpfhir.jp/fhir/LaboResult/CodeSystem/JP_PosNegHold_CS | 6600 | 00000000 | 20260812
感染症関連検査 |  | 1 | 0 | 2 | HBs | HBs抗原(希釈倍率) | HBs抗原(希釈倍率) |  | マイセルII HBsAg | 血清 | マイセルII HBsAg | V2010000025002106 | 倍 |  | {dilution} |  | 血清 | 逆受身赤血球凝集反応(RPHA法) | 5F016141002310405 |  |  |  | PQ | [5 empty] | 6700 | 20250716 | 99999999
感染症関連検査 |  | 1 | 0 | 2 | HBs | HBs抗原(希釈倍率) | HBs抗原(希釈倍率) |  | マイセルII HBsAg | 血漿 | マイセルII HBsAg | V2010000024002106 | 倍 |  | {dilution} |  | 血漿 | 逆受身赤血球凝集反応(RPHA法) | 5F016141002210405 |  |  |  | PQ | [5 empty] | 6700 | 20250716 | 99999999
感染症関連検査 |  | 1 | 0 | 2 | HBs | HBs抗原(希釈倍率) | HBs抗原(希釈倍率) |  | マイセルII HBsAg | 血漿(EDTA入り) | マイセルII HBsAg | V2010000024202106 | 倍 |  | {dilution} |  | 血漿 | 逆受身赤血球凝集反応(RPHA法) | 5F016141002210405 |  |  |  | PQ | [5 empty] | 6700 | 20250716 | 99999999
感染症関連検査 |  | 1 | 0 | 2 | HBs | HBs抗原(希釈倍率) | HBs抗原(希釈倍率) |  | マイセルII HBsAg | 血漿(ヘパリン入り) | マイセルII HBsAg | V2010000024302106 | 倍 |  | {dilution} |  | 血漿 | 逆受身赤血球凝集反応(RPHA法) | 5F016141002210405 |  |  |  | PQ | [5 empty] | 6700 | 20250716 | 99999999
感染症関連検査 |  | 1 | 0 | 2 | HBs | HBs抗原(希釈倍率) | HBs抗原(希釈倍率) |  | クイックビーズ HBS抗原 | 血漿 | 粒子凝集反応_クイックビーズ HBS抗原 | V2010000024002006 | 倍 |  | {dilution} |  | 血漿 | 粒子凝集反応 | 5F016141002211705 |  |  |  | PQ | [5 empty] | 6700 | 20250716 | 20260812
感染症関連検査 |  | 1 | 0 | 2 | HBs | HBs抗原(希釈倍率) | HBs抗原(希釈倍率) |  | クイックビーズ HBS抗原 | 血漿(EDTA入り) | 粒子凝集反応_クイックビーズ HBS抗原 | V2010000024202006 | 倍 |  | {dilution} |  | 血漿 | 粒子凝集反応 | 5F016141002211705 |  |  |  | PQ | [5 empty] | 6700 | 20250716 | 20260812
感染症関連検査 |  | 1 | 0 | 2 | HBs | HBs抗原(希釈倍率) | HBs抗原(希釈倍率) |  | クイックビーズ HBS抗原 | 血漿(ヘパリン入り) | 粒子凝集反応_クイックビーズ HBS抗原 | V2010000024302006 | 倍 |  | {dilution} |  | 血漿 | 粒子凝集反応 | 5F016141002211705 |  |  |  | PQ | [5 empty] | 6700 | 20250716 | 20260812
感染症関連検査 |  | 1 | 0 | 2 | HBs | HBs抗原(希釈倍率) | HBs抗原(希釈倍率) |  | クイックビーズ HBS抗原 | 血漿(クエン酸入り) | 粒子凝集反応_クイックビーズ HBS抗原 | V2010000024402006 | 倍 |  | {dilution} |  | 血漿 | 粒子凝集反応 | 5F016141002211705 |  |  |  | PQ | [5 empty] | 6700 | 20250716 | 20260812
感染症関連検査 |  | 1 | 0 | 2 | HBs | HBs抗原(希釈倍率) | HBs抗原(希釈倍率) |  | クイックビーズ HBS抗原 | 血清 | 粒子凝集反応_クイックビーズ HBS抗原 | V2010000025002006 | 倍 |  | {dilution} |  | 血清 | 粒子凝集反応 | 5F016141002311705 |  |  |  | PQ | [5 empty] | 6700 | 20250716 | 20260812
感染症関連検査 |  | 1 | 0 | 2 | HBs | HBs抗原(希釈倍率) | HBs抗原(希釈倍率) |  | クイックビーズ HBS抗原 | 血漿 | 粒子凝集反応_クイックビーズ HBS抗原 | V2010000224002006 | 倍 |  | {dilution} |  | 血漿 | 粒子凝集反応 | 5F016141002211705 |  |  |  | PQ | [5 empty] | 6700 | 00000000 | 20250715
感染症関連検査 |  | 1 | 0 | 2 | HBs | HBs抗原(希釈倍率) | HBs抗原(希釈倍率) |  | マイセルⅡ HBSAG | 血漿 | 逆受身赤血球凝集反応(RPHA法)_マイセルⅡHBSAG | V2010000224002106 | 倍 |  | {dilution} |  | 血漿 | 逆受身赤血球凝集反応(RPHA法) | 5F016141002210405 |  |  |  | PQ | [5 empty] | 6700 | 00000000 | 20250715
感染症関連検査 |  | 1 | 0 | 2 | HBs | HBs抗原(希釈倍率) | HBs抗原(希釈倍率) |  | クイックビーズ HBS抗原 | 血漿(EDTA入り) | 粒子凝集反応_クイックビーズ HBS抗原 | V2010000224202006 | 倍 |  | {dilution} |  | 血漿 | 粒子凝集反応 | 5F016141002211705 |  |  |  | PQ | [5 empty] | 6700 | 00000000 | 20250715
感染症関連検査 |  | 1 | 0 | 2 | HBs | HBs抗原(希釈倍率) | HBs抗原(希釈倍率) |  | マイセルⅡ HBSAG | 血漿(EDTA入り) | 逆受身赤血球凝集反応(RPHA法)_マイセルⅡHBSAG | V2010000224202106 | 倍 |  | {dilution} |  | 血漿 | 逆受身赤血球凝集反応(RPHA法) | 5F016141002210405 |  |  |  | PQ | [5 empty] | 6700 | 00000000 | 20250715
感染症関連検査 |  | 1 | 0 | 2 | HBs | HBs抗原(希釈倍率) | HBs抗原(希釈倍率) |  | クイックビーズ HBS抗原 | 血漿(ヘパリン入り) | 粒子凝集反応_クイックビーズ HBS抗原 | V2010000224302006 | 倍 |  | {dilution} |  | 血漿 | 粒子凝集反応 | 5F016141002211705 |  |  |  | PQ | [5 empty] | 6700 | 00000000 | 20250715
感染症関連検査 |  | 1 | 0 | 2 | HBs | HBs抗原(希釈倍率) | HBs抗原(希釈倍率) |  | マイセルⅡ HBSAG | 血漿(ヘパリン入り) | 逆受身赤血球凝集反応(RPHA法)_マイセルⅡHBSAG | V2010000224302106 | 倍 |  | {dilution} |  | 血漿 | 逆受身赤血球凝集反応(RPHA法) | 5F016141002210405 |  |  |  | PQ | [5 empty] | 6700 | 00000000 | 20250715
感染症関連検査 |  | 1 | 0 | 2 | HBs | HBs抗原(希釈倍率) | HBs抗原(希釈倍率) |  | クイックビーズ HBS抗原 | 血漿(クエン酸入り) | 粒子凝集反応_クイックビーズ HBS抗原 | V2010000224402006 | 倍 |  | {dilution} |  | 血漿 | 粒子凝集反応 | 5F016141002211705 |  |  |  | PQ | [5 empty] | 6700 | 00000000 | 20250715
感染症関連検査 |  | 1 | 0 | 2 | HBs | HBs抗原(希釈倍率) | HBs抗原(希釈倍率) |  | クイックビーズ HBS抗原 | 血清 | 粒子凝集反応_クイックビーズ HBS抗原 | V2010000225002006 | 倍 |  | {dilution} |  | 血清 | 粒子凝集反応 | 5F016141002311705 |  |  |  | PQ | [5 empty] | 6700 | 00000000 | 20250715
感染症関連検査 |  | 1 | 0 | 2 | HBs | HBs抗原(希釈倍率) | HBs抗原(希釈倍率) |  | マイセルⅡ HBSAG | 血清 | 逆受身赤血球凝集反応(RPHA法)_マイセルⅡHBSAG | V2010000225002106 | 倍 |  | {dilution} |  | 血清 | 逆受身赤血球凝集反応(RPHA法) | 5F016141002310405 |  |  |  | PQ | [5 empty] | 6700 | 00000000 | 20250715
感染症関連検査 |  | 1 | 0 | 2 | HBs | HBs抗原(希釈倍率) | HBs抗原(希釈倍率) |  |  | 血漿 | その他の測定法 | V2010000024000006 | 倍 |  | {dilution} |  | 血漿 | その他の測定法 | 5F016141002299905 |  |  |  | PQ | [5 empty] | 6700 | 00000000 | 99999999
感染症関連検査 |  | 1 | 0 | 2 | HBs | HBs抗原(希釈倍率) | HBs抗原(希釈倍率) |  |  | 血漿(EDTA入り) | その他の測定法 | V2010000024200006 | 倍 |  | {dilution} |  | 血漿 | その他の測定法 | 5F016141002299905 |  |  |  | PQ | [5 empty] | 6700 | 00000000 | 99999999
感染症関連検査 |  | 1 | 0 | 2 | HBs | HBs抗原(希釈倍率) | HBs抗原(希釈倍率) |  |  | 血漿(ヘパリン入り) | その他の測定法 | V2010000024300006 | 倍 |  | {dilution} |  | 血漿 | その他の測定法 | 5F016141002299905 |  |  |  | PQ | [5 empty] | 6700 | 00000000 | 99999999
感染症関連検査 |  | 1 | 0 | 2 | HBs | HBs抗原(希釈倍率) | HBs抗原(希釈倍率) |  |  | 血漿(クエン酸入り) | その他の測定法 | V2010000024400006 | 倍 |  | {dilution} |  | 血漿 | その他の測定法 | 5F016141002299905 |  |  |  | PQ | [5 empty] | 6700 | 00000000 | 20260812
感染症関連検査 |  | 1 | 0 | 2 | HBs | HBs抗原(希釈倍率) | HBs抗原(希釈倍率) |  |  | 血清 | その他の測定法 | V2010000025000006 | 倍 |  | {dilution} |  | 血清 | その他の測定法 | 5F016141002399905 |  |  |  | PQ | [5 empty] | 6700 | 00000000 | 99999999
感染症関連検査 |  | 1 | 0 | 2 | HBs | HBs抗原(希釈倍率) | HBs抗原(希釈倍率) |  |  | 血漿 | その他の測定法 | V2010000224000006 | 倍 |  | {dilution} |  | 血漿 | その他の測定法 | 5F016141002299905 |  |  |  | PQ | [5 empty] | 6700 | 00000000 | 20260812
感染症関連検査 |  | 1 | 0 | 2 | HBs | HBs抗原(希釈倍率) | HBs抗原(希釈倍率) |  |  | 血漿(EDTA入り) | その他の測定法 | V2010000224200006 | 倍 |  | {dilution} |  | 血漿 | その他の測定法 | 5F016141002299905 |  |  |  | PQ | [5 empty] | 6700 | 00000000 | 20260812
感染症関連検査 |  | 1 | 0 | 2 | HBs | HBs抗原(希釈倍率) | HBs抗原(希釈倍率) |  |  | 血漿(ヘパリン入り) | その他の測定法 | V2010000224300006 | 倍 |  | {dilution} |  | 血漿 | その他の測定法 | 5F016141002299905 |  |  |  | PQ | [5 empty] | 6700 | 00000000 | 20260812
感染症関連検査 |  | 1 | 0 | 2 | HBs | HBs抗原(希釈倍率) | HBs抗原(希釈倍率) |  |  | 血漿(クエン酸入り) | その他の測定法 | V2010000224400006 | 倍 |  | {dilution} |  | 血漿 | その他の測定法 | 5F016141002299905 |  |  |  | PQ | [5 empty] | 6700 | 00000000 | 20260812
感染症関連検査 |  | 1 | 0 | 2 | HBs | HBs抗原(希釈倍率) | HBs抗原(希釈倍率) |  |  | 血清 | その他の測定法 | V2010000225000006 | 倍 |  | {dilution} |  | 血清 | その他の測定法 | 5F016141002399905 |  |  |  | PQ | [5 empty] | 6700 | 00000000 | 20260812
感染症関連検査 |  | 1 | 0 | 2 | HBs | HBs抗原(希釈倍率) | HBs抗原(希釈倍率) | [5 empty] | 倍 |  | {dilution} |  | 血漿 | 測定法を問わず | 5F016141002299805 |  |  |  | PQ | [5 empty] | 6700 | 00000000 | 20260812
感染症関連検査 |  | 1 | 0 | 2 | HBs | HBs抗原(希釈倍率) | HBs抗原(希釈倍率) | [5 empty] | 倍 |  | {dilution} |  | 血清 | 測定法を問わず | 5F016141002399805 |  |  |  | PQ | [5 empty] | 6700 | 00000000 | 20260812
感染症関連検査 |  | 1 | 0 | 2 | HBs | HBs抗原(吸光度) | HBs抗原(吸光度) |  | エンザイグノスト HBSAG 6.0 | 血漿 | エンザイムイムノアッセイ(EIA)_エンザイグノスト HBSAG 6.0 | V2010000024000310 | 吸光度 |  | {absorbance} |  | 血漿 | エンザイムイムノアッセイ(EIA)_IEMA法 | 5F016141002202304 |  |  |  | PQ | [5 empty] | 6800 | 20250716 | 20260812
感染症関連検査 |  | 1 | 0 | 2 | HBs | HBs抗原(吸光度) | HBs抗原(吸光度) |  | エンザイグノスト HBSAG 6.0 | 血漿(EDTA入り) | エンザイムイムノアッセイ(EIA)_エンザイグノスト HBSAG 6.0 | V2010000024200310 | 吸光度 |  | {absorbance} |  | 血漿 | エンザイムイムノアッセイ(EIA)_IEMA法 | 5F016141002202304 |  |  |  | PQ | [5 empty] | 6800 | 20250716 | 20260812
感染症関連検査 |  | 1 | 0 | 2 | HBs | HBs抗原(吸光度) | HBs抗原(吸光度) |  | エンザイグノスト HBSAG 6.0 | 血漿(ヘパリン入り) | エンザイムイムノアッセイ(EIA)_エンザイグノスト HBSAG 6.0 | V2010000024300310 | 吸光度 |  | {absorbance} |  | 血漿 | エンザイムイムノアッセイ(EIA)_IEMA法 | 5F016141002202304 |  |  |  | PQ | [5 empty] | 6800 | 20250716 | 20260812
感染症関連検査 |  | 1 | 0 | 2 | HBs | HBs抗原(吸光度) | HBs抗原(吸光度) |  | エンザイグノスト HBSAG 6.0 | 血漿(クエン酸入り) | エンザイムイムノアッセイ(EIA)_エンザイグノスト HBSAG 6.0 | V2010000024400310 | 吸光度 |  | {absorbance} |  | 血漿 | エンザイムイムノアッセイ(EIA)_IEMA法 | 5F016141002202304 |  |  |  | PQ | [5 empty] | 6800 | 20250716 | 20260812
感染症関連検査 |  | 1 | 0 | 2 | HBs | HBs抗原(吸光度) | HBs抗原(吸光度) |  | エンザイグノスト HBSAG 6.0 | 血清 | エンザイムイムノアッセイ(EIA)_エンザイグノスト HBSAG 6.0 | V2010000025000310 | 吸光度 |  | {absorbance} |  | 血清 | エンザイムイムノアッセイ(EIA)_IEMA法 | 5F016141002302304 |  |  |  | PQ | [5 empty] | 6800 | 20250716 | 20260812
感染症関連検査 |  | 1 | 0 | 2 | HBs | HBs抗原(吸光度) | HBs抗原(吸光度) |  | エンザイグノスト HBSAG 6.0 | 血漿 | エンザイムイムノアッセイ(EIA)_エンザイグノスト HBSAG 6.0 | V2010000224000310 | 吸光度 |  | {absorbance} |  | 血漿 | エンザイムイムノアッセイ(EIA)_IEMA法 | 5F016141002202304 |  |  |  | PQ | [5 empty] | 6800 | 00000000 | 20250715
感染症関連検査 |  | 1 | 0 | 2 | HBs | HBs抗原(吸光度) | HBs抗原(吸光度) |  | エンザイグノスト HBSAG 6.0 | 血漿(EDTA入り) | エンザイムイムノアッセイ(EIA)_エンザイグノスト HBSAG 6.0 | V2010000224200310 | 吸光度 |  | {absorbance} |  | 血漿 | エンザイムイムノアッセイ(EIA)_IEMA法 | 5F016141002202304 |  |  |  | PQ | [5 empty] | 6800 | 00000000 | 20250715
感染症関連検査 |  | 1 | 0 | 2 | HBs | HBs抗原(吸光度) | HBs抗原(吸光度) |  | エンザイグノスト HBSAG 6.0 | 血漿(ヘパリン入り) | エンザイムイムノアッセイ(EIA)_エンザイグノスト HBSAG 6.0 | V2010000224300310 | 吸光度 |  | {absorbance} |  | 血漿 | エンザイムイムノアッセイ(EIA)_IEMA法 | 5F016141002202304 |  |  |  | PQ | [5 empty] | 6800 | 00000000 | 20250715
感染症関連検査 |  | 1 | 0 | 2 | HBs | HBs抗原(吸光度) | HBs抗原(吸光度) |  | エンザイグノスト HBSAG 6.0 | 血漿(クエン酸入り) | エンザイムイムノアッセイ(EIA)_エンザイグノスト HBSAG 6.0 | V2010000224400310 | 吸光度 |  | {absorbance} |  | 血漿 | エンザイムイムノアッセイ(EIA)_IEMA法 | 5F016141002202304 |  |  |  | PQ | [5 empty] | 6800 | 00000000 | 20250715
感染症関連検査 |  | 1 | 0 | 2 | HBs | HBs抗原(吸光度) | HBs抗原(吸光度) |  | エンザイグノスト HBSAG 6.0 | 血清 | エンザイムイムノアッセイ(EIA)_エンザイグノスト HBSAG 6.0 | V2010000225000310 | 吸光度 |  | {absorbance} |  | 血清 | エンザイムイムノアッセイ(EIA)_IEMA法 | 5F016141002302304 |  |  |  | PQ | [5 empty] | 6800 | 00000000 | 20250715
感染症関連検査 |  | 1 | 0 | 2 | HBs | HBs抗原(吸光度) | HBs抗原(吸光度) |  |  | 血漿 | その他の測定法 | V2010000024000010 | 吸光度 |  | {absorbance} |  | 血漿 | その他の測定法 | 5F016141002299904 |  |  |  | PQ | [5 empty] | 6800 | 00000000 | 20260812
感染症関連検査 |  | 1 | 0 | 2 | HBs | HBs抗原(吸光度) | HBs抗原(吸光度) |  |  | 血漿(EDTA入り) | その他の測定法 | V2010000024200010 | 吸光度 |  | {absorbance} |  | 血漿 | その他の測定法 | 5F016141002299904 |  |  |  | PQ | [5 empty] | 6800 | 00000000 | 20260812
感染症関連検査 |  | 1 | 0 | 2 | HBs | HBs抗原(吸光度) | HBs抗原(吸光度) |  |  | 血漿(ヘパリン入り) | その他の測定法 | V2010000024300010 | 吸光度 |  | {absorbance} |  | 血漿 | その他の測定法 | 5F016141002299904 |  |  |  | PQ | [5 empty] | 6800 | 00000000 | 20260812
感染症関連検査 |  | 1 | 0 | 2 | HBs | HBs抗原(吸光度) | HBs抗原(吸光度) |  |  | 血漿(クエン酸入り) | その他の測定法 | V2010000024400010 | 吸光度 |  | {absorbance} |  | 血漿 | その他の測定法 | 5F016141002299904 |  |  |  | PQ | [5 empty] | 6800 | 00000000 | 20260812
感染症関連検査 |  | 1 | 0 | 2 | HBs | HBs抗原(吸光度) | HBs抗原(吸光度) |  |  | 血清 | その他の測定法 | V2010000025000010 | 吸光度 |  | {absorbance} |  | 血清 | その他の測定法 | 5F016141002399904 |  |  |  | PQ | [5 empty] | 6800 | 00000000 | 20260812
感染症関連検査 |  | 1 | 0 | 2 | HBs | HBs抗原(吸光度) | HBs抗原(吸光度) |  |  | 血漿 | その他の測定法 | V2010000224000010 | 吸光度 |  | {absorbance} |  | 血漿 | その他の測定法 | 5F016141002299904 |  |  |  | PQ | [5 empty] | 6800 | 00000000 | 20260812
感染症関連検査 |  | 1 | 0 | 2 | HBs | HBs抗原(吸光度) | HBs抗原(吸光度) |  |  | 血漿(EDTA入り) | その他の測定法 | V2010000224200010 | 吸光度 |  | {absorbance} |  | 血漿 | その他の測定法 | 5F016141002299904 |  |  |  | PQ | [5 empty] | 6800 | 00000000 | 20260812
感染症関連検査 |  | 1 | 0 | 2 | HBs | HBs抗原(吸光度) | HBs抗原(吸光度) |  |  | 血漿(ヘパリン入り) | その他の測定法 | V2010000224300010 | 吸光度 |  | {absorbance} |  | 血漿 | その他の測定法 | 5F016141002299904 |  |  |  | PQ | [5 empty] | 6800 | 00000000 | 20260812
感染症関連検査 |  | 1 | 0 | 2 | HBs | HBs抗原(吸光度) | HBs抗原(吸光度) |  |  | 血漿(クエン酸入り) | その他の測定法 | V2010000224400010 | 吸光度 |  | {absorbance} |  | 血漿 | その他の測定法 | 5F016141002299904 |  |  |  | PQ | [5 empty] | 6800 | 00000000 | 20260812
感染症関連検査 |  | 1 | 0 | 2 | HBs | HBs抗原(吸光度) | HBs抗原(吸光度) |  |  | 血清 | その他の測定法 | V2010000225000010 | 吸光度 |  | {absorbance} |  | 血清 | その他の測定法 | 5F016141002399904 |  |  |  | PQ | [5 empty] | 6800 | 00000000 | 20260812
感染症関連検査 |  | 1 | 0 | 2 | HBs | HBs抗原(吸光度) | HBs抗原(吸光度) | [5 empty] | 吸光度 |  | {absorbance} |  | 血漿 | 測定法を問わず | 5F016141002299804 |  |  |  | PQ | [5 empty] | 6800 | 00000000 | 20260812
感染症関連検査 |  | 1 | 0 | 2 | HBs | HBs抗原(吸光度) | HBs抗原(吸光度) | [5 empty] | 吸光度 |  | {absorbance} |  | 血清 | 測定法を問わず | 5F016141002399804 |  |  |  | PQ | [5 empty] | 6800 | 00000000 | 20260812
感染症関連検査 |  | 1 | 0 | 2 | HBs | HBs抗原(定量) | HBs抗原(定量) |  | AIA-パックCL HBsAg | 血清 | AIA-パックCL HBsAg | V20100000250031K9 | IU/mL |  | [IU]/mL |  | 血清 | 化学・生物発光イムノアッセイ(CLEIA) | 5F016141002305201 |  |  |  | PQ | [5 empty] | 6900 | 20260813 | 99999999
感染症関連検査 |  | 1 | 0 | 2 | HBs | HBs抗原(定量) | HBs抗原(定量) |  | Eテスト「TOSOH」II(HBsAg) | 血清 | Eテスト「TOSOH」II(HBsAg) | V20100000250007L2 | mIU/mL |  | m[IU]/mL |  | 血清 | エンザイムイムノアッセイ(EIA) | 5F016141002302301 |  |  |  | PQ | [5 empty] | 6900 | 20260813 | 99999999
感染症関連検査 |  | 1 | 0 | 2 | HBs | HBs抗原(定量) | HBs抗原(定量) |  | Eテスト「TOSOH」II(HBsAg) | 血清 | Eテスト「TOSOH」II(HBsAg) | V2010000025000765 | kU/L |  | kU/L |  | 血清 | エンザイムイムノアッセイ(EIA) | 5F016141002302301 |  |  |  | PQ | [5 empty] | 6900 | 20260813 | 99999999
感染症関連検査 |  | 1 | 0 | 2 | HBs | HBs抗原(定量) | HBs抗原(定量) |  | Eテスト「TOSOH」II(HBsAg) | 血漿 | Eテスト「TOSOH」II(HBsAg) | V20100000240007L2 | mIU/mL |  | m[IU]/mL |  | 血漿 | エンザイムイムノアッセイ(EIA) | 5F016141002202301 |  |  |  | PQ | [5 empty] | 6900 | 20260813 | 99999999
感染症関連検査 |  | 1 | 0 | 2 | HBs | HBs抗原(定量) | HBs抗原(定量) |  | Eテスト「TOSOH」II(HBsAg) | 血漿 | Eテスト「TOSOH」II(HBsAg) | V2010000024000765 | kU/L |  | kU/L |  | 血漿 | エンザイムイムノアッセイ(EIA) | 5F016141002202301 |  |  |  | PQ | [5 empty] | 6900 | 20260813 | 99999999
感染症関連検査 |  | 1 | 0 | 2 | HBs | HBs抗原(定量) | HBs抗原(定量) |  | Eテスト「TOSOH」II(HBsAg) | 血漿(ヘパリン入り) | Eテスト「TOSOH」II(HBsAg) | V20100000243007L2 | mIU/mL |  | m[IU]/mL |  | 血漿 | エンザイムイムノアッセイ(EIA) | 5F016141002202301 |  |  |  | PQ | [5 empty] | 6900 | 20260813 | 99999999
感染症関連検査 |  | 1 | 0 | 2 | HBs | HBs抗原(定量) | HBs抗原(定量) |  | Eテスト「TOSOH」II(HBsAg) | 血漿(ヘパリン入り) | Eテスト「TOSOH」II(HBsAg) | V2010000024300765 | kU/L |  | kU/L |  | 血漿 | エンザイムイムノアッセイ(EIA) | 5F016141002202301 |  |  |  | PQ | [5 empty] | 6900 | 20260813 | 99999999
感染症関連検査 |  | 1 | 0 | 2 | HBs | HBs抗原(定量) | HBs抗原(定量) |  | HBsAg QT・アボット | 血清 | HBsAg QT・アボット | V20100000250004K9 | IU/mL |  | [IU]/mL |  | 血清 | 化学・生物発光イムノアッセイ(CLIA) | 5F016141002305101 |  |  |  | PQ | [5 empty] | 6900 | 20260813 | 99999999
感染症関連検査 |  | 1 | 0 | 2 | HBs | HBs抗原(定量) | HBs抗原(定量) |  | HBsAg QT・アボット | 血漿 | HBsAg QT・アボット | V20100000240004K9 | IU/mL |  | [IU]/mL |  | 血漿 | 化学・生物発光イムノアッセイ(CLIA) | 5F016141002205101 |  |  |  | PQ | [5 empty] | 6900 | 20260813 | 99999999
感染症関連検査 |  | 1 | 0 | 2 | HBs | HBs抗原(定量) | HBs抗原(定量) |  | HBsAg QT・アボット | 血漿(EDTA入り) | HBsAg QT・アボット | V20100000242004K9 | IU/mL |  | [IU]/mL |  | 血漿 | 化学・生物発光イムノアッセイ(CLIA) | 5F016141002205101 |  |  |  | PQ | [5 empty] | 6900 | 20260813 | 99999999
感染症関連検査 |  | 1 | 0 | 2 | HBs | HBs抗原(定量) | HBs抗原(定量) |  | HBsAg QT・アボット | 血漿(ヘパリン入り) | HBsAg QT・アボット | V20100000243004K9 | IU/mL |  | [IU]/mL |  | 血漿 | 化学・生物発光イムノアッセイ(CLIA) | 5F016141002205101 |  |  |  | PQ | [5 empty] | 6900 | 20260813 | 99999999
感染症関連検査 |  | 1 | 0 | 2 | HBs | HBs抗原(定量) | HBs抗原(定量) |  | HBsAg QT・アボット | 血漿(クエン酸入り) | HBsAg QT・アボット | V20100000244004K9 | IU/mL |  | [IU]/mL |  | 血漿 | 化学・生物発光イムノアッセイ(CLIA) | 5F016141002205101 |  |  |  | PQ | [5 empty] | 6900 | 20260813 | 99999999
感染症関連検査 |  | 1 | 0 | 2 | HBs | HBs抗原(定量) | HBs抗原(定量) |  | HBsAg QT・アボット | 血漿(シュウ酸塩入り) | HBsAg QT・アボット | V20100000246004K9 | IU/mL |  | [IU]/mL |  | 血漿 | 化学・生物発光イムノアッセイ(CLIA) | 5F016141002205101 |  |  |  | PQ | [5 empty] | 6900 | 20260813 | 99999999
感染症関連検査 |  | 1 | 0 | 2 | HBs | HBs抗原(定量) | HBs抗原(定量) |  | HISCL HBsAg試薬 | 血清 | HISCL HBsAg試薬 | V20100000250012L2 | mIU/mL |  | m[IU]/mL |  | 血清 | 化学・生物発光イムノアッセイ(CLEIA) | 5F016141002305201 |  |  |  | PQ | [5 empty] | 6900 | 20260813 | 99999999
感染症関連検査 |  | 1 | 0 | 2 | HBs | HBs抗原(定量) | HBs抗原(定量) |  | HISCL HBsAg試薬 | 血漿 | HISCL HBsAg試薬 | V20100000240012L2 | mIU/mL |  | m[IU]/mL |  | 血漿 | 化学・生物発光イムノアッセイ(CLEIA) | 5F016141002205201 |  |  |  | PQ | [5 empty] | 6900 | 20260813 | 99999999
感染症関連検査 |  | 1 | 0 | 2 | HBs | HBs抗原(定量) | HBs抗原(定量) |  | HISCL HBsAg試薬 | 血漿(EDTA入り) | HISCL HBsAg試薬 | V20100000242012L2 | mIU/mL |  | m[IU]/mL |  | 血漿 | 化学・生物発光イムノアッセイ(CLEIA) | 5F016141002205201 |  |  |  | PQ | [5 empty] | 6900 | 20260813 | 99999999
感染症関連検査 |  | 1 | 0 | 2 | HBs | HBs抗原(定量) | HBs抗原(定量) |  | HISCL HBsAg試薬 | 血漿(ヘパリン入り) | HISCL HBsAg試薬 | V20100000243012L2 | mIU/mL |  | m[IU]/mL |  | 血漿 | 化学・生物発光イムノアッセイ(CLEIA) | 5F016141002205201 |  |  |  | PQ | [5 empty] | 6900 | 20260813 | 99999999
感染症関連検査 |  | 1 | 0 | 2 | HBs | HBs抗原(定量) | HBs抗原(定量) |  | アキュラシード HBs抗原 | 血清 | アキュラシード HBs抗原 | V20100000250027K9 | IU/mL |  | [IU]/mL |  | 血清 | 化学・生物発光イムノアッセイ(CLEIA) | 5F016141002305201 |  |  |  | PQ | [5 empty] | 6900 | 20260813 | 99999999
感染症関連検査 |  | 1 | 0 | 2 | HBs | HBs抗原(定量) | HBs抗原(定量) |  | アキュラシード HBs抗原 | 血漿 | アキュラシード HBs抗原 | V20100000240027K9 | IU/mL |  | [IU]/mL |  | 血漿 | 化学・生物発光イムノアッセイ(CLEIA) | 5F016141002205201 |  |  |  | PQ | [5 empty] | 6900 | 20260813 | 99999999
感染症関連検査 |  | 1 | 0 | 2 | HBs | HBs抗原(定量) | HBs抗原(定量) |  | アキュラシード HBs抗原 | 血漿(EDTA入り) | アキュラシード HBs抗原 | V20100000242027K9 | IU/mL |  | [IU]/mL |  | 血漿 | 化学・生物発光イムノアッセイ(CLEIA) | 5F016141002205201 |  |  |  | PQ | [5 empty] | 6900 | 20260813 | 99999999
感染症関連検査 |  | 1 | 0 | 2 | HBs | HBs抗原(定量) | HBs抗原(定量) |  | アキュラシード HBs抗原 | 血漿(ヘパリン入り) | アキュラシード HBs抗原 | V20100000243027K9 | IU/mL |  | [IU]/mL |  | 血漿 | 化学・生物発光イムノアッセイ(CLEIA) | 5F016141002205201 |  |  |  | PQ | [5 empty] | 6900 | 20260813 | 99999999
感染症関連検査 |  | 1 | 0 | 2 | HBs | HBs抗原(定量) | HBs抗原(定量) |  | アキュラシード HBs抗原 | 血漿(クエン酸入り) | アキュラシード HBs抗原 | V20100000244027K9 | IU/mL |  | [IU]/mL |  | 血漿 | 化学・生物発光イムノアッセイ(CLEIA) | 5F016141002205201 |  |  |  | PQ | [5 empty] | 6900 | 20260813 | 99999999
感染症関連検査 |  | 1 | 0 | 2 | HBs | HBs抗原(定量) | HBs抗原(定量) |  | アキュラシード HBs抗原 | 血漿(シュウ酸塩入り) | アキュラシード HBs抗原 | V20100000246027K9 | IU/mL |  | [IU]/mL |  | 血漿 | 化学・生物発光イムノアッセイ(CLEIA) | 5F016141002205201 |  |  |  | PQ | [5 empty] | 6900 | 20260813 | 99999999
感染症関連検査 |  | 1 | 0 | 2 | HBs | HBs抗原(定量) | HBs抗原(定量) |  | エクルーシス試薬 HBsAgII quantII | 血清 | エクルーシス試薬 HBsAgII quantII | V20100000250026K9 | IU/mL |  | [IU]/mL |  | 血清 | 化学・生物発光イムノアッセイ(ECLIA) | 5F016141002305301 |  |  |  | PQ | [5 empty] | 6900 | 20260813 | 99999999
感染症関連検査 |  | 1 | 0 | 2 | HBs | HBs抗原(定量) | HBs抗原(定量) |  | エクルーシス試薬 HBsAgII quantII | 血漿 | エクルーシス試薬 HBsAgII quantII | V20100000240026K9 | IU/mL |  | [IU]/mL |  | 血漿 | 化学・生物発光イムノアッセイ(ECLIA) | 5F016141002205301 |  |  |  | PQ | [5 empty] | 6900 | 20260813 | 99999999
感染症関連検査 |  | 1 | 0 | 2 | HBs | HBs抗原(定量) | HBs抗原(定量) |  | エクルーシス試薬 HBsAgII quantII | 血漿(EDTA入り) | エクルーシス試薬 HBsAgII quantII | V20100000242026K9 | IU/mL |  | [IU]/mL |  | 血漿 | 化学・生物発光イムノアッセイ(ECLIA) | 5F016141002205301 |  |  |  | PQ | [5 empty] | 6900 | 20260813 | 99999999
感染症関連検査 |  | 1 | 0 | 2 | HBs | HBs抗原(定量) | HBs抗原(定量) |  | エクルーシス試薬 HBsAgII quantII | 血漿(ヘパリン入り) | エクルーシス試薬 HBsAgII quantII | V20100000243026K9 | IU/mL |  | [IU]/mL |  | 血漿 | 化学・生物発光イムノアッセイ(ECLIA) | 5F016141002205301 |  |  |  | PQ | [5 empty] | 6900 | 20260813 | 99999999
感染症関連検査 |  | 1 | 0 | 2 | HBs | HBs抗原(定量) | HBs抗原(定量) |  | ランリームHBsAg | 血清 | ランリームHBsAg | V20100000250002F8 | U/mL |  | U/mL |  | 血清 | 免疫比朧法(ネフェロメトリー) | 5F016141002306301 |  |  |  | PQ | [5 empty] | 6900 | 20250716 | 99999999
感染症関連検査 |  | 1 | 0 | 2 | HBs | HBs抗原(定量) | HBs抗原(定量) |  | ランリームHBsAg | 全血(静脈血、抗凝固剤入り) | ランリームHBsAg | V20100000211002F8 | U/mL |  | U/mL |  | 全血(添加物入り) | 免疫比朧法(ネフェロメトリー) | 5F016141001906301 |  |  |  | PQ | [5 empty] | 6900 | 20260813 | 99999999
感染症関連検査 |  | 1 | 0 | 2 | HBs | HBs抗原(定量) | HBs抗原(定量) |  | ランリームHBsAg | 全血(静脈血、EDTA入り) | ランリームHBsAg | V20100000212002F8 | U/mL |  | U/mL |  | 全血(添加物入り) | 免疫比朧法(ネフェロメトリー) | 5F016141001906301 |  |  |  | PQ | [5 empty] | 6900 | 20260813 | 99999999
感染症関連検査 |  | 1 | 0 | 2 | HBs | HBs抗原(定量) | HBs抗原(定量) |  | ランリームHBsAg | 全血(静脈血、ヘパリン入り) | ランリームHBsAg | V20100000213002F8 | U/mL |  | U/mL |  | 全血(添加物入り) | 免疫比朧法(ネフェロメトリー) | 5F016141001906301 |  |  |  | PQ | [5 empty] | 6900 | 20260813 | 99999999
感染症関連検査 |  | 1 | 0 | 2 | HBs | HBs抗原(定量) | HBs抗原(定量) |  | ランリームHBsAg | 全血(静脈血、クエン酸入り) | ランリームHBsAg | V20100000214002F8 | U/mL |  | U/mL |  | 全血(添加物入り) | 免疫比朧法(ネフェロメトリー) | 5F016141001906301 |  |  |  | PQ | [5 empty] | 6900 | 20260813 | 99999999
感染症関連検査 |  | 1 | 0 | 2 | HBs | HBs抗原(定量) | HBs抗原(定量) |  | ランリームHBsAg | 血漿 | ランリームHBsAg | V20100000240002F8 | U/mL |  | U/mL |  | 血漿 | 免疫比朧法(ネフェロメトリー) | 5F016141002206301 |  |  |  | PQ | [5 empty] | 6900 | 20250716 | 99999999
感染症関連検査 |  | 1 | 0 | 2 | HBs | HBs抗原(定量) | HBs抗原(定量) |  | ランリームHBsAg | 血漿(EDTA入り) | ランリームHBsAg | V20100000242002F8 | U/mL |  | U/mL |  | 血漿 | 免疫比朧法(ネフェロメトリー) | 5F016141002206301 |  |  |  | PQ | [5 empty] | 6900 | 20250716 | 99999999
感染症関連検査 |  | 1 | 0 | 2 | HBs | HBs抗原(定量) | HBs抗原(定量) |  | ランリームHBsAg | 血漿(ヘパリン入り) | ランリームHBsAg | V20100000243002F8 | U/mL |  | U/mL |  | 血漿 | 免疫比朧法(ネフェロメトリー) | 5F016141002206301 |  |  |  | PQ | [5 empty] | 6900 | 20250716 | 99999999
感染症関連検査 |  | 1 | 0 | 2 | HBs | HBs抗原(定量) | HBs抗原(定量) |  | ランリームHBsAg | 血漿(クエン酸入り) | ランリームHBsAg | V20100000244002F8 | U/mL |  | U/mL |  | 血漿 | 免疫比朧法(ネフェロメトリー) | 5F016141002206301 |  |  |  | PQ | [5 empty] | 6900 | 20250716 | 99999999
感染症関連検査 |  | 1 | 0 | 2 | HBs | HBs抗原(定量) | HBs抗原(定量) |  | ルミパルス HBsAg-HQ | 血清 | ルミパルス HBsAg-HQ | V20100000250018L2 | mIU/mL |  | m[IU]/mL |  | 血清 | 化学・生物発光イムノアッセイ(CLEIA) | 5F016141002305201 |  |  |  | PQ | [5 empty] | 6900 | 20260813 | 99999999
感染症関連検査 |  | 1 | 0 | 2 | HBs | HBs抗原(定量) | HBs抗原(定量) |  | ルミパルス HBsAg-HQ | 血漿 | ルミパルス HBsAg-HQ | V20100000240018L2 | mIU/mL |  | m[IU]/mL |  | 血漿 | 化学・生物発光イムノアッセイ(CLEIA) | 5F016141002205201 |  |  |  | PQ | [5 empty] | 6900 | 20260813 | 99999999
感染症関連検査 |  | 1 | 0 | 2 | HBs | HBs抗原(定量) | HBs抗原(定量) |  | ルミパルス HBsAg-HQ | 血漿(EDTA入り) | ルミパルス HBsAg-HQ | V20100000242018L2 | mIU/mL |  | m[IU]/mL |  | 血漿 | 化学・生物発光イムノアッセイ(CLEIA) | 5F016141002205201 |  |  |  | PQ | [5 empty] | 6900 | 20260813 | 99999999
感染症関連検査 |  | 1 | 0 | 2 | HBs | HBs抗原(定量) | HBs抗原(定量) |  | ルミパルス HBsAg-HQ | 血漿(ヘパリン入り) | ルミパルス HBsAg-HQ | V20100000243018L2 | mIU/mL |  | m[IU]/mL |  | 血漿 | 化学・生物発光イムノアッセイ(CLEIA) | 5F016141002205201 |  |  |  | PQ | [5 empty] | 6900 | 20260813 | 99999999
感染症関連検査 |  | 1 | 0 | 2 | HBs | HBs抗原(定量) | HBs抗原(定量) |  | ルミパルス HBsAg-HQ | 血漿(クエン酸入り) | ルミパルス HBsAg-HQ | V20100000244018L2 | mIU/mL |  | m[IU]/mL |  | 血漿 | 化学・生物発光イムノアッセイ(CLEIA) | 5F016141002205201 |  |  |  | PQ | [5 empty] | 6900 | 20260813 | 99999999
感染症関連検査 |  | 1 | 0 | 2 | HBs | HBs抗原(定量) | HBs抗原(定量) |  | ルミパルスプレスト HBsAg-HQ | 血漿 | ルミパルスプレスト HBsAg-HQ | V20100000240017L2 | mIU/mL |  | m[IU]/mL |  | 血漿 | 化学・生物発光イムノアッセイ(CLEIA) | 5F016141002205201 |  |  |  | PQ | [5 empty] | 6900 | 20260813 | 99999999
感染症関連検査 |  | 1 | 0 | 2 | HBs | HBs抗原(定量) | HBs抗原(定量) |  | ルミパルスプレスト HBsAg-HQ | 血漿(EDTA入り) | ルミパルスプレスト HBsAg-HQ | V20100000242017L2 | mIU/mL |  | m[IU]/mL |  | 血漿 | 化学・生物発光イムノアッセイ(CLEIA) | 5F016141002205201 |  |  |  | PQ | [5 empty] | 6900 | 20260813 | 99999999
感染症関連検査 |  | 1 | 0 | 2 | HBs | HBs抗原(定量) | HBs抗原(定量) |  | ルミパルスプレスト HBsAg-HQ | 血漿(ヘパリン入り) | ルミパルスプレスト HBsAg-HQ | V20100000243017L2 | mIU/mL |  | m[IU]/mL |  | 血漿 | 化学・生物発光イムノアッセイ(CLEIA) | 5F016141002205201 |  |  |  | PQ | [5 empty] | 6900 | 20260813 | 99999999
感染症関連検査 |  | 1 | 0 | 2 | HBs | HBs抗原(定量) | HBs抗原(定量) |  | ルミパルスプレスト HBsAg-HQ | 血漿(クエン酸入り) | ルミパルスプレスト HBsAg-HQ | V20100000244017L2 | mIU/mL |  | m[IU]/mL |  | 血漿 | 化学・生物発光イムノアッセイ(CLEIA) | 5F016141002205201 |  |  |  | PQ | [5 empty] | 6900 | 20260813 | 99999999
感染症関連検査 |  | 1 | 0 | 2 | HBs | HBs抗原(定量) | HBs抗原(定量) |  | ルミパルスプレスト HBsAg-HQ | 血清 | ルミパルスプレスト HBsAg-HQ | V20100000250017L2 | mIU/mL |  | m[IU]/mL |  | 血清 | 化学・生物発光イムノアッセイ(CLEIA) | 5F016141002305201 |  |  |  | PQ | [5 empty] | 6900 | 20260813 | 99999999
感染症関連検査 |  | 1 | 0 | 2 | HBs | HBs抗原(定量) | HBs抗原(定量) |  | ケミルミ QHBs抗原 | 血清 | ケミルミ QHBs抗原 | V20100000250001K9 | IU/mL |  | [IU]/mL |  | 血清 | 化学・生物発光イムノアッセイ(CLIA) | 5F016141002305101 |  |  |  | PQ | [5 empty] | 6900 | 20260813 | 99999999
感染症関連検査 |  | 1 | 0 | 2 | HBs | HBs抗原(定量) | HBs抗原(定量) |  | ケミルミ QHBs抗原 | 血清 | ケミルミ QHBs抗原 | V20100000250001K8 | IU/L |  | [IU]/L |  | 血清 | 化学・生物発光イムノアッセイ(CLIA) | 5F016141002305101 |  |  |  | PQ | [5 empty] | 6900 | 20260813 | 99999999
感染症関連検査 |  | 1 | 0 | 2 | HBs | HBs抗原(定量) | HBs抗原(定量) |  |  | 血清 | その他の測定法 | V20100000250000K9 | IU/mL |  | [IU]/mL |  | 血清 | その他の測定法 | 5F016141002399901 |  |  |  | PQ | [5 empty] | 6900 | 20260813 | 99999999
感染症関連検査 |  | 1 | 0 | 2 | HBs | HBs抗原(定量) | HBs抗原(定量) |  |  | 血清 | その他の測定法 | V20100000250000L2 | mIU/mL |  | m[IU]/mL |  | 血清 | その他の測定法 | 5F016141002399901 |  |  |  | PQ | [5 empty] | 6900 | 20260813 | 99999999
感染症関連検査 |  | 1 | 0 | 2 | HBs | HBs抗原(定量) | HBs抗原(定量) |  |  | 血清 | その他の測定法 | V2010000025000065 | kU/L |  | kU/L |  | 血清 | その他の測定法 | 5F016141002399901 |  |  |  | PQ | [5 empty] | 6900 | 20260813 | 99999999
感染症関連検査 |  | 1 | 0 | 2 | HBs | HBs抗原(定量) | HBs抗原(定量) |  |  | 血漿 | その他の測定法 | V20100000240000L2 | mIU/mL |  | m[IU]/mL |  | 血漿 | その他の測定法 | 5F016141002299901 |  |  |  | PQ | [5 empty] | 6900 | 20260813 | 99999999
感染症関連検査 |  | 1 | 0 | 2 | HBs | HBs抗原(定量) | HBs抗原(定量) |  |  | 血漿 | その他の測定法 | V2010000024000065 | kU/L |  | kU/L |  | 血漿 | その他の測定法 | 5F016141002299901 |  |  |  | PQ | [5 empty] | 6900 | 20260813 | 99999999
感染症関連検査 |  | 1 | 0 | 2 | HBs | HBs抗原(定量) | HBs抗原(定量) |  |  | 血漿(ヘパリン入り) | その他の測定法 | V20100000243000L2 | mIU/mL |  | m[IU]/mL |  | 血漿 | その他の測定法 | 5F016141002299901 |  |  |  | PQ | [5 empty] | 6900 | 20260813 | 99999999
感染症関連検査 |  | 1 | 0 | 2 | HBs | HBs抗原(定量) | HBs抗原(定量) |  |  | 血漿(ヘパリン入り) | その他の測定法 | V2010000024300065 | kU/L |  | kU/L |  | 血漿 | その他の測定法 | 5F016141002299901 |  |  |  | PQ | [5 empty] | 6900 | 20260813 | 99999999
感染症関連検査 |  | 1 | 0 | 2 | HBs | HBs抗原(定量) | HBs抗原(定量) |  |  | 血漿 | その他の測定法 | V20100000240000K9 | IU/mL |  | [IU]/mL |  | 血漿 | その他の測定法 | 5F016141002299901 |  |  |  | PQ | [5 empty] | 6900 | 20260813 | 99999999
感染症関連検査 |  | 1 | 0 | 2 | HBs | HBs抗原(定量) | HBs抗原(定量) |  |  | 血漿(EDTA入り) | その他の測定法 | V20100000242000K9 | IU/mL |  | [IU]/mL |  | 血漿 | その他の測定法 | 5F016141002299901 |  |  |  | PQ | [5 empty] | 6900 | 20260813 | 99999999
感染症関連検査 |  | 1 | 0 | 2 | HBs | HBs抗原(定量) | HBs抗原(定量) |  |  | 血漿(ヘパリン入り) | その他の測定法 | V20100000243000K9 | IU/mL |  | [IU]/mL |  | 血漿 | その他の測定法 | 5F016141002299901 |  |  |  | PQ | [5 empty] | 6900 | 20260813 | 99999999
感染症関連検査 |  | 1 | 0 | 2 | HBs | HBs抗原(定量) | HBs抗原(定量) |  |  | 血漿(クエン酸入り) | その他の測定法 | V20100000244000K9 | IU/mL |  | [IU]/mL |  | 血漿 | その他の測定法 | 5F016141002299901 |  |  |  | PQ | [5 empty] | 6900 | 20260813 | 99999999
感染症関連検査 |  | 1 | 0 | 2 | HBs | HBs抗原(定量) | HBs抗原(定量) |  |  | 血漿(シュウ酸塩入り) | その他の測定法 | V20100000246000K9 | IU/mL |  | [IU]/mL |  | 血漿 | その他の測定法 | 5F016141002299901 |  |  |  | PQ | [5 empty] | 6900 | 20260813 | 99999999
感染症関連検査 |  | 1 | 0 | 2 | HBs | HBs抗原(定量) | HBs抗原(定量) |  |  | 血漿(EDTA入り) | その他の測定法 | V20100000242000L2 | mIU/mL |  | m[IU]/mL |  | 血漿 | その他の測定法 | 5F016141002299901 |  |  |  | PQ | [5 empty] | 6900 | 20260813 | 99999999
感染症関連検査 |  | 1 | 0 | 2 | HBs | HBs抗原(定量) | HBs抗原(定量) |  |  | 全血(静脈血、抗凝固剤入り) | その他の測定法 | V20100000211000F8 | U/mL |  | U/mL |  | 全血(添加物入り) | その他の測定法 | 5F016141001999901 |  |  |  | PQ | [5 empty] | 6900 | 20260813 | 99999999
感染症関連検査 |  | 1 | 0 | 2 | HBs | HBs抗原(定量) | HBs抗原(定量) |  |  | 全血(静脈血、EDTA入り) | その他の測定法 | V20100000212000F8 | U/mL |  | U/mL |  | 全血(添加物入り) | その他の測定法 | 5F016141001999901 |  |  |  | PQ | [5 empty] | 6900 | 20260813 | 99999999
感染症関連検査 |  | 1 | 0 | 2 | HBs | HBs抗原(定量) | HBs抗原(定量) |  |  | 全血(静脈血、ヘパリン入り) | その他の測定法 | V20100000213000F8 | U/mL |  | U/mL |  | 全血(添加物入り) | その他の測定法 | 5F016141001999901 |  |  |  | PQ | [5 empty] | 6900 | 20260813 | 99999999
感染症関連検査 |  | 1 | 0 | 2 | HBs | HBs抗原(定量) | HBs抗原(定量) |  |  | 全血(静脈血、クエン酸入り) | その他の測定法 | V20100000214000F8 | U/mL |  | U/mL |  | 全血(添加物入り) | その他の測定法 | 5F016141001999901 |  |  |  | PQ | [5 empty] | 6900 | 20260813 | 99999999
感染症関連検査 |  | 1 | 0 | 2 | HBs | HBs抗原(定量) | HBs抗原(定量) |  |  | 血漿(クエン酸入り) | その他の測定法 | V20100000244000L2 | mIU/mL |  | m[IU]/mL |  | 血漿 | その他の測定法 | 5F016141002299901 |  |  |  | PQ | [5 empty] | 6900 | 20260813 | 99999999
感染症関連検査 |  | 1 | 0 | 2 | HBs | HBs抗原(定量) | HBs抗原(定量) |  |  | 血清 | その他の測定法 | V20100000250000K8 | IU/L |  | [IU]/L |  | 血清 | その他の測定法 | 5F016141002399901 |  |  |  | PQ | [5 empty] | 6900 | 20260813 | 99999999
感染症関連検査 |  | 1 | 0 | 2 | HBs | HBs抗原(定量) | HBs抗原(定量) |  | HBSAG QT･アボット | 血漿 | 化学･生物発光イムノアッセイ(CLIA)_HBSAG QT･アボット | V20100000240004F8 | U/mL | IU/mL | U/mL | IU/mL | 血漿 | 化学・生物発光イムノアッセイ(CLIA) | 5F016141002205101 |  |  |  | PQ | [5 empty] | 6900 | 20250716 | 20260812
感染症関連検査 |  | 1 | 0 | 2 | HBs | HBs抗原(定量) | HBs抗原(定量) |  | エクルーシス試薬 HBSAGⅡ | 血漿 | 化学･生物発光イムノアッセイ(ECLIA)_エクルーシス試薬 HBSAGⅡ | V20100000240006F8 | U/mL | IU/mL | U/mL | IU/mL | 血漿 | 化学・生物発光イムノアッセイ(ECLIA) | 5F016141002205301 |  |  |  | PQ | [5 empty] | 6900 | 20250716 | 20260812
感染症関連検査 |  | 1 | 0 | 2 | HBs | HBs抗原(定量) | HBs抗原(定量) |  | Eテスト｢TOSOH｣Ⅱ(HBSAG) | 血漿 | エンザイムイムノアッセイ(EIA)_Eテスト｢TOSOH｣Ⅱ( HBSAG) | V20100000240007F8 | U/mL | IU/mL | U/mL | IU/mL | 血漿 | エンザイムイムノアッセイ(EIA)_IEMA法 | 5F016141002202301 |  |  |  | PQ | [5 empty] | 6900 | 20250716 | 20260812
感染症関連検査 |  | 1 | 0 | 2 | HBs | HBs抗原(定量) | HBs抗原(定量) |  | バイダス アッセイキット HBS抗原 Ⅱ | 血漿 | エンザイムイムノアッセイ(EIA)_バイダス アッセイキット HBS抗原Ⅱ | V20100000240009F8 | U/mL | IU/mL | U/mL | IU/mL | 血漿 | エンザイムイムノアッセイ(EIA)_IEMA法 | 5F016141002202301 |  |  |  | PQ | [5 empty] | 6900 | 20250716 | 20260812
感染症関連検査 |  | 1 | 0 | 2 | HBs | HBs抗原(定量) | HBs抗原(定量) |  | HISCL HBSAG試薬 | 血漿 | 化学･生物発光イムノアッセイ(CLEIA)_HISCL HBSAG試薬 | V20100000240012F8 | U/mL | IU/mL | U/mL | IU/mL | 血漿 | 化学・生物発光イムノアッセイ(CLEIA) | 5F016141002205201 |  |  |  | PQ | [5 empty] | 6900 | 20250716 | 20260812
感染症関連検査 |  | 1 | 0 | 2 | HBs | HBs抗原(定量) | HBs抗原(定量) |  | スフィアライト HBS抗原 | 血漿 | 化学･生物発光イムノアッセイ(CLEIA)_スフィアライト HBS抗原 | V20100000240014F8 | U/mL | IU/mL | U/mL | IU/mL | 血漿 | 化学・生物発光イムノアッセイ(CLEIA) | 5F016141002205201 |  |  |  | PQ | [5 empty] | 6900 | 20250716 | 20260812
感染症関連検査 |  | 1 | 0 | 2 | HBs | HBs抗原(定量) | HBs抗原(定量) |  | BLEIA'栄研'HBS抗原 | 血漿 | エンザイムイムノアッセイ(EIA)_BLEIA'栄研'HBS抗原 | V20100000240016F8 | U/mL | IU/mL | U/mL | IU/mL | 血漿 | エンザイムイムノアッセイ(EIA)_IEMA法 | 5F016141002202301 |  |  |  | PQ | [5 empty] | 6900 | 20250716 | 20260812
感染症関連検査 |  | 1 | 0 | 2 | HBs | HBs抗原(定量) | HBs抗原(定量) |  | ルミパルスプレスト HBSAG-HQ | 血漿 | 化学･生物発光イムノアッセイ(CLEIA)_ルミパルスプレスト HBSAG-HQ | V20100000240017F8 | U/mL | IU/mL | U/mL | IU/mL | 血漿 | 化学・生物発光イムノアッセイ(CLEIA) | 5F016141002205201 |  |  |  | PQ | [5 empty] | 6900 | 20250716 | 20260812
感染症関連検査 |  | 1 | 0 | 2 | HBs | HBs抗原(定量) | HBs抗原(定量) |  | ルミパルス HBSAG-HQ | 血漿 | 化学･生物発光イムノアッセイ(CLEIA)_ルミパルス HBSAG-HQ | V20100000240018F8 | U/mL | IU/mL | U/mL | IU/mL | 血漿 | 化学・生物発光イムノアッセイ(CLEIA) | 5F016141002205201 |  |  |  | PQ | [5 empty] | 6900 | 20250716 | 20260812
感染症関連検査 |  | 1 | 0 | 2 | HBs | HBs抗原(定量) | HBs抗原(定量) |  | エクルーシス試薬 HBSAGⅡ QUANTⅡ | 血漿 | 化学･生物発光イムノアッセイ(ECLIA)_エクルーシス試薬 HBSAGⅡ QUANTⅡ | V20100000240026F8 | U/mL | IU/mL | U/mL | IU/mL | 血漿 | 化学・生物発光イムノアッセイ(ECLIA) | 5F016141002205301 |  |  |  | PQ | [5 empty] | 6900 | 20250716 | 20260812
感染症関連検査 |  | 1 | 0 | 2 | HBs | HBs抗原(定量) | HBs抗原(定量) |  | アキュラシード HBS抗原 | 血漿 | 化学･生物発光イムノアッセイ(CLEIA)_アキュラシード HBS抗原 | V20100000240027F8 | U/mL | IU/mL | U/mL | IU/mL | 血漿 | 化学・生物発光イムノアッセイ(CLEIA) | 5F016141002205201 |  |  |  | PQ | [5 empty] | 6900 | 20250716 | 20260812
感染症関連検査 |  | 1 | 0 | 2 | HBs | HBs抗原(定量) | HBs抗原(定量) |  | HBSAG QT･アボット | 血漿(EDTA入り) | 化学･生物発光イムノアッセイ(CLIA)_HBSAG QT･アボット | V20100000242004F8 | U/mL | IU/mL | U/mL | IU/mL | 血漿 | 化学・生物発光イムノアッセイ(CLIA) | 5F016141002205101 |  |  |  | PQ | [5 empty] | 6900 | 20250716 | 20260812
感染症関連検査 |  | 1 | 0 | 2 | HBs | HBs抗原(定量) | HBs抗原(定量) |  | エクルーシス試薬 HBSAGⅡ | 血漿(EDTA入り) | 化学･生物発光イムノアッセイ(ECLIA)_エクルーシス試薬 HBSAGⅡ | V20100000242006F8 | U/mL | IU/mL | U/mL | IU/mL | 血漿 | 化学・生物発光イムノアッセイ(ECLIA) | 5F016141002205301 |  |  |  | PQ | [5 empty] | 6900 | 20250716 | 20260812
感染症関連検査 |  | 1 | 0 | 2 | HBs | HBs抗原(定量) | HBs抗原(定量) |  | HISCL HBSAG試薬 | 血漿(EDTA入り) | 化学･生物発光イムノアッセイ(CLEIA)_HISCL HBSAG試薬 | V20100000242012F8 | U/mL | IU/mL | U/mL | IU/mL | 血漿 | 化学・生物発光イムノアッセイ(CLEIA) | 5F016141002205201 |  |  |  | PQ | [5 empty] | 6900 | 20250716 | 20260812
感染症関連検査 |  | 1 | 0 | 2 | HBs | HBs抗原(定量) | HBs抗原(定量) |  | スフィアライト HBS抗原 | 血漿(EDTA入り) | 化学･生物発光イムノアッセイ(CLEIA)_スフィアライト HBS抗原 | V20100000242014F8 | U/mL | IU/mL | U/mL | IU/mL | 血漿 | 化学・生物発光イムノアッセイ(CLEIA) | 5F016141002205201 |  |  |  | PQ | [5 empty] | 6900 | 20250716 | 20260812
感染症関連検査 |  | 1 | 0 | 2 | HBs | HBs抗原(定量) | HBs抗原(定量) |  | BLEIA'栄研'HBS抗原 | 血漿(EDTA入り) | エンザイムイムノアッセイ(EIA)_BLEIA'栄研'HBS抗原 | V20100000242016F8 | U/mL | IU/mL | U/mL | IU/mL | 血漿 | エンザイムイムノアッセイ(EIA)_IEMA法 | 5F016141002202301 |  |  |  | PQ | [5 empty] | 6900 | 20250716 | 20260812
感染症関連検査 |  | 1 | 0 | 2 | HBs | HBs抗原(定量) | HBs抗原(定量) |  | ルミパルスプレスト HBSAG-HQ | 血漿(EDTA入り) | 化学･生物発光イムノアッセイ(CLEIA)_ルミパルスプレスト HBSAG-HQ | V20100000242017F8 | U/mL | IU/mL | U/mL | IU/mL | 血漿 | 化学・生物発光イムノアッセイ(CLEIA) | 5F016141002205201 |  |  |  | PQ | [5 empty] | 6900 | 20250716 | 20260812
感染症関連検査 |  | 1 | 0 | 2 | HBs | HBs抗原(定量) | HBs抗原(定量) |  | ルミパルス HBSAG-HQ | 血漿(EDTA入り) | 化学･生物発光イムノアッセイ(CLEIA)_ルミパルス HBSAG-HQ | V20100000242018F8 | U/mL | IU/mL | U/mL | IU/mL | 血漿 | 化学・生物発光イムノアッセイ(CLEIA) | 5F016141002205201 |  |  |  | PQ | [5 empty] | 6900 | 20250716 | 20260812
感染症関連検査 |  | 1 | 0 | 2 | HBs | HBs抗原(定量) | HBs抗原(定量) |  | エクルーシス試薬 HBSAGⅡ QUANTⅡ | 血漿(EDTA入り) | 化学･生物発光イムノアッセイ(ECLIA)_エクルーシス試薬 HBSAGⅡ QUANTⅡ | V20100000242026F8 | U/mL | IU/mL | U/mL | IU/mL | 血漿 | 化学・生物発光イムノアッセイ(ECLIA) | 5F016141002205301 |  |  |  | PQ | [5 empty] | 6900 | 20250716 | 20260812
感染症関連検査 |  | 1 | 0 | 2 | HBs | HBs抗原(定量) | HBs抗原(定量) |  | アキュラシード HBS抗原 | 血漿(EDTA入り) | 化学･生物発光イムノアッセイ(CLEIA)_アキュラシード HBS抗原 | V20100000242027F8 | U/mL | IU/mL | U/mL | IU/mL | 血漿 | 化学・生物発光イムノアッセイ(CLEIA) | 5F016141002205201 |  |  |  | PQ | [5 empty] | 6900 | 20250716 | 20260812
感染症関連検査 |  | 1 | 0 | 2 | HBs | HBs抗原(定量) | HBs抗原(定量) |  | HBSAG QT･アボット | 血漿(ヘパリン入り) | 化学･生物発光イムノアッセイ(CLIA)_HBSAG QT･アボット | V20100000243004F8 | U/mL | IU/mL | U/mL | IU/mL | 血漿 | 化学・生物発光イムノアッセイ(CLIA) | 5F016141002205101 |  |  |  | PQ | [5 empty] | 6900 | 20250716 | 20260812
感染症関連検査 |  | 1 | 0 | 2 | HBs | HBs抗原(定量) | HBs抗原(定量) |  | エクルーシス試薬 HBSAGⅡ | 血漿(ヘパリン入り) | 化学･生物発光イムノアッセイ(ECLIA)_エクルーシス試薬 HBSAGⅡ | V20100000243006F8 | U/mL | IU/mL | U/mL | IU/mL | 血漿 | 化学・生物発光イムノアッセイ(ECLIA) | 5F016141002205301 |  |  |  | PQ | [5 empty] | 6900 | 20250716 | 20260812
感染症関連検査 |  | 1 | 0 | 2 | HBs | HBs抗原(定量) | HBs抗原(定量) |  | Eテスト｢TOSOH｣Ⅱ(HBSAG) | 血漿(ヘパリン入り) | エンザイムイムノアッセイ(EIA)_Eテスト｢TOSOH｣Ⅱ( HBSAG) | V20100000243007F8 | U/mL | IU/mL | U/mL | IU/mL | 血漿 | エンザイムイムノアッセイ(EIA)_IEMA法 | 5F016141002202301 |  |  |  | PQ | [5 empty] | 6900 | 20250716 | 20260812
感染症関連検査 |  | 1 | 0 | 2 | HBs | HBs抗原(定量) | HBs抗原(定量) |  | バイダス アッセイキット HBS抗原 Ⅱ | 血漿(ヘパリン入り) | エンザイムイムノアッセイ(EIA)_バイダス アッセイキット HBS抗原Ⅱ | V20100000243009F8 | U/mL | IU/mL | U/mL | IU/mL | 血漿 | エンザイムイムノアッセイ(EIA)_IEMA法 | 5F016141002202301 |  |  |  | PQ | [5 empty] | 6900 | 20250716 | 20260812
感染症関連検査 |  | 1 | 0 | 2 | HBs | HBs抗原(定量) | HBs抗原(定量) |  | HISCL HBSAG試薬 | 血漿(ヘパリン入り) | 化学･生物発光イムノアッセイ(CLEIA)_HISCL HBSAG試薬 | V20100000243012F8 | U/mL | IU/mL | U/mL | IU/mL | 血漿 | 化学・生物発光イムノアッセイ(CLEIA) | 5F016141002205201 |  |  |  | PQ | [5 empty] | 6900 | 20250716 | 20260812
感染症関連検査 |  | 1 | 0 | 2 | HBs | HBs抗原(定量) | HBs抗原(定量) |  | スフィアライト HBS抗原 | 血漿(ヘパリン入り) | 化学･生物発光イムノアッセイ(CLEIA)_スフィアライト HBS抗原 | V20100000243014F8 | U/mL | IU/mL | U/mL | IU/mL | 血漿 | 化学・生物発光イムノアッセイ(CLEIA) | 5F016141002205201 |  |  |  | PQ | [5 empty] | 6900 | 20250716 | 20260812
感染症関連検査 |  | 1 | 0 | 2 | HBs | HBs抗原(定量) | HBs抗原(定量) |  | BLEIA'栄研'HBS抗原 | 血漿(ヘパリン入り) | エンザイムイムノアッセイ(EIA)_BLEIA'栄研'HBS抗原 | V20100000243016F8 | U/mL | IU/mL | U/mL | IU/mL | 血漿 | エンザイムイムノアッセイ(EIA)_IEMA法 | 5F016141002202301 |  |  |  | PQ | [5 empty] | 6900 | 20250716 | 20260812
感染症関連検査 |  | 1 | 0 | 2 | HBs | HBs抗原(定量) | HBs抗原(定量) |  | ルミパルスプレスト HBSAG-HQ | 血漿(ヘパリン入り) | 化学･生物発光イムノアッセイ(CLEIA)_ルミパルスプレスト HBSAG-HQ | V20100000243017F8 | U/mL | IU/mL | U/mL | IU/mL | 血漿 | 化学・生物発光イムノアッセイ(CLEIA) | 5F016141002205201 |  |  |  | PQ | [5 empty] | 6900 | 20250716 | 20260812
感染症関連検査 |  | 1 | 0 | 2 | HBs | HBs抗原(定量) | HBs抗原(定量) |  | ルミパルス HBSAG-HQ | 血漿(ヘパリン入り) | 化学･生物発光イムノアッセイ(CLEIA)_ルミパルス HBSAG-HQ | V20100000243018F8 | U/mL | IU/mL | U/mL | IU/mL | 血漿 | 化学・生物発光イムノアッセイ(CLEIA) | 5F016141002205201 |  |  |  | PQ | [5 empty] | 6900 | 20250716 | 20260812
感染症関連検査 |  | 1 | 0 | 2 | HBs | HBs抗原(定量) | HBs抗原(定量) |  | エクルーシス試薬 HBSAGⅡ QUANTⅡ | 血漿(ヘパリン入り) | 化学･生物発光イムノアッセイ(ECLIA)_エクルーシス試薬 HBSAGⅡ QUANTⅡ | V20100000243026F8 | U/mL | IU/mL | U/mL | IU/mL | 血漿 | 化学・生物発光イムノアッセイ(ECLIA) | 5F016141002205301 |  |  |  | PQ | [5 empty] | 6900 | 20250716 | 20260812
感染症関連検査 |  | 1 | 0 | 2 | HBs | HBs抗原(定量) | HBs抗原(定量) |  | アキュラシード HBS抗原 | 血漿(ヘパリン入り) | 化学･生物発光イムノアッセイ(CLEIA)_アキュラシード HBS抗原 | V20100000243027F8 | U/mL | IU/mL | U/mL | IU/mL | 血漿 | 化学・生物発光イムノアッセイ(CLEIA) | 5F016141002205201 |  |  |  | PQ | [5 empty] | 6900 | 20250716 | 20260812
感染症関連検査 |  | 1 | 0 | 2 | HBs | HBs抗原(定量) | HBs抗原(定量) |  | HBSAG QT･アボット | 血漿(クエン酸入り) | 化学･生物発光イムノアッセイ(CLIA)_HBSAG QT･アボット | V20100000244004F8 | U/mL | IU/mL | U/mL | IU/mL | 血漿 | 化学・生物発光イムノアッセイ(CLIA) | 5F016141002205101 |  |  |  | PQ | [5 empty] | 6900 | 20250716 | 20260812
感染症関連検査 |  | 1 | 0 | 2 | HBs | HBs抗原(定量) | HBs抗原(定量) |  | エクルーシス試薬 HBSAGⅡ | 血漿(クエン酸入り) | 化学･生物発光イムノアッセイ(ECLIA)_エクルーシス試薬 HBSAGⅡ | V20100000244006F8 | U/mL | IU/mL | U/mL | IU/mL | 血漿 | 化学・生物発光イムノアッセイ(ECLIA) | 5F016141002205301 |  |  |  | PQ | [5 empty] | 6900 | 20250716 | 20260812
感染症関連検査 |  | 1 | 0 | 2 | HBs | HBs抗原(定量) | HBs抗原(定量) |  | スフィアライト HBS抗原 | 血漿(クエン酸入り) | 化学･生物発光イムノアッセイ(CLEIA)_スフィアライト HBS抗原 | V20100000244014F8 | U/mL | IU/mL | U/mL | IU/mL | 血漿 | 化学・生物発光イムノアッセイ(CLEIA) | 5F016141002205201 |  |  |  | PQ | [5 empty] | 6900 | 20250716 | 20260812
感染症関連検査 |  | 1 | 0 | 2 | HBs | HBs抗原(定量) | HBs抗原(定量) |  | ルミパルスプレスト HBSAG-HQ | 血漿(クエン酸入り) | 化学･生物発光イムノアッセイ(CLEIA)_ルミパルスプレスト HBSAG-HQ | V20100000244017F8 | U/mL | IU/mL | U/mL | IU/mL | 血漿 | 化学・生物発光イムノアッセイ(CLEIA) | 5F016141002205201 |  |  |  | PQ | [5 empty] | 6900 | 20250716 | 20260812
感染症関連検査 |  | 1 | 0 | 2 | HBs | HBs抗原(定量) | HBs抗原(定量) |  | ルミパルス HBSAG-HQ | 血漿(クエン酸入り) | 化学･生物発光イムノアッセイ(CLEIA)_ルミパルス HBSAG-HQ | V20100000244018F8 | U/mL | IU/mL | U/mL | IU/mL | 血漿 | 化学・生物発光イムノアッセイ(CLEIA) | 5F016141002205201 |  |  |  | PQ | [5 empty] | 6900 | 20250716 | 20260812
感染症関連検査 |  | 1 | 0 | 2 | HBs | HBs抗原(定量) | HBs抗原(定量) |  | アキュラシード HBS抗原 | 血漿(クエン酸入り) | 化学･生物発光イムノアッセイ(CLEIA)_アキュラシード HBS抗原 | V20100000244027F8 | U/mL | IU/mL | U/mL | IU/mL | 血漿 | 化学・生物発光イムノアッセイ(CLEIA) | 5F016141002205201 |  |  |  | PQ | [5 empty] | 6900 | 20250716 | 20260812
感染症関連検査 |  | 1 | 0 | 2 | HBs | HBs抗原(定量) | HBs抗原(定量) |  | ケミルミ QHBS抗原 | 血清 | 化学･生物発光イムノアッセイ(CLIA)_ケミルミ QHBS抗原 | V20100000250001F8 | U/mL | IU/mL | U/mL | IU/mL | 血清 | 化学・生物発光イムノアッセイ(CLIA) | 5F016141002305101 |  |  |  | PQ | [5 empty] | 6900 | 00000000 | 20260812
感染症関連検査 |  | 1 | 0 | 2 | HBs | HBs抗原(定量) | HBs抗原(定量) |  | HBSAG QT･アボット | 血清 | 化学･生物発光イムノアッセイ(CLIA)_HBSAG QT･アボット | V20100000250004F8 | U/mL | IU/mL | U/mL | IU/mL | 血清 | 化学・生物発光イムノアッセイ(CLIA) | 5F016141002305101 |  |  |  | PQ | [5 empty] | 6900 | 20250716 | 20260812
感染症関連検査 |  | 1 | 0 | 2 | HBs | HBs抗原(定量) | HBs抗原(定量) |  | エクルーシス試薬 HBSAGⅡ | 血清 | 化学･生物発光イムノアッセイ(ECLIA)_エクルーシス試薬 HBSAGⅡ | V20100000250006F8 | U/mL | IU/mL | U/mL | IU/mL | 血清 | 化学・生物発光イムノアッセイ(ECLIA) | 5F016141002305301 |  |  |  | PQ | [5 empty] | 6900 | 20250716 | 20260812
感染症関連検査 |  | 1 | 0 | 2 | HBs | HBs抗原(定量) | HBs抗原(定量) |  | Eテスト｢TOSOH｣Ⅱ(HBSAG) | 血清 | エンザイムイムノアッセイ(EIA)_Eテスト｢TOSOH｣Ⅱ( HBSAG) | V20100000250007F8 | U/mL | IU/mL | U/mL | IU/mL | 血清 | エンザイムイムノアッセイ(EIA)_IEMA法 | 5F016141002302301 |  |  |  | PQ | [5 empty] | 6900 | 20250716 | 20260812
感染症関連検査 |  | 1 | 0 | 2 | HBs | HBs抗原(定量) | HBs抗原(定量) |  | バイダス アッセイキット HBS抗原 Ⅱ | 血清 | エンザイムイムノアッセイ(EIA)_バイダス アッセイキット HBS抗原Ⅱ | V20100000250009F8 | U/mL | IU/mL | U/mL | IU/mL | 血清 | エンザイムイムノアッセイ(EIA)_IEMA法 | 5F016141002302301 |  |  |  | PQ | [5 empty] | 6900 | 20250716 | 20260812
感染症関連検査 |  | 1 | 0 | 2 | HBs | HBs抗原(定量) | HBs抗原(定量) |  | HISCL HBSAG試薬 | 血清 | 化学･生物発光イムノアッセイ(CLEIA)_HISCL HBSAG試薬 | V20100000250012F8 | U/mL | IU/mL | U/mL | IU/mL | 血清 | 化学・生物発光イムノアッセイ(CLEIA) | 5F016141002305201 |  |  |  | PQ | [5 empty] | 6900 | 20250716 | 20260812
感染症関連検査 |  | 1 | 0 | 2 | HBs | HBs抗原(定量) | HBs抗原(定量) |  | スフィアライト HBS抗原 | 血清 | 化学･生物発光イムノアッセイ(CLEIA)_スフィアライト HBS抗原 | V20100000250014F8 | U/mL | IU/mL | U/mL | IU/mL | 血清 | 化学・生物発光イムノアッセイ(CLEIA) | 5F016141002305201 |  |  |  | PQ | [5 empty] | 6900 | 20250716 | 20260812
感染症関連検査 |  | 1 | 0 | 2 | HBs | HBs抗原(定量) | HBs抗原(定量) |  | BLEIA'栄研'HBS抗原 | 血清 | エンザイムイムノアッセイ(EIA)_BLEIA'栄研'HBS抗原 | V20100000250016F8 | U/mL | IU/mL | U/mL | IU/mL | 血清 | エンザイムイムノアッセイ(EIA)_IEMA法 | 5F016141002302301 |  |  |  | PQ | [5 empty] | 6900 | 20250716 | 20260812
感染症関連検査 |  | 1 | 0 | 2 | HBs | HBs抗原(定量) | HBs抗原(定量) |  | ルミパルスプレスト HBSAG-HQ | 血清 | 化学･生物発光イムノアッセイ(CLEIA)_ルミパルスプレスト HBSAG-HQ | V20100000250017F8 | U/mL | IU/mL | U/mL | IU/mL | 血清 | 化学・生物発光イムノアッセイ(CLEIA) | 5F016141002305201 |  |  |  | PQ | [5 empty] | 6900 | 20250716 | 20260812
感染症関連検査 |  | 1 | 0 | 2 | HBs | HBs抗原(定量) | HBs抗原(定量) |  | ルミパルス HBSAG-HQ | 血清 | 化学･生物発光イムノアッセイ(CLEIA)_ルミパルス HBSAG-HQ | V20100000250018F8 | U/mL | IU/mL | U/mL | IU/mL | 血清 | 化学・生物発光イムノアッセイ(CLEIA) | 5F016141002305201 |  |  |  | PQ | [5 empty] | 6900 | 20250716 | 20260812
感染症関連検査 |  | 1 | 0 | 2 | HBs | HBs抗原(定量) | HBs抗原(定量) |  | エクルーシス試薬 HBSAGⅡ QUANTⅡ | 血清 | 化学･生物発光イムノアッセイ(ECLIA)_エクルーシス試薬 HBSAGⅡ QUANTⅡ | V20100000250026F8 | U/mL | IU/mL | U/mL | IU/mL | 血清 | 化学・生物発光イムノアッセイ(ECLIA) | 5F016141002305301 |  |  |  | PQ | [5 empty] | 6900 | 20250716 | 20260812
感染症関連検査 |  | 1 | 0 | 2 | HBs | HBs抗原(定量) | HBs抗原(定量) |  | アキュラシード HBS抗原 | 血清 | 化学･生物発光イムノアッセイ(CLEIA)_アキュラシード HBS抗原 | V20100000250027F8 | U/mL | IU/mL | U/mL | IU/mL | 血清 | 化学・生物発光イムノアッセイ(CLEIA) | 5F016141002305201 |  |  |  | PQ | [5 empty] | 6900 | 20250716 | 20260812
感染症関連検査 |  | 1 | 0 | 2 | HBs | HBs抗原(定量) | HBs抗原(定量) |  | AIA-パックCL HBSAG | 血清 | 化学･生物発光イムノアッセイ(CLEIA)_AIA-パックCL HBSAG | V20100000250031F8 | U/mL | IU/mL | U/mL | IU/mL | 血清 | 化学・生物発光イムノアッセイ(CLEIA) | 5F016141002305201 |  |  |  | PQ | [5 empty] | 6900 | 20250716 | 20260812
感染症関連検査 |  | 1 | 0 | 2 | HBs | HBs抗原(定量) | HBs抗原(定量) |  | エクルーシス試薬 HBSAGⅡ QUANTⅡ | 血漿 | 化学･生物発光イムノアッセイ(ECLIA)_エクルーシス試薬 HBSAGⅡ QUANTⅡ | V20100001240026F8 | U/mL | IU/mL | U/mL | IU/mL | 血漿 | 化学・生物発光イムノアッセイ(ECLIA) | 5F016141002205301 |  |  |  | PQ | [5 empty] | 6900 | 00000000 | 20250715
感染症関連検査 |  | 1 | 0 | 2 | HBs | HBs抗原(定量) | HBs抗原(定量) |  | エクルーシス試薬 HBSAGⅡ QUANTⅡ | 血漿(EDTA入り) | 化学･生物発光イムノアッセイ(ECLIA)_エクルーシス試薬 HBSAGⅡ QUANTⅡ | V20100001242026F8 | U/mL | IU/mL | U/mL | IU/mL | 血漿 | 化学・生物発光イムノアッセイ(ECLIA) | 5F016141002205301 |  |  |  | PQ | [5 empty] | 6900 | 00000000 | 20250715
感染症関連検査 |  | 1 | 0 | 2 | HBs | HBs抗原(定量) | HBs抗原(定量) |  | エクルーシス試薬 HBSAGⅡ QUANTⅡ | 血漿(ヘパリン入り) | 化学･生物発光イムノアッセイ(ECLIA)_エクルーシス試薬 HBSAGⅡ QUANTⅡ | V20100001243026F8 | U/mL | IU/mL | U/mL | IU/mL | 血漿 | 化学・生物発光イムノアッセイ(ECLIA) | 5F016141002205301 |  |  |  | PQ | [5 empty] | 6900 | 00000000 | 20250715
感染症関連検査 |  | 1 | 0 | 2 | HBs | HBs抗原(定量) | HBs抗原(定量) |  | エクルーシス試薬 HBSAGⅡ QUANTⅡ | 血清 | 化学･生物発光イムノアッセイ(ECLIA)_エクルーシス試薬 HBSAGⅡ QUANTⅡ | V20100001250026F8 | U/mL | IU/mL | U/mL | IU/mL | 血清 | 化学・生物発光イムノアッセイ(ECLIA) | 5F016141002305301 |  |  |  | PQ | [5 empty] | 6900 | 00000000 | 20250715
感染症関連検査 |  | 1 | 0 | 2 | HBs | HBs抗原(定量) | HBs抗原(定量) |  | ランリームHBSAG | 血漿 | 免疫比朧法(ネフェロメトリー)_ランリームHBSAG | V20100002240002F8 | U/mL | IU/mL | U/mL | IU/mL | 血漿 | 免疫比朧法(ネフェロメトリー) | 5F016141002206301 |  |  |  | PQ | [5 empty] | 6900 | 00000000 | 20250715
感染症関連検査 |  | 1 | 0 | 2 | HBs | HBs抗原(定量) | HBs抗原(定量) |  | HBSAG QT･アボット | 血漿 | 化学･生物発光イムノアッセイ(CLIA)_HBSAG QT･アボット | V20100002240004F8 | U/mL | IU/mL | U/mL | IU/mL | 血漿 | 化学・生物発光イムノアッセイ(CLIA) | 5F016141002205101 |  |  |  | PQ | [5 empty] | 6900 | 00000000 | 20250715
感染症関連検査 |  | 1 | 0 | 2 | HBs | HBs抗原(定量) | HBs抗原(定量) |  | エクルーシス試薬 HBSAGⅡ | 血漿 | 化学･生物発光イムノアッセイ(ECLIA)_エクルーシス試薬 HBSAGⅡ | V20100002240006F8 | U/mL | IU/mL | U/mL | IU/mL | 血漿 | 化学・生物発光イムノアッセイ(ECLIA) | 5F016141002205301 |  |  |  | PQ | [5 empty] | 6900 | 00000000 | 20250715
感染症関連検査 |  | 1 | 0 | 2 | HBs | HBs抗原(定量) | HBs抗原(定量) |  | Eテスト｢TOSOH｣Ⅱ(HBSAG) | 血漿 | エンザイムイムノアッセイ(EIA)_Eテスト｢TOSOH｣Ⅱ( HBSAG) | V20100002240007F8 | U/mL | IU/mL | U/mL | IU/mL | 血漿 | エンザイムイムノアッセイ(EIA)_IEMA法 | 5F016141002202301 |  |  |  | PQ | [5 empty] | 6900 | 00000000 | 20250715
感染症関連検査 |  | 1 | 0 | 2 | HBs | HBs抗原(定量) | HBs抗原(定量) |  | バイダス アッセイキット HBS抗原 Ⅱ | 血漿 | エンザイムイムノアッセイ(EIA)_バイダス アッセイキット HBS抗原Ⅱ | V20100002240009F8 | U/mL | IU/mL | U/mL | IU/mL | 血漿 | エンザイムイムノアッセイ(EIA)_IEMA法 | 5F016141002202301 |  |  |  | PQ | [5 empty] | 6900 | 00000000 | 20250715
感染症関連検査 |  | 1 | 0 | 2 | HBs | HBs抗原(定量) | HBs抗原(定量) |  | HISCL HBSAG試薬 | 血漿 | 化学･生物発光イムノアッセイ(CLEIA)_HISCL HBSAG試薬 | V20100002240012F8 | U/mL | IU/mL | U/mL | IU/mL | 血漿 | 化学・生物発光イムノアッセイ(CLEIA) | 5F016141002205201 |  |  |  | PQ | [5 empty] | 6900 | 00000000 | 20250715
感染症関連検査 |  | 1 | 0 | 2 | HBs | HBs抗原(定量) | HBs抗原(定量) |  | スフィアライト HBS抗原 | 血漿 | 化学･生物発光イムノアッセイ(CLEIA)_スフィアライト HBS抗原 | V20100002240014F8 | U/mL | IU/mL | U/mL | IU/mL | 血漿 | 化学・生物発光イムノアッセイ(CLEIA) | 5F016141002205201 |  |  |  | PQ | [5 empty] | 6900 | 00000000 | 20250715
感染症関連検査 |  | 1 | 0 | 2 | HBs | HBs抗原(定量) | HBs抗原(定量) |  | BLEIA'栄研'HBS抗原 | 血漿 | エンザイムイムノアッセイ(EIA)_BLEIA'栄研'HBS抗原 | V20100002240016F8 | U/mL | IU/mL | U/mL | IU/mL | 血漿 | エンザイムイムノアッセイ(EIA)_IEMA法 | 5F016141002202301 |  |  |  | PQ | [5 empty] | 6900 | 00000000 | 20250715
感染症関連検査 |  | 1 | 0 | 2 | HBs | HBs抗原(定量) | HBs抗原(定量) |  | ルミパルスプレスト HBSAG-HQ | 血漿 | 化学･生物発光イムノアッセイ(CLEIA)_ルミパルスプレスト HBSAG-HQ | V20100002240017F8 | U/mL | IU/mL | U/mL | IU/mL | 血漿 | 化学・生物発光イムノアッセイ(CLEIA) | 5F016141002205201 |  |  |  | PQ | [5 empty] | 6900 | 00000000 | 20250715
感染症関連検査 |  | 1 | 0 | 2 | HBs | HBs抗原(定量) | HBs抗原(定量) |  | ルミパルス HBSAG-HQ | 血漿 | 化学･生物発光イムノアッセイ(CLEIA)_ルミパルス HBSAG-HQ | V20100002240018F8 | U/mL | IU/mL | U/mL | IU/mL | 血漿 | 化学・生物発光イムノアッセイ(CLEIA) | 5F016141002205201 |  |  |  | PQ | [5 empty] | 6900 | 00000000 | 20250715
感染症関連検査 |  | 1 | 0 | 2 | HBs | HBs抗原(定量) | HBs抗原(定量) |  | エクルーシス試薬 HBSAGⅡ QUANTⅡ | 血漿 | 化学･生物発光イムノアッセイ(ECLIA)_エクルーシス試薬 HBSAGⅡ QUANTⅡ | V20100002240026F8 | U/mL | IU/mL | U/mL | IU/mL | 血漿 | 化学・生物発光イムノアッセイ(ECLIA) | 5F016141002205301 |  |  |  | PQ | [5 empty] | 6900 | 00000000 | 20250715
感染症関連検査 |  | 1 | 0 | 2 | HBs | HBs抗原(定量) | HBs抗原(定量) |  | アキュラシード HBS抗原 | 血漿 | 化学･生物発光イムノアッセイ(CLEIA)_アキュラシード HBS抗原 | V20100002240027F8 | U/mL | IU/mL | U/mL | IU/mL | 血漿 | 化学・生物発光イムノアッセイ(CLEIA) | 5F016141002205201 |  |  |  | PQ | [5 empty] | 6900 | 00000000 | 20250715
感染症関連検査 |  | 1 | 0 | 2 | HBs | HBs抗原(定量) | HBs抗原(定量) |  | ランリームHBSAG | 血漿(EDTA入り) | 免疫比朧法(ネフェロメトリー)_ランリームHBSAG | V20100002242002F8 | U/mL | IU/mL | U/mL | IU/mL | 血漿 | 免疫比朧法(ネフェロメトリー) | 5F016141002206301 |  |  |  | PQ | [5 empty] | 6900 | 00000000 | 20250715
感染症関連検査 |  | 1 | 0 | 2 | HBs | HBs抗原(定量) | HBs抗原(定量) |  | HBSAG QT･アボット | 血漿(EDTA入り) | 化学･生物発光イムノアッセイ(CLIA)_HBSAG QT･アボット | V20100002242004F8 | U/mL | IU/mL | U/mL | IU/mL | 血漿 | 化学・生物発光イムノアッセイ(CLIA) | 5F016141002205101 |  |  |  | PQ | [5 empty] | 6900 | 00000000 | 20250715
感染症関連検査 |  | 1 | 0 | 2 | HBs | HBs抗原(定量) | HBs抗原(定量) |  | エクルーシス試薬 HBSAGⅡ | 血漿(EDTA入り) | 化学･生物発光イムノアッセイ(ECLIA)_エクルーシス試薬 HBSAGⅡ | V20100002242006F8 | U/mL | IU/mL | U/mL | IU/mL | 血漿 | 化学・生物発光イムノアッセイ(ECLIA) | 5F016141002205301 |  |  |  | PQ | [5 empty] | 6900 | 00000000 | 20250715
感染症関連検査 |  | 1 | 0 | 2 | HBs | HBs抗原(定量) | HBs抗原(定量) |  | HISCL HBSAG試薬 | 血漿(EDTA入り) | 化学･生物発光イムノアッセイ(CLEIA)_HISCL HBSAG試薬 | V20100002242012F8 | U/mL | IU/mL | U/mL | IU/mL | 血漿 | 化学・生物発光イムノアッセイ(CLEIA) | 5F016141002205201 |  |  |  | PQ | [5 empty] | 6900 | 00000000 | 20250715
感染症関連検査 |  | 1 | 0 | 2 | HBs | HBs抗原(定量) | HBs抗原(定量) |  | スフィアライト HBS抗原 | 血漿(EDTA入り) | 化学･生物発光イムノアッセイ(CLEIA)_スフィアライト HBS抗原 | V20100002242014F8 | U/mL | IU/mL | U/mL | IU/mL | 血漿 | 化学・生物発光イムノアッセイ(CLEIA) | 5F016141002205201 |  |  |  | PQ | [5 empty] | 6900 | 00000000 | 20250715
感染症関連検査 |  | 1 | 0 | 2 | HBs | HBs抗原(定量) | HBs抗原(定量) |  | BLEIA'栄研'HBS抗原 | 血漿(EDTA入り) | エンザイムイムノアッセイ(EIA)_BLEIA'栄研'HBS抗原 | V20100002242016F8 | U/mL | IU/mL | U/mL | IU/mL | 血漿 | エンザイムイムノアッセイ(EIA)_IEMA法 | 5F016141002202301 |  |  |  | PQ | [5 empty] | 6900 | 00000000 | 20250715
感染症関連検査 |  | 1 | 0 | 2 | HBs | HBs抗原(定量) | HBs抗原(定量) |  | ルミパルスプレスト HBSAG-HQ | 血漿(EDTA入り) | 化学･生物発光イムノアッセイ(CLEIA)_ルミパルスプレスト HBSAG-HQ | V20100002242017F8 | U/mL | IU/mL | U/mL | IU/mL | 血漿 | 化学・生物発光イムノアッセイ(CLEIA) | 5F016141002205201 |  |  |  | PQ | [5 empty] | 6900 | 00000000 | 20250715
感染症関連検査 |  | 1 | 0 | 2 | HBs | HBs抗原(定量) | HBs抗原(定量) |  | ルミパルス HBSAG-HQ | 血漿(EDTA入り) | 化学･生物発光イムノアッセイ(CLEIA)_ルミパルス HBSAG-HQ | V20100002242018F8 | U/mL | IU/mL | U/mL | IU/mL | 血漿 | 化学・生物発光イムノアッセイ(CLEIA) | 5F016141002205201 |  |  |  | PQ | [5 empty] | 6900 | 00000000 | 20250715
感染症関連検査 |  | 1 | 0 | 2 | HBs | HBs抗原(定量) | HBs抗原(定量) |  | エクルーシス試薬 HBSAGⅡ QUANTⅡ | 血漿(EDTA入り) | 化学･生物発光イムノアッセイ(ECLIA)_エクルーシス試薬 HBSAGⅡ QUANTⅡ | V20100002242026F8 | U/mL | IU/mL | U/mL | IU/mL | 血漿 | 化学・生物発光イムノアッセイ(ECLIA) | 5F016141002205301 |  |  |  | PQ | [5 empty] | 6900 | 00000000 | 20250715
感染症関連検査 |  | 1 | 0 | 2 | HBs | HBs抗原(定量) | HBs抗原(定量) |  | アキュラシード HBS抗原 | 血漿(EDTA入り) | 化学･生物発光イムノアッセイ(CLEIA)_アキュラシード HBS抗原 | V20100002242027F8 | U/mL | IU/mL | U/mL | IU/mL | 血漿 | 化学・生物発光イムノアッセイ(CLEIA) | 5F016141002205201 |  |  |  | PQ | [5 empty] | 6900 | 00000000 | 20250715
感染症関連検査 |  | 1 | 0 | 2 | HBs | HBs抗原(定量) | HBs抗原(定量) |  | ランリームHBSAG | 血漿(ヘパリン入り) | 免疫比朧法(ネフェロメトリー)_ランリームHBSAG | V20100002243002F8 | U/mL | IU/mL | U/mL | IU/mL | 血漿 | 免疫比朧法(ネフェロメトリー) | 5F016141002206301 |  |  |  | PQ | [5 empty] | 6900 | 00000000 | 20250715
感染症関連検査 |  | 1 | 0 | 2 | HBs | HBs抗原(定量) | HBs抗原(定量) |  | HBSAG QT･アボット | 血漿(ヘパリン入り) | 化学･生物発光イムノアッセイ(CLIA)_HBSAG QT･アボット | V20100002243004F8 | U/mL | IU/mL | U/mL | IU/mL | 血漿 | 化学・生物発光イムノアッセイ(CLIA) | 5F016141002205101 |  |  |  | PQ | [5 empty] | 6900 | 00000000 | 20250715
感染症関連検査 |  | 1 | 0 | 2 | HBs | HBs抗原(定量) | HBs抗原(定量) |  | エクルーシス試薬 HBSAGⅡ | 血漿(ヘパリン入り) | 化学･生物発光イムノアッセイ(ECLIA)_エクルーシス試薬 HBSAGⅡ | V20100002243006F8 | U/mL | IU/mL | U/mL | IU/mL | 血漿 | 化学・生物発光イムノアッセイ(ECLIA) | 5F016141002205301 |  |  |  | PQ | [5 empty] | 6900 | 00000000 | 20250715
感染症関連検査 |  | 1 | 0 | 2 | HBs | HBs抗原(定量) | HBs抗原(定量) |  | Eテスト｢TOSOH｣Ⅱ(HBSAG) | 血漿(ヘパリン入り) | エンザイムイムノアッセイ(EIA)_Eテスト｢TOSOH｣Ⅱ( HBSAG) | V20100002243007F8 | U/mL | IU/mL | U/mL | IU/mL | 血漿 | エンザイムイムノアッセイ(EIA)_IEMA法 | 5F016141002202301 |  |  |  | PQ | [5 empty] | 6900 | 00000000 | 20250715
感染症関連検査 |  | 1 | 0 | 2 | HBs | HBs抗原(定量) | HBs抗原(定量) |  | バイダス アッセイキット HBS抗原 Ⅱ | 血漿(ヘパリン入り) | エンザイムイムノアッセイ(EIA)_バイダス アッセイキット HBS抗原Ⅱ | V20100002243009F8 | U/mL | IU/mL | U/mL | IU/mL | 血漿 | エンザイムイムノアッセイ(EIA)_IEMA法 | 5F016141002202301 |  |  |  | PQ | [5 empty] | 6900 | 00000000 | 20250715
感染症関連検査 |  | 1 | 0 | 2 | HBs | HBs抗原(定量) | HBs抗原(定量) |  | HISCL HBSAG試薬 | 血漿(ヘパリン入り) | 化学･生物発光イムノアッセイ(CLEIA)_HISCL HBSAG試薬 | V20100002243012F8 | U/mL | IU/mL | U/mL | IU/mL | 血漿 | 化学・生物発光イムノアッセイ(CLEIA) | 5F016141002205201 |  |  |  | PQ | [5 empty] | 6900 | 00000000 | 20250715
感染症関連検査 |  | 1 | 0 | 2 | HBs | HBs抗原(定量) | HBs抗原(定量) |  | スフィアライト HBS抗原 | 血漿(ヘパリン入り) | 化学･生物発光イムノアッセイ(CLEIA)_スフィアライト HBS抗原 | V20100002243014F8 | U/mL | IU/mL | U/mL | IU/mL | 血漿 | 化学・生物発光イムノアッセイ(CLEIA) | 5F016141002205201 |  |  |  | PQ | [5 empty] | 6900 | 00000000 | 20250715
感染症関連検査 |  | 1 | 0 | 2 | HBs | HBs抗原(定量) | HBs抗原(定量) |  | BLEIA'栄研'HBS抗原 | 血漿(ヘパリン入り) | エンザイムイムノアッセイ(EIA)_BLEIA'栄研'HBS抗原 | V20100002243016F8 | U/mL | IU/mL | U/mL | IU/mL | 血漿 | エンザイムイムノアッセイ(EIA)_IEMA法 | 5F016141002202301 |  |  |  | PQ | [5 empty] | 6900 | 00000000 | 20250715
感染症関連検査 |  | 1 | 0 | 2 | HBs | HBs抗原(定量) | HBs抗原(定量) |  | ルミパルスプレスト HBSAG-HQ | 血漿(ヘパリン入り) | 化学･生物発光イムノアッセイ(CLEIA)_ルミパルスプレスト HBSAG-HQ | V20100002243017F8 | U/mL | IU/mL | U/mL | IU/mL | 血漿 | 化学・生物発光イムノアッセイ(CLEIA) | 5F016141002205201 |  |  |  | PQ | [5 empty] | 6900 | 00000000 | 20250715
感染症関連検査 |  | 1 | 0 | 2 | HBs | HBs抗原(定量) | HBs抗原(定量) |  | ルミパルス HBSAG-HQ | 血漿(ヘパリン入り) | 化学･生物発光イムノアッセイ(CLEIA)_ルミパルス HBSAG-HQ | V20100002243018F8 | U/mL | IU/mL | U/mL | IU/mL | 血漿 | 化学・生物発光イムノアッセイ(CLEIA) | 5F016141002205201 |  |  |  | PQ | [5 empty] | 6900 | 00000000 | 20250715
感染症関連検査 |  | 1 | 0 | 2 | HBs | HBs抗原(定量) | HBs抗原(定量) |  | エクルーシス試薬 HBSAGⅡ QUANTⅡ | 血漿(ヘパリン入り) | 化学･生物発光イムノアッセイ(ECLIA)_エクルーシス試薬 HBSAGⅡ QUANTⅡ | V20100002243026F8 | U/mL | IU/mL | U/mL | IU/mL | 血漿 | 化学・生物発光イムノアッセイ(ECLIA) | 5F016141002205301 |  |  |  | PQ | [5 empty] | 6900 | 00000000 | 20250715
感染症関連検査 |  | 1 | 0 | 2 | HBs | HBs抗原(定量) | HBs抗原(定量) |  | アキュラシード HBS抗原 | 血漿(ヘパリン入り) | 化学･生物発光イムノアッセイ(CLEIA)_アキュラシード HBS抗原 | V20100002243027F8 | U/mL | IU/mL | U/mL | IU/mL | 血漿 | 化学・生物発光イムノアッセイ(CLEIA) | 5F016141002205201 |  |  |  | PQ | [5 empty] | 6900 | 00000000 | 20250715
感染症関連検査 |  | 1 | 0 | 2 | HBs | HBs抗原(定量) | HBs抗原(定量) |  | ランリームHBSAG | 血漿(クエン酸入り) | 免疫比朧法(ネフェロメトリー)_ランリームHBSAG | V20100002244002F8 | U/mL | IU/mL | U/mL | IU/mL | 血漿 | 免疫比朧法(ネフェロメトリー) | 5F016141002206301 |  |  |  | PQ | [5 empty] | 6900 | 00000000 | 20250715
感染症関連検査 |  | 1 | 0 | 2 | HBs | HBs抗原(定量) | HBs抗原(定量) |  | HBSAG QT･アボット | 血漿(クエン酸入り) | 化学･生物発光イムノアッセイ(CLIA)_HBSAG QT･アボット | V20100002244004F8 | U/mL | IU/mL | U/mL | IU/mL | 血漿 | 化学・生物発光イムノアッセイ(CLIA) | 5F016141002205101 |  |  |  | PQ | [5 empty] | 6900 | 00000000 | 20250715
感染症関連検査 |  | 1 | 0 | 2 | HBs | HBs抗原(定量) | HBs抗原(定量) |  | エクルーシス試薬 HBSAGⅡ | 血漿(クエン酸入り) | 化学･生物発光イムノアッセイ(ECLIA)_エクルーシス試薬 HBSAGⅡ | V20100002244006F8 | U/mL | IU/mL | U/mL | IU/mL | 血漿 | 化学・生物発光イムノアッセイ(ECLIA) | 5F016141002205301 |  |  |  | PQ | [5 empty] | 6900 | 00000000 | 20250715
感染症関連検査 |  | 1 | 0 | 2 | HBs | HBs抗原(定量) | HBs抗原(定量) |  | スフィアライト HBS抗原 | 血漿(クエン酸入り) | 化学･生物発光イムノアッセイ(CLEIA)_スフィアライト HBS抗原 | V20100002244014F8 | U/mL | IU/mL | U/mL | IU/mL | 血漿 | 化学・生物発光イムノアッセイ(CLEIA) | 5F016141002205201 |  |  |  | PQ | [5 empty] | 6900 | 00000000 | 20250715
感染症関連検査 |  | 1 | 0 | 2 | HBs | HBs抗原(定量) | HBs抗原(定量) |  | ルミパルスプレスト HBSAG-HQ | 血漿(クエン酸入り) | 化学･生物発光イムノアッセイ(CLEIA)_ルミパルスプレスト HBSAG-HQ | V20100002244017F8 | U/mL | IU/mL | U/mL | IU/mL | 血漿 | 化学・生物発光イムノアッセイ(CLEIA) | 5F016141002205201 |  |  |  | PQ | [5 empty] | 6900 | 00000000 | 20250715
感染症関連検査 |  | 1 | 0 | 2 | HBs | HBs抗原(定量) | HBs抗原(定量) |  | ルミパルス HBSAG-HQ | 血漿(クエン酸入り) | 化学･生物発光イムノアッセイ(CLEIA)_ルミパルス HBSAG-HQ | V20100002244018F8 | U/mL | IU/mL | U/mL | IU/mL | 血漿 | 化学・生物発光イムノアッセイ(CLEIA) | 5F016141002205201 |  |  |  | PQ | [5 empty] | 6900 | 00000000 | 20250715
感染症関連検査 |  | 1 | 0 | 2 | HBs | HBs抗原(定量) | HBs抗原(定量) |  | アキュラシード HBS抗原 | 血漿(クエン酸入り) | 化学･生物発光イムノアッセイ(CLEIA)_アキュラシード HBS抗原 | V20100002244027F8 | U/mL | IU/mL | U/mL | IU/mL | 血漿 | 化学・生物発光イムノアッセイ(CLEIA) | 5F016141002205201 |  |  |  | PQ | [5 empty] | 6900 | 00000000 | 20250715
感染症関連検査 |  | 1 | 0 | 2 | HBs | HBs抗原(定量) | HBs抗原(定量) |  | ランリームHBSAG | 血清 | 免疫比朧法(ネフェロメトリー)_ランリームHBSAG | V20100002250002F8 | U/mL | IU/mL | U/mL | IU/mL | 血清 | 免疫比朧法(ネフェロメトリー) | 5F016141002306301 |  |  |  | PQ | [5 empty] | 6900 | 00000000 | 20250715
感染症関連検査 |  | 1 | 0 | 2 | HBs | HBs抗原(定量) | HBs抗原(定量) |  | HBSAG QT･アボット | 血清 | 化学･生物発光イムノアッセイ(CLIA)_HBSAG QT･アボット | V20100002250004F8 | U/mL | IU/mL | U/mL | IU/mL | 血清 | 化学・生物発光イムノアッセイ(CLIA) | 5F016141002305101 |  |  |  | PQ | [5 empty] | 6900 | 00000000 | 20250715
感染症関連検査 |  | 1 | 0 | 2 | HBs | HBs抗原(定量) | HBs抗原(定量) |  | エクルーシス試薬 HBSAGⅡ | 血清 | 化学･生物発光イムノアッセイ(ECLIA)_エクルーシス試薬 HBSAGⅡ | V20100002250006F8 | U/mL | IU/mL | U/mL | IU/mL | 血清 | 化学・生物発光イムノアッセイ(ECLIA) | 5F016141002305301 |  |  |  | PQ | [5 empty] | 6900 | 00000000 | 20250715
感染症関連検査 |  | 1 | 0 | 2 | HBs | HBs抗原(定量) | HBs抗原(定量) |  | Eテスト｢TOSOH｣Ⅱ(HBSAG) | 血清 | エンザイムイムノアッセイ(EIA)_Eテスト｢TOSOH｣Ⅱ( HBSAG) | V20100002250007F8 | U/mL | IU/mL | U/mL | IU/mL | 血清 | エンザイムイムノアッセイ(EIA)_IEMA法 | 5F016141002302301 |  |  |  | PQ | [5 empty] | 6900 | 00000000 | 20250715
感染症関連検査 |  | 1 | 0 | 2 | HBs | HBs抗原(定量) | HBs抗原(定量) |  | バイダス アッセイキット HBS抗原 Ⅱ | 血清 | エンザイムイムノアッセイ(EIA)_バイダス アッセイキット HBS抗原Ⅱ | V20100002250009F8 | U/mL | IU/mL | U/mL | IU/mL | 血清 | エンザイムイムノアッセイ(EIA)_IEMA法 | 5F016141002302301 |  |  |  | PQ | [5 empty] | 6900 | 00000000 | 20250715
感染症関連検査 |  | 1 | 0 | 2 | HBs | HBs抗原(定量) | HBs抗原(定量) |  | HISCL HBSAG試薬 | 血清 | 化学･生物発光イムノアッセイ(CLEIA)_HISCL HBSAG試薬 | V20100002250012F8 | U/mL | IU/mL | U/mL | IU/mL | 血清 | 化学・生物発光イムノアッセイ(CLEIA) | 5F016141002305201 |  |  |  | PQ | [5 empty] | 6900 | 00000000 | 20250715
感染症関連検査 |  | 1 | 0 | 2 | HBs | HBs抗原(定量) | HBs抗原(定量) |  | スフィアライト HBS抗原 | 血清 | 化学･生物発光イムノアッセイ(CLEIA)_スフィアライト HBS抗原 | V20100002250014F8 | U/mL | IU/mL | U/mL | IU/mL | 血清 | 化学・生物発光イムノアッセイ(CLEIA) | 5F016141002305201 |  |  |  | PQ | [5 empty] | 6900 | 00000000 | 20250715
感染症関連検査 |  | 1 | 0 | 2 | HBs | HBs抗原(定量) | HBs抗原(定量) |  | BLEIA'栄研'HBS抗原 | 血清 | エンザイムイムノアッセイ(EIA)_BLEIA'栄研'HBS抗原 | V20100002250016F8 | U/mL | IU/mL | U/mL | IU/mL | 血清 | エンザイムイムノアッセイ(EIA)_IEMA法 | 5F016141002302301 |  |  |  | PQ | [5 empty] | 6900 | 00000000 | 20250715
感染症関連検査 |  | 1 | 0 | 2 | HBs | HBs抗原(定量) | HBs抗原(定量) |  | ルミパルスプレスト HBSAG-HQ | 血清 | 化学･生物発光イムノアッセイ(CLEIA)_ルミパルスプレスト HBSAG-HQ | V20100002250017F8 | U/mL | IU/mL | U/mL | IU/mL | 血清 | 化学・生物発光イムノアッセイ(CLEIA) | 5F016141002305201 |  |  |  | PQ | [5 empty] | 6900 | 00000000 | 20250715
感染症関連検査 |  | 1 | 0 | 2 | HBs | HBs抗原(定量) | HBs抗原(定量) |  | ルミパルス HBSAG-HQ | 血清 | 化学･生物発光イムノアッセイ(CLEIA)_ルミパルス HBSAG-HQ | V20100002250018F8 | U/mL | IU/mL | U/mL | IU/mL | 血清 | 化学・生物発光イムノアッセイ(CLEIA) | 5F016141002305201 |  |  |  | PQ | [5 empty] | 6900 | 00000000 | 20250715
感染症関連検査 |  | 1 | 0 | 2 | HBs | HBs抗原(定量) | HBs抗原(定量) |  | エクルーシス試薬 HBSAGⅡ QUANTⅡ | 血清 | 化学･生物発光イムノアッセイ(ECLIA)_エクルーシス試薬 HBSAGⅡ QUANTⅡ | V20100002250026F8 | U/mL | IU/mL | U/mL | IU/mL | 血清 | 化学・生物発光イムノアッセイ(ECLIA) | 5F016141002305301 |  |  |  | PQ | [5 empty] | 6900 | 00000000 | 20250715
感染症関連検査 |  | 1 | 0 | 2 | HBs | HBs抗原(定量) | HBs抗原(定量) |  | アキュラシード HBS抗原 | 血清 | 化学･生物発光イムノアッセイ(CLEIA)_アキュラシード HBS抗原 | V20100002250027F8 | U/mL | IU/mL | U/mL | IU/mL | 血清 | 化学・生物発光イムノアッセイ(CLEIA) | 5F016141002305201 |  |  |  | PQ | [5 empty] | 6900 | 00000000 | 20250715
感染症関連検査 |  | 1 | 0 | 2 | HBs | HBs抗原(定量) | HBs抗原(定量) |  | AIA-パックCL HBSAG | 血清 | 化学･生物発光イムノアッセイ(CLEIA)_AIA-パックCL HBSAG | V20100002250031F8 | U/mL | IU/mL | U/mL | IU/mL | 血清 | 化学・生物発光イムノアッセイ(CLEIA) | 5F016141002305201 |  |  |  | PQ | [5 empty] | 6900 | 00000000 | 20250715
感染症関連検査 |  | 1 | 0 | 2 | HBs | HBs抗原(定量) | HBs抗原(定量) |  | エクルーシス試薬 HBSAGⅡ QUANTⅡ | 血漿 | 化学･生物発光イムノアッセイ(ECLIA)_エクルーシス試薬 HBSAGⅡ QUANTⅡ | V20100003240026F8 | U/mL | IU/mL | U/mL | IU/mL | 血漿 | 化学・生物発光イムノアッセイ(ECLIA) | 5F016141002205301 |  |  |  | PQ | [5 empty] | 6900 | 00000000 | 20250715
感染症関連検査 |  | 1 | 0 | 2 | HBs | HBs抗原(定量) | HBs抗原(定量) |  | エクルーシス試薬 HBSAGⅡ QUANTⅡ | 血漿(EDTA入り) | 化学･生物発光イムノアッセイ(ECLIA)_エクルーシス試薬 HBSAGⅡ QUANTⅡ | V20100003242026F8 | U/mL | IU/mL | U/mL | IU/mL | 血漿 | 化学・生物発光イムノアッセイ(ECLIA) | 5F016141002205301 |  |  |  | PQ | [5 empty] | 6900 | 00000000 | 20250715
感染症関連検査 |  | 1 | 0 | 2 | HBs | HBs抗原(定量) | HBs抗原(定量) |  | エクルーシス試薬 HBSAGⅡ QUANTⅡ | 血漿(ヘパリン入り) | 化学･生物発光イムノアッセイ(ECLIA)_エクルーシス試薬 HBSAGⅡ QUANTⅡ | V20100003243026F8 | U/mL | IU/mL | U/mL | IU/mL | 血漿 | 化学・生物発光イムノアッセイ(ECLIA) | 5F016141002205301 |  |  |  | PQ | [5 empty] | 6900 | 00000000 | 20250715
感染症関連検査 |  | 1 | 0 | 2 | HBs | HBs抗原(定量) | HBs抗原(定量) |  | エクルーシス試薬 HBSAGⅡ QUANTⅡ | 血清 | 化学･生物発光イムノアッセイ(ECLIA)_エクルーシス試薬 HBSAGⅡ QUANTⅡ | V20100003250026F8 | U/mL | IU/mL | U/mL | IU/mL | 血清 | 化学・生物発光イムノアッセイ(ECLIA) | 5F016141002305301 |  |  |  | PQ | [5 empty] | 6900 | 00000000 | 20250715
感染症関連検査 |  | 1 | 0 | 2 | HBs | HBs抗原(定量) | HBs抗原(定量) |  |  | 血漿 | その他の測定法 | V20100000240000F8 | U/mL | IU/mL | U/mL | IU/mL | 血漿 | その他の測定法 | 5F016141002299901 |  |  |  | PQ | [5 empty] | 6900 | 00000000 | 99999999
感染症関連検査 |  | 1 | 0 | 2 | HBs | HBs抗原(定量) | HBs抗原(定量) |  |  | 血漿(EDTA入り) | その他の測定法 | V20100000242000F8 | U/mL | IU/mL | U/mL | IU/mL | 血漿 | その他の測定法 | 5F016141002299901 |  |  |  | PQ | [5 empty] | 6900 | 00000000 | 99999999
感染症関連検査 |  | 1 | 0 | 2 | HBs | HBs抗原(定量) | HBs抗原(定量) |  |  | 血漿(ヘパリン入り) | その他の測定法 | V20100000243000F8 | U/mL | IU/mL | U/mL | IU/mL | 血漿 | その他の測定法 | 5F016141002299901 |  |  |  | PQ | [5 empty] | 6900 | 00000000 | 99999999
感染症関連検査 |  | 1 | 0 | 2 | HBs | HBs抗原(定量) | HBs抗原(定量) |  |  | 血漿(クエン酸入り) | その他の測定法 | V20100000244000F8 | U/mL | IU/mL | U/mL | IU/mL | 血漿 | その他の測定法 | 5F016141002299901 |  |  |  | PQ | [5 empty] | 6900 | 00000000 | 99999999
感染症関連検査 |  | 1 | 0 | 2 | HBs | HBs抗原(定量) | HBs抗原(定量) |  |  | 血清 | その他の測定法 | V20100000250000F8 | U/mL | IU/mL | U/mL | IU/mL | 血清 | その他の測定法 | 5F016141002399901 |  |  |  | PQ | [5 empty] | 6900 | 00000000 | 99999999
感染症関連検査 |  | 1 | 0 | 2 | HBs | HBs抗原(定量) | HBs抗原(定量) |  |  | 血漿 | その他の測定法 | V20100001240000F8 | U/mL | IU/mL | U/mL | IU/mL | 血漿 | その他の測定法 | 5F016141002299901 |  |  |  | PQ | [5 empty] | 6900 | 00000000 | 20260812
感染症関連検査 |  | 1 | 0 | 2 | HBs | HBs抗原(定量) | HBs抗原(定量) |  |  | 血漿(EDTA入り) | その他の測定法 | V20100001242000F8 | U/mL | IU/mL | U/mL | IU/mL | 血漿 | その他の測定法 | 5F016141002299901 |  |  |  | PQ | [5 empty] | 6900 | 00000000 | 20260812
感染症関連検査 |  | 1 | 0 | 2 | HBs | HBs抗原(定量) | HBs抗原(定量) |  |  | 血漿(ヘパリン入り) | その他の測定法 | V20100001243000F8 | U/mL | IU/mL | U/mL | IU/mL | 血漿 | その他の測定法 | 5F016141002299901 |  |  |  | PQ | [5 empty] | 6900 | 00000000 | 20260812
感染症関連検査 |  | 1 | 0 | 2 | HBs | HBs抗原(定量) | HBs抗原(定量) |  |  | 血清 | その他の測定法 | V20100001250000F8 | U/mL | IU/mL | U/mL | IU/mL | 血清 | その他の測定法 | 5F016141002399901 |  |  |  | PQ | [5 empty] | 6900 | 00000000 | 20260812
感染症関連検査 |  | 1 | 0 | 2 | HBs | HBs抗原(定量) | HBs抗原(定量) |  |  | 血漿 | その他の測定法 | V20100002240000F8 | U/mL | IU/mL | U/mL | IU/mL | 血漿 | その他の測定法 | 5F016141002299901 |  |  |  | PQ | [5 empty] | 6900 | 00000000 | 20260812
感染症関連検査 |  | 1 | 0 | 2 | HBs | HBs抗原(定量) | HBs抗原(定量) |  |  | 血漿(EDTA入り) | その他の測定法 | V20100002242000F8 | U/mL | IU/mL | U/mL | IU/mL | 血漿 | その他の測定法 | 5F016141002299901 |  |  |  | PQ | [5 empty] | 6900 | 00000000 | 20260812
感染症関連検査 |  | 1 | 0 | 2 | HBs | HBs抗原(定量) | HBs抗原(定量) |  |  | 血漿(ヘパリン入り) | その他の測定法 | V20100002243000F8 | U/mL | IU/mL | U/mL | IU/mL | 血漿 | その他の測定法 | 5F016141002299901 |  |  |  | PQ | [5 empty] | 6900 | 00000000 | 20260812
感染症関連検査 |  | 1 | 0 | 2 | HBs | HBs抗原(定量) | HBs抗原(定量) |  |  | 血漿(クエン酸入り) | その他の測定法 | V20100002244000F8 | U/mL | IU/mL | U/mL | IU/mL | 血漿 | その他の測定法 | 5F016141002299901 |  |  |  | PQ | [5 empty] | 6900 | 00000000 | 20260812
感染症関連検査 |  | 1 | 0 | 2 | HBs | HBs抗原(定量) | HBs抗原(定量) |  |  | 血清 | その他の測定法 | V20100002250000F8 | U/mL | IU/mL | U/mL | IU/mL | 血清 | その他の測定法 | 5F016141002399901 |  |  |  | PQ | [5 empty] | 6900 | 00000000 | 20260812
感染症関連検査 |  | 1 | 0 | 2 | HBs | HBs抗原(定量) | HBs抗原(定量) |  |  | 血漿 | その他の測定法 | V20100003240000F8 | U/mL | IU/mL | U/mL | IU/mL | 血漿 | その他の測定法 | 5F016141002299901 |  |  |  | PQ | [5 empty] | 6900 | 00000000 | 20260812
感染症関連検査 |  | 1 | 0 | 2 | HBs | HBs抗原(定量) | HBs抗原(定量) |  |  | 血漿(EDTA入り) | その他の測定法 | V20100003242000F8 | U/mL | IU/mL | U/mL | IU/mL | 血漿 | その他の測定法 | 5F016141002299901 |  |  |  | PQ | [5 empty] | 6900 | 00000000 | 20260812
感染症関連検査 |  | 1 | 0 | 2 | HBs | HBs抗原(定量) | HBs抗原(定量) |  |  | 血漿(ヘパリン入り) | その他の測定法 | V20100003243000F8 | U/mL | IU/mL | U/mL | IU/mL | 血漿 | その他の測定法 | 5F016141002299901 |  |  |  | PQ | [5 empty] | 6900 | 00000000 | 20260812
感染症関連検査 |  | 1 | 0 | 2 | HBs | HBs抗原(定量) | HBs抗原(定量) |  |  | 血清 | その他の測定法 | V20100003250000F8 | U/mL | IU/mL | U/mL | IU/mL | 血清 | その他の測定法 | 5F016141002399901 |  |  |  | PQ | [5 empty] | 6900 | 00000000 | 20260812
感染症関連検査 |  | 1 | 0 | 2 | HBs | HBs抗原(定量) | HBs抗原(定量) | [5 empty] | U/mL | IU/mL | U/mL | IU/mL | 血漿 | 測定法を問わず | 5F016141002299801 |  |  |  | PQ | [5 empty] | 6900 | 00000000 | 20260812
感染症関連検査 |  | 1 | 0 | 2 | HBs | HBs抗原(定量) | HBs抗原(定量) | [5 empty] | U/mL | IU/mL | U/mL | IU/mL | 血清 | 測定法を問わず | 5F016141002399801 |  |  |  | PQ | [5 empty] | 6900 | 00000000 | 20260812
感染症関連検査 |  | 1 | 0 | 2 | HBs | HBs抗原(陽性コントロール比) | HBs抗原(陽性コントロール比) |  | ケミルミ HBs抗原II | 血清 | ケミルミ HBs抗原II | V2010000025000560 | index |  | {index} |  | 血清 | 化学・生物発光イムノアッセイ（ＣＬＩＡ） | 5F016141002305133 |  |  |  | PQ | [5 empty] | 7000 | 20260813 | 99999999
感染症関連検査 |  | 1 | 0 | 2 | HBs | HBs抗原(陽性コントロール比) | HBs抗原(陽性コントロール比) |  | ケミルミ HBs抗原II | 血漿 | ケミルミ HBs抗原II | V2010000024000560 | index |  | {index} |  | 血漿 | 化学・生物発光イムノアッセイ（ＣＬＩＡ） | 5F016141002205133 |  |  |  | PQ | [5 empty] | 7000 | 20260813 | 99999999
感染症関連検査 |  | 1 | 0 | 2 | HBs | HBs抗原(陽性コントロール比) | HBs抗原(陽性コントロール比) |  | ケミルミ HBs抗原II | 血漿(EDTA入り) | ケミルミ HBs抗原II | V2010000024200560 | index |  | {index} |  | 血漿 | 化学・生物発光イムノアッセイ（ＣＬＩＡ） | 5F016141002205133 |  |  |  | PQ | [5 empty] | 7000 | 20260813 | 99999999
感染症関連検査 |  | 1 | 0 | 2 | HBs | HBs抗原(陽性コントロール比) | HBs抗原(陽性コントロール比) |  | ケミルミ HBs抗原II | 血漿(ヘパリン入り) | ケミルミ HBs抗原II | V2010000024300560 | index |  | {index} |  | 血漿 | 化学・生物発光イムノアッセイ（ＣＬＩＡ） | 5F016141002205133 |  |  |  | PQ | [5 empty] | 7000 | 20260813 | 99999999
感染症関連検査 |  | 1 | 0 | 2 | HBs | HBs抗原(陽性コントロール比) | HBs抗原(陽性コントロール比) |  | ケミルミ HBs抗原II | 血漿(クエン酸入り) | ケミルミ HBs抗原II | V2010000024400560 | index |  | {index} |  | 血漿 | 化学・生物発光イムノアッセイ（ＣＬＩＡ） | 5F016141002205133 |  |  |  | PQ | [5 empty] | 7000 | 20260813 | 99999999
感染症関連検査 |  | 1 | 0 | 2 | HBs | HBs抗原(陽性コントロール比) | HBs抗原(陽性コントロール比) |  | ステイシアCLEIA HBs抗原 | 血清 | ステイシアCLEIA HBs抗原 | V2010000025001334 | COI |  | {C.O.I} |  | 血清 | 化学・生物発光イムノアッセイ(CLEIA) | 5F016141002305231 |  |  |  | PQ | [5 empty] | 7000 | 20250716 | 99999999
感染症関連検査 |  | 1 | 0 | 2 | HBs | HBs抗原(陽性コントロール比) | HBs抗原(陽性コントロール比) |  | ステイシアCLEIA HBs抗原 | 血漿 | ステイシアCLEIA HBs抗原 | V2010000024001334 | COI |  | {C.O.I} |  | 血漿 | 化学・生物発光イムノアッセイ(CLEIA) | 5F016141002205231 |  |  |  | PQ | [5 empty] | 7000 | 20250716 | 99999999
感染症関連検査 |  | 1 | 0 | 2 | HBs | HBs抗原(陽性コントロール比) | HBs抗原(陽性コントロール比) |  | ステイシアCLEIA HBs抗原 | 血漿(ヘパリン入り) | ステイシアCLEIA HBs抗原 | V2010000024301334 | COI |  | {C.O.I} |  | 血漿 | 化学・生物発光イムノアッセイ(CLEIA) | 5F016141002205231 |  |  |  | PQ | [5 empty] | 7000 | 20250716 | 99999999
感染症関連検査 |  | 1 | 0 | 2 | HBs | HBs抗原(陽性コントロール比) | HBs抗原(陽性コントロール比) |  | ステイシアCLEIA HBs抗原 | 血漿(クエン酸入り) | ステイシアCLEIA HBs抗原 | V2010000024401334 | COI |  | {C.O.I} |  | 血漿 | 化学・生物発光イムノアッセイ(CLEIA) | 5F016141002205231 |  |  |  | PQ | [5 empty] | 7000 | 20250716 | 99999999
感染症関連検査 |  | 1 | 0 | 2 | HBs | HBs抗原(陽性コントロール比) | HBs抗原(陽性コントロール比) |  | ビトロス HBs抗原ES | 血清 | ビトロス HBs抗原ES | V2010000025001534 | COI |  | {C.O.I} |  | 血清 | 化学・生物発光イムノアッセイ(CLEIA) | 5F016141002305233 |  |  |  | PQ | [5 empty] | 7000 | 20250716 | 99999999
感染症関連検査 |  | 1 | 0 | 2 | HBs | HBs抗原(陽性コントロール比) | HBs抗原(陽性コントロール比) |  | ビトロス HBs抗原ES | 血漿 | ビトロス HBs抗原ES | V2010000024001534 | COI |  | {C.O.I} |  | 血漿 | 化学・生物発光イムノアッセイ(CLEIA) | 5F016141002205233 |  |  |  | PQ | [5 empty] | 7000 | 20250716 | 99999999
感染症関連検査 |  | 1 | 0 | 2 | HBs | HBs抗原(陽性コントロール比) | HBs抗原(陽性コントロール比) |  | ビトロス HBs抗原ES | 血漿(ヘパリン入り) | ビトロス HBs抗原ES | V2010000024301534 | COI |  | {C.O.I} |  | 血漿 | 化学・生物発光イムノアッセイ(CLEIA) | 5F016141002205233 |  |  |  | PQ | [5 empty] | 7000 | 20250716 | 99999999
感染症関連検査 |  | 1 | 0 | 2 | HBs | HBs抗原(陽性コントロール比) | HBs抗原(陽性コントロール比) |  | エクルーシス試薬 HBsAgII | 血清 | エクルーシス試薬 HBsAgII | V2010000025000634 | COI |  | {C.O.I} |  | 血清 | 化学・生物発光イムノアッセイ(ECLIA) | 5F016141002305333 |  |  |  | PQ | [5 empty] | 7000 | 20260813 | 99999999
感染症関連検査 |  | 1 | 0 | 2 | HBs | HBs抗原(陽性コントロール比) | HBs抗原(陽性コントロール比) |  | エクルーシス試薬 HBsAgII | 血漿 | エクルーシス試薬 HBsAgII | V2010000024000634 | COI |  | {C.O.I} |  | 血漿 | 化学・生物発光イムノアッセイ(ECLIA) | 5F016141002205333 |  |  |  | PQ | [5 empty] | 7000 | 20260813 | 99999999
感染症関連検査 |  | 1 | 0 | 2 | HBs | HBs抗原(陽性コントロール比) | HBs抗原(陽性コントロール比) |  | エクルーシス試薬 HBsAgII | 血漿(EDTA入り) | エクルーシス試薬 HBsAgII | V2010000024200634 | COI |  | {C.O.I} |  | 血漿 | 化学・生物発光イムノアッセイ(ECLIA) | 5F016141002205333 |  |  |  | PQ | [5 empty] | 7000 | 20260813 | 99999999
感染症関連検査 |  | 1 | 0 | 2 | HBs | HBs抗原(陽性コントロール比) | HBs抗原(陽性コントロール比) |  | エクルーシス試薬 HBsAgII | 血漿(ヘパリン入り) | エクルーシス試薬 HBsAgII | V2010000024300634 | COI |  | {C.O.I} |  | 血漿 | 化学・生物発光イムノアッセイ(ECLIA) | 5F016141002205333 |  |  |  | PQ | [5 empty] | 7000 | 20260813 | 99999999
感染症関連検査 |  | 1 | 0 | 2 | HBs | HBs抗原(陽性コントロール比) | HBs抗原(陽性コントロール比) |  | エクルーシス試薬 HBsAgII | 血漿(クエン酸入り) | エクルーシス試薬 HBsAgII | V2010000024400634 | COI |  | {C.O.I} |  | 血漿 | 化学・生物発光イムノアッセイ(ECLIA) | 5F016141002205333 |  |  |  | PQ | [5 empty] | 7000 | 20260813 | 99999999
感染症関連検査 |  | 1 | 0 | 2 | HBs | HBs抗原(陽性コントロール比) | HBs抗原(陽性コントロール比) |  | エルジア・F-HBs抗原 | 血清 | エルジア・F-HBs抗原 | V2010000025000834 | COI |  | {C.O.I} |  | 血清 | エンザイムイムノアッセイ(EIA) | 5F016141002302331 |  |  |  | PQ | [5 empty] | 7000 | 20250716 | 99999999
感染症関連検査 |  | 1 | 0 | 2 | HBs | HBs抗原(陽性コントロール比) | HBs抗原(陽性コントロール比) |  | エルジア・F-HBs抗原 | 血漿 | エルジア・F-HBs抗原 | V2010000024000834 | COI |  | {C.O.I} |  | 血漿 | エンザイムイムノアッセイ(EIA) | 5F016141002202331 |  |  |  | PQ | [5 empty] | 7000 | 20250716 | 99999999
感染症関連検査 |  | 1 | 0 | 2 | HBs | HBs抗原(陽性コントロール比) | HBs抗原(陽性コントロール比) |  | エルジア・F-HBs抗原 | 血漿(EDTA入り) | エルジア・F-HBs抗原 | V2010000024200834 | COI |  | {C.O.I} |  | 血漿 | エンザイムイムノアッセイ(EIA) | 5F016141002202331 |  |  |  | PQ | [5 empty] | 7000 | 20250716 | 99999999
感染症関連検査 |  | 1 | 0 | 2 | HBs | HBs抗原(陽性コントロール比) | HBs抗原(陽性コントロール比) |  | エルジア・F-HBs抗原 | 血漿(ヘパリン入り) | エルジア・F-HBs抗原 | V2010000024300834 | COI |  | {C.O.I} |  | 血漿 | エンザイムイムノアッセイ(EIA) | 5F016141002202331 |  |  |  | PQ | [5 empty] | 7000 | 20250716 | 99999999
感染症関連検査 |  | 1 | 0 | 2 | HBs | HBs抗原(陽性コントロール比) | HBs抗原(陽性コントロール比) |  | エルジア・F-HBs抗原 | 血漿(クエン酸入り) | エルジア・F-HBs抗原 | V2010000024400834 | COI |  | {C.O.I} |  | 血漿 | エンザイムイムノアッセイ(EIA) | 5F016141002202331 |  |  |  | PQ | [5 empty] | 7000 | 20250716 | 99999999
感染症関連検査 |  | 1 | 0 | 2 | HBs | HBs抗原(陽性コントロール比) | HBs抗原(陽性コントロール比) |  |  | 血清 | その他の測定法 | V2010000025000060 | index |  | {index} |  | 血清 | その他の測定法 | 5F016141002399933 |  |  |  | PQ | [5 empty] | 7000 | 20260813 | 99999999
感染症関連検査 |  | 1 | 0 | 2 | HBs | HBs抗原(陽性コントロール比) | HBs抗原(陽性コントロール比) |  |  | 血漿 | その他の測定法 | V2010000024000060 | index |  | {index} |  | 血漿 | その他の測定法 | 5F016141002299933 |  |  |  | PQ | [5 empty] | 7000 | 20260813 | 99999999
感染症関連検査 |  | 1 | 0 | 2 | HBs | HBs抗原(陽性コントロール比) | HBs抗原(陽性コントロール比) |  |  | 血漿(EDTA入り) | その他の測定法 | V2010000024200060 | index |  | {index} |  | 血漿 | その他の測定法 | 5F016141002299933 |  |  |  | PQ | [5 empty] | 7000 | 20260813 | 99999999
感染症関連検査 |  | 1 | 0 | 2 | HBs | HBs抗原(陽性コントロール比) | HBs抗原(陽性コントロール比) |  |  | 血漿(ヘパリン入り) | その他の測定法 | V2010000024300060 | index |  | {index} |  | 血漿 | その他の測定法 | 5F016141002299933 |  |  |  | PQ | [5 empty] | 7000 | 20260813 | 99999999
感染症関連検査 |  | 1 | 0 | 2 | HBs | HBs抗原(陽性コントロール比) | HBs抗原(陽性コントロール比) |  |  | 血漿(クエン酸入り) | その他の測定法 | V2010000024400060 | index |  | {index} |  | 血漿 | その他の測定法 | 5F016141002299933 |  |  |  | PQ | [5 empty] | 7000 | 20260813 | 99999999
感染症関連検査 |  | 1 | 0 | 2 | HBs | HBs抗原(陽性コントロール比) | HBs抗原(陽性コントロール比) |  | HBsAg QT・アボット | 血清 | HBsAg QT・アボット | V20100000250004E9 | S/CO |  | {s_co_ratio} |  | 血清 | 化学・生物発光イムノアッセイ(CLIA) | 5F016141002305133 |  |  |  | PQ | [5 empty] | 7000 | 20260813 | 99999999
感染症関連検査 |  | 1 | 0 | 2 | HBs | HBs抗原(陽性コントロール比) | HBs抗原(陽性コントロール比) |  | HBsAg QT・アボット | 血漿 | HBsAg QT・アボット | V20100000240004E9 | S/CO |  | {s_co_ratio} |  | 血漿 | 化学・生物発光イムノアッセイ(CLIA) | 5F016141002205133 |  |  |  | PQ | [5 empty] | 7000 | 20260813 | 99999999
感染症関連検査 |  | 1 | 0 | 2 | HBs | HBs抗原(陽性コントロール比) | HBs抗原(陽性コントロール比) |  | HBsAg QT・アボット | 血漿(EDTA入り) | HBsAg QT・アボット | V20100000242004E9 | S/CO |  | {s_co_ratio} |  | 血漿 | 化学・生物発光イムノアッセイ(CLIA) | 5F016141002205133 |  |  |  | PQ | [5 empty] | 7000 | 20260813 | 99999999
感染症関連検査 |  | 1 | 0 | 2 | HBs | HBs抗原(陽性コントロール比) | HBs抗原(陽性コントロール比) |  | HBsAg QT・アボット | 血漿(ヘパリン入り) | HBsAg QT・アボット | V20100000243004E9 | S/CO |  | {s_co_ratio} |  | 血漿 | 化学・生物発光イムノアッセイ(CLIA) | 5F016141002205133 |  |  |  | PQ | [5 empty] | 7000 | 20260813 | 99999999
感染症関連検査 |  | 1 | 0 | 2 | HBs | HBs抗原(陽性コントロール比) | HBs抗原(陽性コントロール比) |  | HBsAg QT・アボット | 血漿(クエン酸入り) | HBsAg QT・アボット | V20100000244004E9 | S/CO |  | {s_co_ratio} |  | 血漿 | 化学・生物発光イムノアッセイ(CLIA) | 5F016141002205133 |  |  |  | PQ | [5 empty] | 7000 | 20260813 | 99999999
感染症関連検査 |  | 1 | 0 | 2 | HBs | HBs抗原(陽性コントロール比) | HBs抗原(陽性コントロール比) |  | HBsAg QT・アボット | 血漿(シュウ酸塩入り) | HBsAg QT・アボット | V20100000246004E9 | S/CO |  | {s_co_ratio} |  | 血漿 | 化学・生物発光イムノアッセイ(CLIA) | 5F016141002205133 |  |  |  | PQ | [5 empty] | 7000 | 20260813 | 99999999
感染症関連検査 |  | 1 | 0 | 2 | HBs | HBs抗原(陽性コントロール比) | HBs抗原(陽性コントロール比) |  |  | 血清 | その他の測定法 | V20100000250000E9 | S/CO |  | {s_co_ratio} |  | 血清 | その他の測定法 | 5F016141002399933 |  |  |  | PQ | [5 empty] | 7000 | 20260813 | 99999999
感染症関連検査 |  | 1 | 0 | 2 | HBs | HBs抗原(陽性コントロール比) | HBs抗原(陽性コントロール比) |  |  | 血漿 | その他の測定法 | V20100000240000E9 | S/CO |  | {s_co_ratio} |  | 血漿 | その他の測定法 | 5F016141002299933 |  |  |  | PQ | [5 empty] | 7000 | 20260813 | 99999999
感染症関連検査 |  | 1 | 0 | 2 | HBs | HBs抗原(陽性コントロール比) | HBs抗原(陽性コントロール比) |  |  | 血漿(EDTA入り) | その他の測定法 | V20100000242000E9 | S/CO |  | {s_co_ratio} |  | 血漿 | その他の測定法 | 5F016141002299933 |  |  |  | PQ | [5 empty] | 7000 | 20260813 | 99999999
感染症関連検査 |  | 1 | 0 | 2 | HBs | HBs抗原(陽性コントロール比) | HBs抗原(陽性コントロール比) |  |  | 血漿(ヘパリン入り) | その他の測定法 | V20100000243000E9 | S/CO |  | {s_co_ratio} |  | 血漿 | その他の測定法 | 5F016141002299933 |  |  |  | PQ | [5 empty] | 7000 | 20260813 | 99999999
感染症関連検査 |  | 1 | 0 | 2 | HBs | HBs抗原(陽性コントロール比) | HBs抗原(陽性コントロール比) |  |  | 血漿(クエン酸入り) | その他の測定法 | V20100000244000E9 | S/CO |  | {s_co_ratio} |  | 血漿 | その他の測定法 | 5F016141002299933 |  |  |  | PQ | [5 empty] | 7000 | 20260813 | 99999999
感染症関連検査 |  | 1 | 0 | 2 | HBs | HBs抗原(陽性コントロール比) | HBs抗原(陽性コントロール比) |  |  | 血漿(シュウ酸塩入り) | その他の測定法 | V20100000246000E9 | S/CO |  | {s_co_ratio} |  | 血漿 | その他の測定法 | 5F016141002299933 |  |  |  | PQ | [5 empty] | 7000 | 20260813 | 99999999
感染症関連検査 |  | 1 | 0 | 2 | HBs | HBs抗原(陽性コントロール比) | HBs抗原(陽性コントロール比) |  | エンザイグノスト HBSAG 6.0 | 血漿 | エンザイムイムノアッセイ(EIA)_エンザイグノスト HBSAG 6.0 | V2010000024000334 | COI |  | {C.O.I} |  | 血漿 | エンザイムイムノアッセイ(EIA)_IEMA法 | 5F016141002202333 |  |  |  | PQ | [5 empty] | 7000 | 20250716 | 20260812
感染症関連検査 |  | 1 | 0 | 2 | HBs | HBs抗原(陽性コントロール比) | HBs抗原(陽性コントロール比) |  | ケミルミ HBS抗原Ⅱ | 血漿 | 化学･生物発光イムノアッセイ(CLIA)_ケミルミ HBS抗原Ⅱ | V2010000024000534 | COI |  | {C.O.I} |  | 血漿 | 化学・生物発光イムノアッセイ(CLIA) | 5F016141002205133 |  |  |  | PQ | [5 empty] | 7000 | 20250716 | 20260812
感染症関連検査 |  | 1 | 0 | 2 | HBs | HBs抗原(陽性コントロール比) | HBs抗原(陽性コントロール比) |  | HBsAg・アボット | 血清 | HBsAg・アボット | V20100000250028E9 | S/CO |  | {s_co_ratio} |  | 血清 | 化学・生物発光イムノアッセイ(CLIA) | 5F016141002305133 |  |  |  | PQ | [5 empty] | 7000 | 20260813 | 99999999
感染症関連検査 |  | 1 | 0 | 2 | HBs | HBs抗原(陽性コントロール比) | HBs抗原(陽性コントロール比) |  | HBsAg・アボット | 血漿 | HBsAg・アボット | V20100000240028E9 | S/CO |  | {s_co_ratio} |  | 血漿 | 化学・生物発光イムノアッセイ(CLIA) | 5F016141002205133 |  |  |  | PQ | [5 empty] | 7000 | 20260813 | 99999999
感染症関連検査 |  | 1 | 0 | 2 | HBs | HBs抗原(陽性コントロール比) | HBs抗原(陽性コントロール比) |  | HBsAg・アボット | 血漿(添加物入り) | HBsAg・アボット | V20100000241028E9 | S/CO |  | {s_co_ratio} |  | 血漿 | 化学・生物発光イムノアッセイ(CLIA) | 5F016141002205133 |  |  |  | PQ | [5 empty] | 7000 | 20260813 | 99999999
感染症関連検査 |  | 1 | 0 | 2 | HBs | HBs抗原(陽性コントロール比) | HBs抗原(陽性コントロール比) |  | HBsAg・アボット | 血漿(EDTA入り) | HBsAg・アボット | V20100000242028E9 | S/CO |  | {s_co_ratio} |  | 血漿 | 化学・生物発光イムノアッセイ(CLIA) | 5F016141002205133 |  |  |  | PQ | [5 empty] | 7000 | 20260813 | 99999999
感染症関連検査 |  | 1 | 0 | 2 | HBs | HBs抗原(陽性コントロール比) | HBs抗原(陽性コントロール比) |  | HBsAg・アボット | 血漿(ヘパリン入り) | HBsAg・アボット | V20100000243028E9 | S/CO |  | {s_co_ratio} |  | 血漿 | 化学・生物発光イムノアッセイ(CLIA) | 5F016141002205133 |  |  |  | PQ | [5 empty] | 7000 | 20260813 | 99999999
感染症関連検査 |  | 1 | 0 | 2 | HBs | HBs抗原(陽性コントロール比) | HBs抗原(陽性コントロール比) |  | HBsAg・アボット | 血漿(クエン酸入り) | HBsAg・アボット | V20100000244028E9 | S/CO |  | {s_co_ratio} |  | 血漿 | 化学・生物発光イムノアッセイ(CLIA) | 5F016141002205133 |  |  |  | PQ | [5 empty] | 7000 | 20260813 | 99999999
感染症関連検査 |  | 1 | 0 | 2 | HBs | HBs抗原(陽性コントロール比) | HBs抗原(陽性コントロール比) |  | HBsAg・アボット | 血漿(フッ化物入り) | HBsAg・アボット | V20100000245028E9 | S/CO |  | {s_co_ratio} |  | 血漿 | 化学・生物発光イムノアッセイ(CLIA) | 5F016141002205133 |  |  |  | PQ | [5 empty] | 7000 | 20260813 | 99999999
感染症関連検査 |  | 1 | 0 | 2 | HBs | HBs抗原(陽性コントロール比) | HBs抗原(陽性コントロール比) |  | HBsAg・アボット | 血漿(シュウ酸塩入り) | HBsAg・アボット | V20100000246028E9 | S/CO |  | {s_co_ratio} |  | 血漿 | 化学・生物発光イムノアッセイ(CLIA) | 5F016141002205133 |  |  |  | PQ | [5 empty] | 7000 | 20260813 | 99999999
感染症関連検査 |  | 1 | 0 | 2 | HBs | HBs抗原(陽性コントロール比) | HBs抗原(陽性コントロール比) |  | ルミパルスプレスト HBSAG | 血漿 | 化学･生物発光イムノアッセイ(CLEIA)_ルミパルスプレスト HBSAG | V2010000024001034 | COI |  | {C.O.I} |  | 血漿 | 化学・生物発光イムノアッセイ(CLEIA) | 5F016141002205233 |  |  |  | PQ | [5 empty] | 7000 | 20250716 | 20260812
感染症関連検査 |  | 1 | 0 | 2 | HBs | HBs抗原(陽性コントロール比) | HBs抗原(陽性コントロール比) |  | ルミパルスⅡ HBSAG | 血漿 | 化学･生物発光イムノアッセイ(CLEIA)_ルミパルスⅡ HBSAG | V2010000024001134 | COI |  | {C.O.I} |  | 血漿 | 化学・生物発光イムノアッセイ(CLEIA) | 5F016141002205233 |  |  |  | PQ | [5 empty] | 7000 | 20250716 | 20260812
感染症関連検査 |  | 1 | 0 | 2 | HBs | HBs抗原(陽性コントロール比) | HBs抗原(陽性コントロール比) |  | ケミルミ CENTAUR - HBS 抗原 | 血漿 | 化学･生物発光イムノアッセイ(CLIA)_ケミルミ CENTAUR - HBS 抗原 | V2010000024001934 | COI |  | {C.O.I} |  | 血漿 | 化学・生物発光イムノアッセイ(CLIA) | 5F016141002205133 |  |  |  | PQ | [5 empty] | 7000 | 20250716 | 20260812
感染症関連検査 |  | 1 | 0 | 2 | HBs | HBs抗原(陽性コントロール比) | HBs抗原(陽性コントロール比) |  | エンザイグノスト HBSAG 6.0 | 血漿(EDTA入り) | エンザイムイムノアッセイ(EIA)_エンザイグノスト HBSAG 6.0 | V2010000024200334 | COI |  | {C.O.I} |  | 血漿 | エンザイムイムノアッセイ(EIA)_IEMA法 | 5F016141002202333 |  |  |  | PQ | [5 empty] | 7000 | 20250716 | 20260812
感染症関連検査 |  | 1 | 0 | 2 | HBs | HBs抗原(陽性コントロール比) | HBs抗原(陽性コントロール比) |  | ケミルミ HBS抗原Ⅱ | 血漿(EDTA入り) | 化学･生物発光イムノアッセイ(CLIA)_ケミルミ HBS抗原Ⅱ | V2010000024200534 | COI |  | {C.O.I} |  | 血漿 | 化学・生物発光イムノアッセイ(CLIA) | 5F016141002205133 |  |  |  | PQ | [5 empty] | 7000 | 20250716 | 20260812
感染症関連検査 |  | 1 | 0 | 2 | HBs | HBs抗原(陽性コントロール比) | HBs抗原(陽性コントロール比) |  | ルミパルスプレスト HBSAG | 血漿(EDTA入り) | 化学･生物発光イムノアッセイ(CLEIA)_ルミパルスプレスト HBSAG | V2010000024201034 | COI |  | {C.O.I} |  | 血漿 | 化学・生物発光イムノアッセイ(CLEIA) | 5F016141002205233 |  |  |  | PQ | [5 empty] | 7000 | 20250716 | 20260812
感染症関連検査 |  | 1 | 0 | 2 | HBs | HBs抗原(陽性コントロール比) | HBs抗原(陽性コントロール比) |  | ルミパルスⅡ HBSAG | 血漿(EDTA入り) | 化学･生物発光イムノアッセイ(CLEIA)_ルミパルスⅡ HBSAG | V2010000024201134 | COI |  | {C.O.I} |  | 血漿 | 化学・生物発光イムノアッセイ(CLEIA) | 5F016141002205233 |  |  |  | PQ | [5 empty] | 7000 | 20250716 | 20260812
感染症関連検査 |  | 1 | 0 | 2 | HBs | HBs抗原(陽性コントロール比) | HBs抗原(陽性コントロール比) |  | ケミルミ CENTAUR - HBS 抗原 | 血漿(EDTA入り) | 化学･生物発光イムノアッセイ(CLIA)_ケミルミ CENTAUR - HBS 抗原 | V2010000024201934 | COI |  | {C.O.I} |  | 血漿 | 化学・生物発光イムノアッセイ(CLIA) | 5F016141002205133 |  |  |  | PQ | [5 empty] | 7000 | 20250716 | 20260812
感染症関連検査 |  | 1 | 0 | 2 | HBs | HBs抗原(陽性コントロール比) | HBs抗原(陽性コントロール比) |  | エンザイグノスト HBSAG 6.0 | 血漿(ヘパリン入り) | エンザイムイムノアッセイ(EIA)_エンザイグノスト HBSAG 6.0 | V2010000024300334 | COI |  | {C.O.I} |  | 血漿 | エンザイムイムノアッセイ(EIA)_IEMA法 | 5F016141002202333 |  |  |  | PQ | [5 empty] | 7000 | 20250716 | 20260812
感染症関連検査 |  | 1 | 0 | 2 | HBs | HBs抗原(陽性コントロール比) | HBs抗原(陽性コントロール比) |  | ケミルミ HBS抗原Ⅱ | 血漿(ヘパリン入り) | 化学･生物発光イムノアッセイ(CLIA)_ケミルミ HBS抗原Ⅱ | V2010000024300534 | COI |  | {C.O.I} |  | 血漿 | 化学・生物発光イムノアッセイ(CLIA) | 5F016141002205133 |  |  |  | PQ | [5 empty] | 7000 | 20250716 | 20260812
感染症関連検査 |  | 1 | 0 | 2 | HBs | HBs抗原(陽性コントロール比) | HBs抗原(陽性コントロール比) |  | ルミパルスプレスト HBSAG | 血漿(ヘパリン入り) | 化学･生物発光イムノアッセイ(CLEIA)_ルミパルスプレスト HBSAG | V2010000024301034 | COI |  | {C.O.I} |  | 血漿 | 化学・生物発光イムノアッセイ(CLEIA) | 5F016141002205233 |  |  |  | PQ | [5 empty] | 7000 | 20250716 | 20260812
感染症関連検査 |  | 1 | 0 | 2 | HBs | HBs抗原(陽性コントロール比) | HBs抗原(陽性コントロール比) |  | ルミパルスⅡ HBSAG | 血漿(ヘパリン入り) | 化学･生物発光イムノアッセイ(CLEIA)_ルミパルスⅡ HBSAG | V2010000024301134 | COI |  | {C.O.I} |  | 血漿 | 化学・生物発光イムノアッセイ(CLEIA) | 5F016141002205233 |  |  |  | PQ | [5 empty] | 7000 | 20250716 | 20260812
感染症関連検査 |  | 1 | 0 | 2 | HBs | HBs抗原(陽性コントロール比) | HBs抗原(陽性コントロール比) |  | ケミルミ CENTAUR - HBS 抗原 | 血漿(ヘパリン入り) | 化学･生物発光イムノアッセイ(CLIA)_ケミルミ CENTAUR - HBS 抗原 | V2010000024301934 | COI |  | {C.O.I} |  | 血漿 | 化学・生物発光イムノアッセイ(CLIA) | 5F016141002205133 |  |  |  | PQ | [5 empty] | 7000 | 20250716 | 20260812
感染症関連検査 |  | 1 | 0 | 2 | HBs | HBs抗原(陽性コントロール比) | HBs抗原(陽性コントロール比) |  | エンザイグノスト HBSAG 6.0 | 血漿(クエン酸入り) | エンザイムイムノアッセイ(EIA)_エンザイグノスト HBSAG 6.0 | V2010000024400334 | COI |  | {C.O.I} |  | 血漿 | エンザイムイムノアッセイ(EIA)_IEMA法 | 5F016141002202333 |  |  |  | PQ | [5 empty] | 7000 | 20250716 | 20260812
感染症関連検査 |  | 1 | 0 | 2 | HBs | HBs抗原(陽性コントロール比) | HBs抗原(陽性コントロール比) |  | ケミルミ HBS抗原Ⅱ | 血漿(クエン酸入り) | 化学･生物発光イムノアッセイ(CLIA)_ケミルミ HBS抗原Ⅱ | V2010000024400534 | COI |  | {C.O.I} |  | 血漿 | 化学・生物発光イムノアッセイ(CLIA) | 5F016141002205133 |  |  |  | PQ | [5 empty] | 7000 | 20250716 | 20260812
感染症関連検査 |  | 1 | 0 | 2 | HBs | HBs抗原(陽性コントロール比) | HBs抗原(陽性コントロール比) |  | ルミパルスプレスト HBSAG | 血漿(クエン酸入り) | 化学･生物発光イムノアッセイ(CLEIA)_ルミパルスプレスト HBSAG | V2010000024401034 | COI |  | {C.O.I} |  | 血漿 | 化学・生物発光イムノアッセイ(CLEIA) | 5F016141002205233 |  |  |  | PQ | [5 empty] | 7000 | 20250716 | 20260812
感染症関連検査 |  | 1 | 0 | 2 | HBs | HBs抗原(陽性コントロール比) | HBs抗原(陽性コントロール比) |  | ルミパルスⅡ HBSAG | 血漿(クエン酸入り) | 化学･生物発光イムノアッセイ(CLEIA)_ルミパルスⅡ HBSAG | V2010000024401134 | COI |  | {C.O.I} |  | 血漿 | 化学・生物発光イムノアッセイ(CLEIA) | 5F016141002205233 |  |  |  | PQ | [5 empty] | 7000 | 20250716 | 20260812
感染症関連検査 |  | 1 | 0 | 2 | HBs | HBs抗原(陽性コントロール比) | HBs抗原(陽性コントロール比) |  | ケミルミ CENTAUR - HBS 抗原 | 血漿(クエン酸入り) | 化学･生物発光イムノアッセイ(CLIA)_ケミルミ CENTAUR - HBS 抗原 | V2010000024401934 | COI |  | {C.O.I} |  | 血漿 | 化学・生物発光イムノアッセイ(CLIA) | 5F016141002205133 |  |  |  | PQ | [5 empty] | 7000 | 20250716 | 20260812
感染症関連検査 |  | 1 | 0 | 2 | HBs | HBs抗原(陽性コントロール比) | HBs抗原(陽性コントロール比) |  | エンザイグノスト HBSAG 6.0 | 血清 | エンザイムイムノアッセイ(EIA)_エンザイグノスト HBSAG 6.0 | V2010000025000334 | COI |  | {C.O.I} |  | 血清 | エンザイムイムノアッセイ(EIA)_IEMA法 | 5F016141002302333 |  |  |  | PQ | [5 empty] | 7000 | 20250716 | 20260812
感染症関連検査 |  | 1 | 0 | 2 | HBs | HBs抗原(陽性コントロール比) | HBs抗原(陽性コントロール比) |  | ケミルミ HBS抗原Ⅱ | 血清 | 化学･生物発光イムノアッセイ(CLIA)_ケミルミ HBS抗原Ⅱ | V2010000025000534 | COI |  | {C.O.I} |  | 血清 | 化学・生物発光イムノアッセイ(CLIA) | 5F016141002305133 |  |  |  | PQ | [5 empty] | 7000 | 20250716 | 20260812
感染症関連検査 |  | 1 | 0 | 2 | HBs | HBs抗原(陽性コントロール比) | HBs抗原(陽性コントロール比) |  | ルミパルスプレスト HBSAG | 血清 | 化学･生物発光イムノアッセイ(CLEIA)_ルミパルスプレスト HBSAG | V2010000025001034 | COI |  | {C.O.I} |  | 血清 | 化学・生物発光イムノアッセイ(CLEIA) | 5F016141002305233 |  |  |  | PQ | [5 empty] | 7000 | 20250716 | 20260812
感染症関連検査 |  | 1 | 0 | 2 | HBs | HBs抗原(陽性コントロール比) | HBs抗原(陽性コントロール比) |  | ルミパルスⅡ HBSAG | 血清 | 化学･生物発光イムノアッセイ(CLEIA)_ルミパルスⅡ HBSAG | V2010000025001134 | COI |  | {C.O.I} |  | 血清 | 化学・生物発光イムノアッセイ(CLEIA) | 5F016141002305233 |  |  |  | PQ | [5 empty] | 7000 | 20250716 | 20260812
感染症関連検査 |  | 1 | 0 | 2 | HBs | HBs抗原(陽性コントロール比) | HBs抗原(陽性コントロール比) |  | ケミルミ CENTAUR - HBS 抗原 | 血清 | 化学･生物発光イムノアッセイ(CLIA)_ケミルミ CENTAUR - HBS 抗原 | V2010000025001934 | COI |  | {C.O.I} |  | 血清 | 化学・生物発光イムノアッセイ(CLIA) | 5F016141002305133 |  |  |  | PQ | [5 empty] | 7000 | 20250716 | 20260812
感染症関連検査 |  | 1 | 0 | 2 | HBs | HBs抗原(陽性コントロール比) | HBs抗原(陽性コントロール比) |  | ケミルミ HBS抗原Ⅱ | 血漿 | 化学･生物発光イムノアッセイ(CLIA)_ケミルミ HBS抗原Ⅱ | V2010000224000534 | COI |  | {C.O.I} |  | 血漿 | 化学・生物発光イムノアッセイ(CLIA) | 5F016141002205133 |  |  |  | PQ | [5 empty] | 7000 | 00000000 | 20250715
感染症関連検査 |  | 1 | 0 | 2 | HBs | HBs抗原(陽性コントロール比) | HBs抗原(陽性コントロール比) |  | エルジア･F-HBS抗原 | 血漿 | エンザイムイムノアッセイ(EIA)_エルジア･F-HBS抗原 | V2010000224000834 | COI |  | {C.O.I} |  | 血漿 | エンザイムイムノアッセイ(EIA)_IEMA法 | 5F016141002202331 |  |  |  | PQ | [5 empty] | 7000 | 00000000 | 20250715
感染症関連検査 |  | 1 | 0 | 2 | HBs | HBs抗原(陽性コントロール比) | HBs抗原(陽性コントロール比) |  | ルミパルスプレスト HBSAG | 血漿 | 化学･生物発光イムノアッセイ(CLEIA)_ルミパルスプレスト HBSAG | V2010000224001034 | COI |  | {C.O.I} |  | 血漿 | 化学・生物発光イムノアッセイ(CLEIA) | 5F016141002205233 |  |  |  | PQ | [5 empty] | 7000 | 00000000 | 20250715
感染症関連検査 |  | 1 | 0 | 2 | HBs | HBs抗原(陽性コントロール比) | HBs抗原(陽性コントロール比) |  | ルミパルスⅡ HBSAG | 血漿 | 化学･生物発光イムノアッセイ(CLEIA)_ルミパルスⅡ HBSAG | V2010000224001134 | COI |  | {C.O.I} |  | 血漿 | 化学・生物発光イムノアッセイ(CLEIA) | 5F016141002205233 |  |  |  | PQ | [5 empty] | 7000 | 00000000 | 20250715
感染症関連検査 |  | 1 | 0 | 2 | HBs | HBs抗原(陽性コントロール比) | HBs抗原(陽性コントロール比) |  | ステイシアCLEIA HBS抗原 | 血漿 | 化学･生物発光イムノアッセイ(CLEIA)_ステイシア CLEIA HBS抗原 | V2010000224001334 | COI |  | {C.O.I} |  | 血漿 | 化学・生物発光イムノアッセイ(CLEIA) | 5F016141002205231 |  |  |  | PQ | [5 empty] | 7000 | 00000000 | 20250715
感染症関連検査 |  | 1 | 0 | 2 | HBs | HBs抗原(陽性コントロール比) | HBs抗原(陽性コントロール比) |  | ビトロス HBS抗原ES | 血漿 | 化学･生物発光イムノアッセイ(CLEIA)_ビトロス HBS抗原ES | V2010000224001534 | COI |  | {C.O.I} |  | 血漿 | 化学・生物発光イムノアッセイ(CLEIA) | 5F016141002205233 |  |  |  | PQ | [5 empty] | 7000 | 00000000 | 20250715
感染症関連検査 |  | 1 | 0 | 2 | HBs | HBs抗原(陽性コントロール比) | HBs抗原(陽性コントロール比) |  | ケミルミ CENTAUR - HBS 抗原 | 血漿 | 化学･生物発光イムノアッセイ(CLIA)_ケミルミ CENTAUR - HBS 抗原 | V2010000224001934 | COI |  | {C.O.I} |  | 血漿 | 化学・生物発光イムノアッセイ(CLIA) | 5F016141002205133 |  |  |  | PQ | [5 empty] | 7000 | 00000000 | 20250715
感染症関連検査 |  | 1 | 0 | 2 | HBs | HBs抗原(陽性コントロール比) | HBs抗原(陽性コントロール比) |  | ケミルミ HBS抗原Ⅱ | 血漿(EDTA入り) | 化学･生物発光イムノアッセイ(CLIA)_ケミルミ HBS抗原Ⅱ | V2010000224200534 | COI |  | {C.O.I} |  | 血漿 | 化学・生物発光イムノアッセイ(CLIA) | 5F016141002205133 |  |  |  | PQ | [5 empty] | 7000 | 00000000 | 20250715
感染症関連検査 |  | 1 | 0 | 2 | HBs | HBs抗原(陽性コントロール比) | HBs抗原(陽性コントロール比) |  | エルジア･F-HBS抗原 | 血漿(EDTA入り) | エンザイムイムノアッセイ(EIA)_エルジア･F-HBS抗原 | V2010000224200834 | COI |  | {C.O.I} |  | 血漿 | エンザイムイムノアッセイ(EIA)_IEMA法 | 5F016141002202331 |  |  |  | PQ | [5 empty] | 7000 | 00000000 | 20250715
感染症関連検査 |  | 1 | 0 | 2 | HBs | HBs抗原(陽性コントロール比) | HBs抗原(陽性コントロール比) |  | ルミパルスプレスト HBSAG | 血漿(EDTA入り) | 化学･生物発光イムノアッセイ(CLEIA)_ルミパルスプレスト HBSAG | V2010000224201034 | COI |  | {C.O.I} |  | 血漿 | 化学・生物発光イムノアッセイ(CLEIA) | 5F016141002205233 |  |  |  | PQ | [5 empty] | 7000 | 00000000 | 20250715
感染症関連検査 |  | 1 | 0 | 2 | HBs | HBs抗原(陽性コントロール比) | HBs抗原(陽性コントロール比) |  | ルミパルスⅡ HBSAG | 血漿(EDTA入り) | 化学･生物発光イムノアッセイ(CLEIA)_ルミパルスⅡ HBSAG | V2010000224201134 | COI |  | {C.O.I} |  | 血漿 | 化学・生物発光イムノアッセイ(CLEIA) | 5F016141002205233 |  |  |  | PQ | [5 empty] | 7000 | 00000000 | 20250715
感染症関連検査 |  | 1 | 0 | 2 | HBs | HBs抗原(陽性コントロール比) | HBs抗原(陽性コントロール比) |  | ケミルミ CENTAUR - HBS 抗原 | 血漿(EDTA入り) | 化学･生物発光イムノアッセイ(CLIA)_ケミルミ CENTAUR - HBS 抗原 | V2010000224201934 | COI |  | {C.O.I} |  | 血漿 | 化学・生物発光イムノアッセイ(CLIA) | 5F016141002205133 |  |  |  | PQ | [5 empty] | 7000 | 00000000 | 20250715
感染症関連検査 |  | 1 | 0 | 2 | HBs | HBs抗原(陽性コントロール比) | HBs抗原(陽性コントロール比) |  | ケミルミ HBS抗原Ⅱ | 血漿(ヘパリン入り) | 化学･生物発光イムノアッセイ(CLIA)_ケミルミ HBS抗原Ⅱ | V2010000224300534 | COI |  | {C.O.I} |  | 血漿 | 化学・生物発光イムノアッセイ(CLIA) | 5F016141002205133 |  |  |  | PQ | [5 empty] | 7000 | 00000000 | 20250715
感染症関連検査 |  | 1 | 0 | 2 | HBs | HBs抗原(陽性コントロール比) | HBs抗原(陽性コントロール比) |  | エルジア･F-HBS抗原 | 血漿(ヘパリン入り) | エンザイムイムノアッセイ(EIA)_エルジア･F-HBS抗原 | V2010000224300834 | COI |  | {C.O.I} |  | 血漿 | エンザイムイムノアッセイ(EIA)_IEMA法 | 5F016141002202331 |  |  |  | PQ | [5 empty] | 7000 | 00000000 | 20250715
感染症関連検査 |  | 1 | 0 | 2 | HBs | HBs抗原(陽性コントロール比) | HBs抗原(陽性コントロール比) |  | ルミパルスプレスト HBSAG | 血漿(ヘパリン入り) | 化学･生物発光イムノアッセイ(CLEIA)_ルミパルスプレスト HBSAG | V2010000224301034 | COI |  | {C.O.I} |  | 血漿 | 化学・生物発光イムノアッセイ(CLEIA) | 5F016141002205233 |  |  |  | PQ | [5 empty] | 7000 | 00000000 | 20250715
感染症関連検査 |  | 1 | 0 | 2 | HBs | HBs抗原(陽性コントロール比) | HBs抗原(陽性コントロール比) |  | ルミパルスⅡ HBSAG | 血漿(ヘパリン入り) | 化学･生物発光イムノアッセイ(CLEIA)_ルミパルスⅡ HBSAG | V2010000224301134 | COI |  | {C.O.I} |  | 血漿 | 化学・生物発光イムノアッセイ(CLEIA) | 5F016141002205233 |  |  |  | PQ | [5 empty] | 7000 | 00000000 | 20250715
感染症関連検査 |  | 1 | 0 | 2 | HBs | HBs抗原(陽性コントロール比) | HBs抗原(陽性コントロール比) |  | ステイシアCLEIA HBS抗原 | 血漿(ヘパリン入り) | 化学･生物発光イムノアッセイ(CLEIA)_ステイシア CLEIA HBS抗原 | V2010000224301334 | COI |  | {C.O.I} |  | 血漿 | 化学・生物発光イムノアッセイ(CLEIA) | 5F016141002205231 |  |  |  | PQ | [5 empty] | 7000 | 00000000 | 20250715
感染症関連検査 |  | 1 | 0 | 2 | HBs | HBs抗原(陽性コントロール比) | HBs抗原(陽性コントロール比) |  | ビトロス HBS抗原ES | 血漿(ヘパリン入り) | 化学･生物発光イムノアッセイ(CLEIA)_ビトロス HBS抗原ES | V2010000224301534 | COI |  | {C.O.I} |  | 血漿 | 化学・生物発光イムノアッセイ(CLEIA) | 5F016141002205233 |  |  |  | PQ | [5 empty] | 7000 | 00000000 | 20250715
感染症関連検査 |  | 1 | 0 | 2 | HBs | HBs抗原(陽性コントロール比) | HBs抗原(陽性コントロール比) |  | ケミルミ CENTAUR - HBS 抗原 | 血漿(ヘパリン入り) | 化学･生物発光イムノアッセイ(CLIA)_ケミルミ CENTAUR - HBS 抗原 | V2010000224301934 | COI |  | {C.O.I} |  | 血漿 | 化学・生物発光イムノアッセイ(CLIA) | 5F016141002205133 |  |  |  | PQ | [5 empty] | 7000 | 00000000 | 20250715
感染症関連検査 |  | 1 | 0 | 2 | HBs | HBs抗原(陽性コントロール比) | HBs抗原(陽性コントロール比) |  | ケミルミ HBS抗原Ⅱ | 血漿(クエン酸入り) | 化学･生物発光イムノアッセイ(CLIA)_ケミルミ HBS抗原Ⅱ | V2010000224400534 | COI |  | {C.O.I} |  | 血漿 | 化学・生物発光イムノアッセイ(CLIA) | 5F016141002205133 |  |  |  | PQ | [5 empty] | 7000 | 00000000 | 20250715
感染症関連検査 |  | 1 | 0 | 2 | HBs | HBs抗原(陽性コントロール比) | HBs抗原(陽性コントロール比) |  | エルジア･F-HBS抗原 | 血漿(クエン酸入り) | エンザイムイムノアッセイ(EIA)_エルジア･F-HBS抗原 | V2010000224400834 | COI |  | {C.O.I} |  | 血漿 | エンザイムイムノアッセイ(EIA)_IEMA法 | 5F016141002202331 |  |  |  | PQ | [5 empty] | 7000 | 00000000 | 20250715
感染症関連検査 |  | 1 | 0 | 2 | HBs | HBs抗原(陽性コントロール比) | HBs抗原(陽性コントロール比) |  | ルミパルスプレスト HBSAG | 血漿(クエン酸入り) | 化学･生物発光イムノアッセイ(CLEIA)_ルミパルスプレスト HBSAG | V2010000224401034 | COI |  | {C.O.I} |  | 血漿 | 化学・生物発光イムノアッセイ(CLEIA) | 5F016141002205233 |  |  |  | PQ | [5 empty] | 7000 | 00000000 | 20250715
感染症関連検査 |  | 1 | 0 | 2 | HBs | HBs抗原(陽性コントロール比) | HBs抗原(陽性コントロール比) |  | ルミパルスⅡ HBSAG | 血漿(クエン酸入り) | 化学･生物発光イムノアッセイ(CLEIA)_ルミパルスⅡ HBSAG | V2010000224401134 | COI |  | {C.O.I} |  | 血漿 | 化学・生物発光イムノアッセイ(CLEIA) | 5F016141002205233 |  |  |  | PQ | [5 empty] | 7000 | 00000000 | 20250715
感染症関連検査 |  | 1 | 0 | 2 | HBs | HBs抗原(陽性コントロール比) | HBs抗原(陽性コントロール比) |  | ステイシアCLEIA HBS抗原 | 血漿(クエン酸入り) | 化学･生物発光イムノアッセイ(CLEIA)_ステイシア CLEIA HBS抗原 | V2010000224401334 | COI |  | {C.O.I} |  | 血漿 | 化学・生物発光イムノアッセイ(CLEIA) | 5F016141002205231 |  |  |  | PQ | [5 empty] | 7000 | 00000000 | 20250715
感染症関連検査 |  | 1 | 0 | 2 | HBs | HBs抗原(陽性コントロール比) | HBs抗原(陽性コントロール比) |  | ケミルミ CENTAUR - HBS 抗原 | 血漿(クエン酸入り) | 化学･生物発光イムノアッセイ(CLIA)_ケミルミ CENTAUR - HBS 抗原 | V2010000224401934 | COI |  | {C.O.I} |  | 血漿 | 化学・生物発光イムノアッセイ(CLIA) | 5F016141002205133 |  |  |  | PQ | [5 empty] | 7000 | 00000000 | 20250715
感染症関連検査 |  | 1 | 0 | 2 | HBs | HBs抗原(陽性コントロール比) | HBs抗原(陽性コントロール比) |  | ケミルミ HBS抗原Ⅱ | 血清 | 化学･生物発光イムノアッセイ(CLIA)_ケミルミ HBS抗原Ⅱ | V2010000225000534 | COI |  | {C.O.I} |  | 血清 | 化学・生物発光イムノアッセイ(CLIA) | 5F016141002305133 |  |  |  | PQ | [5 empty] | 7000 | 00000000 | 20250715
感染症関連検査 |  | 1 | 0 | 2 | HBs | HBs抗原(陽性コントロール比) | HBs抗原(陽性コントロール比) |  | エルジア･F-HBS抗原 | 血清 | エンザイムイムノアッセイ(EIA)_エルジア･F-HBS抗原 | V2010000225000834 | COI |  | {C.O.I} |  | 血清 | エンザイムイムノアッセイ(EIA)_IEMA法 | 5F016141002302331 |  |  |  | PQ | [5 empty] | 7000 | 00000000 | 20250715
感染症関連検査 |  | 1 | 0 | 2 | HBs | HBs抗原(陽性コントロール比) | HBs抗原(陽性コントロール比) |  | ルミパルスプレスト HBSAG | 血清 | 化学･生物発光イムノアッセイ(CLEIA)_ルミパルスプレスト HBSAG | V2010000225001034 | COI |  | {C.O.I} |  | 血清 | 化学・生物発光イムノアッセイ(CLEIA) | 5F016141002305233 |  |  |  | PQ | [5 empty] | 7000 | 00000000 | 20250715
感染症関連検査 |  | 1 | 0 | 2 | HBs | HBs抗原(陽性コントロール比) | HBs抗原(陽性コントロール比) |  | ルミパルスⅡ HBSAG | 血清 | 化学･生物発光イムノアッセイ(CLEIA)_ルミパルスⅡ HBSAG | V2010000225001134 | COI |  | {C.O.I} |  | 血清 | 化学・生物発光イムノアッセイ(CLEIA) | 5F016141002305233 |  |  |  | PQ | [5 empty] | 7000 | 00000000 | 20250715
感染症関連検査 |  | 1 | 0 | 2 | HBs | HBs抗原(陽性コントロール比) | HBs抗原(陽性コントロール比) |  | ステイシアCLEIA HBS抗原 | 血清 | 化学･生物発光イムノアッセイ(CLEIA)_ステイシア CLEIA HBS抗原 | V2010000225001334 | COI |  | {C.O.I} |  | 血清 | 化学・生物発光イムノアッセイ(CLEIA) | 5F016141002305231 |  |  |  | PQ | [5 empty] | 7000 | 00000000 | 20250715
感染症関連検査 |  | 1 | 0 | 2 | HBs | HBs抗原(陽性コントロール比) | HBs抗原(陽性コントロール比) |  | ビトロス HBS抗原ES | 血清 | 化学･生物発光イムノアッセイ(CLEIA)_ビトロス HBS抗原ES | V2010000225001534 | COI |  | {C.O.I} |  | 血清 | 化学・生物発光イムノアッセイ(CLEIA) | 5F016141002305233 |  |  |  | PQ | [5 empty] | 7000 | 00000000 | 20250715
感染症関連検査 |  | 1 | 0 | 2 | HBs | HBs抗原(陽性コントロール比) | HBs抗原(陽性コントロール比) |  | ケミルミ CENTAUR - HBS 抗原 | 血清 | 化学･生物発光イムノアッセイ(CLIA)_ケミルミ CENTAUR - HBS 抗原 | V2010000225001934 | COI |  | {C.O.I} |  | 血清 | 化学・生物発光イムノアッセイ(CLIA) | 5F016141002305133 |  |  |  | PQ | [5 empty] | 7000 | 00000000 | 20250715
感染症関連検査 |  | 1 | 0 | 2 | HBs | HBs抗原(陽性コントロール比) | HBs抗原(陽性コントロール比) |  | エンザイグノスト HBSAG 6.0 | 血漿 | エンザイムイムノアッセイ(EIA)_エンザイグノスト HBSAG 6.0 | V2010000324000334 | COI |  | {C.O.I} |  | 血漿 | エンザイムイムノアッセイ(EIA)_IEMA法 | 5F016141002202333 |  |  |  | PQ | [5 empty] | 7000 | 00000000 | 20250715
感染症関連検査 |  | 1 | 0 | 2 | HBs | HBs抗原(陽性コントロール比) | HBs抗原(陽性コントロール比) |  | エンザイグノスト HBSAG 6.0 | 血漿(EDTA入り) | エンザイムイムノアッセイ(EIA)_エンザイグノスト HBSAG 6.0 | V2010000324200334 | COI |  | {C.O.I} |  | 血漿 | エンザイムイムノアッセイ(EIA)_IEMA法 | 5F016141002202333 |  |  |  | PQ | [5 empty] | 7000 | 00000000 | 20250715
感染症関連検査 |  | 1 | 0 | 2 | HBs | HBs抗原(陽性コントロール比) | HBs抗原(陽性コントロール比) |  | エンザイグノスト HBSAG 6.0 | 血漿(ヘパリン入り) | エンザイムイムノアッセイ(EIA)_エンザイグノスト HBSAG 6.0 | V2010000324300334 | COI |  | {C.O.I} |  | 血漿 | エンザイムイムノアッセイ(EIA)_IEMA法 | 5F016141002202333 |  |  |  | PQ | [5 empty] | 7000 | 00000000 | 20250715
感染症関連検査 |  | 1 | 0 | 2 | HBs | HBs抗原(陽性コントロール比) | HBs抗原(陽性コントロール比) |  | エンザイグノスト HBSAG 6.0 | 血漿(クエン酸入り) | エンザイムイムノアッセイ(EIA)_エンザイグノスト HBSAG 6.0 | V2010000324400334 | COI |  | {C.O.I} |  | 血漿 | エンザイムイムノアッセイ(EIA)_IEMA法 | 5F016141002202333 |  |  |  | PQ | [5 empty] | 7000 | 00000000 | 20250715
感染症関連検査 |  | 1 | 0 | 2 | HBs | HBs抗原(陽性コントロール比) | HBs抗原(陽性コントロール比) |  | エンザイグノスト HBSAG 6.0 | 血清 | エンザイムイムノアッセイ(EIA)_エンザイグノスト HBSAG 6.0 | V2010000325000334 | COI |  | {C.O.I} |  | 血清 | エンザイムイムノアッセイ(EIA)_IEMA法 | 5F016141002302333 |  |  |  | PQ | [5 empty] | 7000 | 00000000 | 20250715
感染症関連検査 |  | 1 | 0 | 2 | HBs | HBs抗原(陽性コントロール比) | HBs抗原(陽性コントロール比) |  | エクルーシス試薬 HBsAgⅡ | 血漿 | 化学･生物発光イムノアッセイ(ECLIA)_エクルーシス試薬 HBsAgⅡ | V2010000224000634 | COI |  | {C.O.I} |  | 血漿 | 化学･生物発光イムノアッセイ(ECLIA) | 5F016141002205333 |  |  |  | PQ | [5 empty] | 7000 | 00000000 | 20260812
感染症関連検査 |  | 1 | 0 | 2 | HBs | HBs抗原(陽性コントロール比) | HBs抗原(陽性コントロール比) |  | エクルーシス試薬 HBsAgⅡ | 血漿(EDTA入り) | 化学･生物発光イムノアッセイ(ECLIA)_エクルーシス試薬 HBsAgⅡ | V2010000224200634 | COI |  | {C.O.I} |  | 血漿 | 化学･生物発光イムノアッセイ(ECLIA) | 5F016141002205333 |  |  |  | PQ | [5 empty] | 7000 | 00000000 | 20260812
感染症関連検査 |  | 1 | 0 | 2 | HBs | HBs抗原(陽性コントロール比) | HBs抗原(陽性コントロール比) |  | エクルーシス試薬 HBsAgⅡ | 血漿(ヘパリン入り) | 化学･生物発光イムノアッセイ(ECLIA)_エクルーシス試薬 HBsAgⅡ | V2010000224300634 | COI |  | {C.O.I} |  | 血漿 | 化学･生物発光イムノアッセイ(ECLIA) | 5F016141002205333 |  |  |  | PQ | [5 empty] | 7000 | 00000000 | 20260812
感染症関連検査 |  | 1 | 0 | 2 | HBs | HBs抗原(陽性コントロール比) | HBs抗原(陽性コントロール比) |  | エクルーシス試薬 HBsAgⅡ | 血漿(クエン酸入り) | 化学･生物発光イムノアッセイ(ECLIA)_エクルーシス試薬 HBsAgⅡ | V2010000224400634 | COI |  | {C.O.I} |  | 血漿 | 化学･生物発光イムノアッセイ(ECLIA) | 5F016141002205333 |  |  |  | PQ | [5 empty] | 7000 | 00000000 | 20260812
感染症関連検査 |  | 1 | 0 | 2 | HBs | HBs抗原(陽性コントロール比) | HBs抗原(陽性コントロール比) |  | エクルーシス試薬 HBsAgⅡ | 血清 | 化学･生物発光イムノアッセイ(ECLIA)_エクルーシス試薬 HBsAgⅡ | V2010000225000634 | COI |  | {C.O.I} |  | 血清 | 化学･生物発光イムノアッセイ(ECLIA) | 5F016141002305333 |  |  |  | PQ | [5 empty] | 7000 | 00000000 | 20260812
感染症関連検査 |  | 1 | 0 | 2 | HBs | HBs抗原(陽性コントロール比) | HBs抗原(陽性コントロール比) |  |  | 血漿 | その他の測定法 | V2010000024000034 | COI |  | {C.O.I} |  | 血漿 | その他の測定法 | 5F016141002299933 |  |  |  | PQ | [5 empty] | 7000 | 00000000 | 99999999
感染症関連検査 |  | 1 | 0 | 2 | HBs | HBs抗原(陽性コントロール比) | HBs抗原(陽性コントロール比) |  |  | 血漿(EDTA入り) | その他の測定法 | V2010000024200034 | COI |  | {C.O.I} |  | 血漿 | その他の測定法 | 5F016141002299933 |  |  |  | PQ | [5 empty] | 7000 | 00000000 | 99999999
感染症関連検査 |  | 1 | 0 | 2 | HBs | HBs抗原(陽性コントロール比) | HBs抗原(陽性コントロール比) |  |  | 血漿(ヘパリン入り) | その他の測定法 | V2010000024300034 | COI |  | {C.O.I} |  | 血漿 | その他の測定法 | 5F016141002299933 |  |  |  | PQ | [5 empty] | 7000 | 00000000 | 99999999
感染症関連検査 |  | 1 | 0 | 2 | HBs | HBs抗原(陽性コントロール比) | HBs抗原(陽性コントロール比) |  |  | 血漿(クエン酸入り) | その他の測定法 | V2010000024400034 | COI |  | {C.O.I} |  | 血漿 | その他の測定法 | 5F016141002299933 |  |  |  | PQ | [5 empty] | 7000 | 00000000 | 99999999
感染症関連検査 |  | 1 | 0 | 2 | HBs | HBs抗原(陽性コントロール比) | HBs抗原(陽性コントロール比) |  |  | 血清 | その他の測定法 | V2010000025000034 | COI |  | {C.O.I} |  | 血清 | その他の測定法 | 5F016141002399933 |  |  |  | PQ | [5 empty] | 7000 | 00000000 | 99999999
感染症関連検査 |  | 1 | 0 | 2 | HBs | HBs抗原(陽性コントロール比) | HBs抗原(陽性コントロール比) |  |  | 血漿 | その他の測定法 | V2010000224000034 | COI |  | {C.O.I} |  | 血漿 | その他の測定法 | 5F016141002299933 |  |  |  | PQ | [5 empty] | 7000 | 00000000 | 20260812
感染症関連検査 |  | 1 | 0 | 2 | HBs | HBs抗原(陽性コントロール比) | HBs抗原(陽性コントロール比) |  |  | 血漿(EDTA入り) | その他の測定法 | V2010000224200034 | COI |  | {C.O.I} |  | 血漿 | その他の測定法 | 5F016141002299933 |  |  |  | PQ | [5 empty] | 7000 | 00000000 | 20260812
感染症関連検査 |  | 1 | 0 | 2 | HBs | HBs抗原(陽性コントロール比) | HBs抗原(陽性コントロール比) |  |  | 血漿(ヘパリン入り) | その他の測定法 | V2010000224300034 | COI |  | {C.O.I} |  | 血漿 | その他の測定法 | 5F016141002299933 |  |  |  | PQ | [5 empty] | 7000 | 00000000 | 20260812
感染症関連検査 |  | 1 | 0 | 2 | HBs | HBs抗原(陽性コントロール比) | HBs抗原(陽性コントロール比) |  |  | 血漿(クエン酸入り) | その他の測定法 | V2010000224400034 | COI |  | {C.O.I} |  | 血漿 | その他の測定法 | 5F016141002299933 |  |  |  | PQ | [5 empty] | 7000 | 00000000 | 20260812
感染症関連検査 |  | 1 | 0 | 2 | HBs | HBs抗原(陽性コントロール比) | HBs抗原(陽性コントロール比) |  |  | 血清 | その他の測定法 | V2010000225000034 | COI |  | {C.O.I} |  | 血清 | その他の測定法 | 5F016141002399933 |  |  |  | PQ | [5 empty] | 7000 | 00000000 | 20260812
感染症関連検査 |  | 1 | 0 | 2 | HBs | HBs抗原(陽性コントロール比) | HBs抗原(陽性コントロール比) |  |  | 血漿 | その他の測定法 | V2010000324000034 | COI |  | {C.O.I} |  | 血漿 | その他の測定法 | 5F016141002299933 |  |  |  | PQ | [5 empty] | 7000 | 00000000 | 20260812
感染症関連検査 |  | 1 | 0 | 2 | HBs | HBs抗原(陽性コントロール比) | HBs抗原(陽性コントロール比) |  |  | 血漿(EDTA入り) | その他の測定法 | V2010000324200034 | COI |  | {C.O.I} |  | 血漿 | その他の測定法 | 5F016141002299933 |  |  |  | PQ | [5 empty] | 7000 | 00000000 | 20260812
感染症関連検査 |  | 1 | 0 | 2 | HBs | HBs抗原(陽性コントロール比) | HBs抗原(陽性コントロール比) |  |  | 血漿(ヘパリン入り) | その他の測定法 | V2010000324300034 | COI |  | {C.O.I} |  | 血漿 | その他の測定法 | 5F016141002299933 |  |  |  | PQ | [5 empty] | 7000 | 00000000 | 20260812
感染症関連検査 |  | 1 | 0 | 2 | HBs | HBs抗原(陽性コントロール比) | HBs抗原(陽性コントロール比) |  |  | 血漿(クエン酸入り) | その他の測定法 | V2010000324400034 | COI |  | {C.O.I} |  | 血漿 | その他の測定法 | 5F016141002299933 |  |  |  | PQ | [5 empty] | 7000 | 00000000 | 20260812
感染症関連検査 |  | 1 | 0 | 2 | HBs | HBs抗原(陽性コントロール比) | HBs抗原(陽性コントロール比) |  |  | 血清 | その他の測定法 | V2010000325000034 | COI |  | {C.O.I} |  | 血清 | その他の測定法 | 5F016141002399933 |  |  |  | PQ | [5 empty] | 7000 | 00000000 | 20260812
感染症関連検査 |  | 1 | 0 | 2 | HBs | HBs抗原(陽性コントロール比) | HBs抗原(陽性コントロール比) | [5 empty] | COI |  | {C.O.I} |  | 血漿 | 測定法を問わず | 5F016141002299831 |  |  |  | PQ | [5 empty] | 7000 | 00000000 | 20260812
感染症関連検査 |  | 1 | 0 | 2 | HBs | HBs抗原(陽性コントロール比) | HBs抗原(陽性コントロール比) | [5 empty] | COI |  | {C.O.I} |  | 血清 | 測定法を問わず | 5F016141002399833 |  |  |  | PQ | [5 empty] | 7000 | 00000000 | 20260812
感染症関連検査 |  | 1 | 0 | 2 | HBs | HBs抗原(陽性コントロール比) | HBs抗原(陽性コントロール比) | [5 empty] | COI |  | {C.O.I} |  | 血清 | 測定法を問わず | 5F016141002399831 |  |  |  | PQ | [5 empty] | 7000 | 00000000 | 20260812
感染症関連検査 |  | 1 | 0 | 2 | HBs | HBs抗原(陽性コントロール比) | HBs抗原(陽性コントロール比) | [5 empty] | COI |  | {C.O.I} |  | 血漿 | 測定法を問わず | 5F016141002299833 |  |  |  | PQ | [5 empty] | 7000 | 00000000 | 20260812
感染症関連検査 |  | 1 | 0 | 2 | HBs | HBs抗原(陽性コントロール比) | HBs抗原(陽性コントロール比) | [5 empty] | COI |  | {C.O.I} |  | 血清 | 測定法を問わず | 5F016141002399833 |  |  |  | PQ | [5 empty] | 7000 | 00000000 | 20260812
感染症関連検査 |  | 1 | 0 | 2 | HBs | HBs抗原(陽性コントロール比) | HBs抗原(陽性コントロール比) | [5 empty] | COI |  | {C.O.I} |  | 血漿 | 測定法を問わず | 5F016141002299833 |  |  |  | PQ | [5 empty] | 7000 | 00000000 | 20260812
感染症関連検査 |  | 1 | 0 | 2 | HBs | HBs抗原(陽性コントロール比) | HBs抗原(陽性コントロール比) |  |  | 血漿(添加物入り) | その他の測定法 | V20100000241000E9 | S/CO |  | {s_co_ratio} |  | 血漿 | その他の測定法 | 5F016141002299933 |  |  |  | PQ | [5 empty] | 7000 | 20260813 | 99999999
感染症関連検査 |  | 1 | 0 | 2 | HBs | HBs抗原(陽性コントロール比) | HBs抗原(陽性コントロール比) |  |  | 血漿(フッ化物入り) | その他の測定法 | V20100000245000E9 | S/CO |  | {s_co_ratio} |  | 血漿 | その他の測定法 | 5F016141002299933 |  |  |  | PQ | [5 empty] | 7000 | 20260813 | 99999999
感染症関連検査 |  | 1 | 0 | 2 | HBs | HBs抗体(定性) | HBs抗体(定性) |  | AIA-パックCL HBsAb | 血清 | AIA-パックCL HBsAb | V2011000025002502 | 定性･判定 |  |  |  | 血清 | 化学・生物発光イムノアッセイ(CLEIA) | 5F016143002305211 |  |  |  | CD | 1 | 2 |  | 1：陽性、2：陰性 | http://jpfhir.jp/fhir/LaboResult/CodeSystem/JP_PosNegHold_CS | 7100 | 20250716 | 99999999
感染症関連検査 |  | 1 | 0 | 2 | HBs | HBs抗体(定性) | HBs抗体(定性) |  | AIA-パックCL HBsAb | 血漿 | AIA-パックCL HBsAb | V2011000024002502 | 定性･判定 |  |  |  | 血漿 | 化学・生物発光イムノアッセイ(CLEIA) | 5F016143002205211 |  |  |  | CD | 1 | 2 |  | 1：陽性、2：陰性 | http://jpfhir.jp/fhir/LaboResult/CodeSystem/JP_PosNegHold_CS | 7100 | 20250716 | 99999999
感染症関連検査 |  | 1 | 0 | 2 | HBs | HBs抗体(定性) | HBs抗体(定性) |  | AIA-パックCL HBsAb | 血漿(ヘパリン入り) | AIA-パックCL HBsAb | V2011000024302502 | 定性･判定 |  |  |  | 血漿 | 化学・生物発光イムノアッセイ(CLEIA) | 5F016143002205211 |  |  |  | CD | 1 | 2 |  | 1：陽性、2：陰性 | http://jpfhir.jp/fhir/LaboResult/CodeSystem/JP_PosNegHold_CS | 7100 | 20250716 | 99999999
感染症関連検査 |  | 1 | 0 | 2 | HBs | HBs抗体(定性) | HBs抗体(定性) |  | Eテスト「TOSOH」II(HBsAb) | 血清 | Eテスト「TOSOH」II(HBsAb) | V2011000025000702 | 定性･判定 |  |  |  | 血清 | エンザイムイムノアッセイ(EIA) | 5F016143002302311 |  |  |  | CD | 1 | 2 |  | 1：陽性、2：陰性 | http://jpfhir.jp/fhir/LaboResult/CodeSystem/JP_PosNegHold_CS | 7100 | 20250716 | 99999999
感染症関連検査 |  | 1 | 0 | 2 | HBs | HBs抗体(定性) | HBs抗体(定性) |  | Eテスト「TOSOH」II(HBsAb) | 血漿 | Eテスト「TOSOH」II(HBsAb) | V2011000024000702 | 定性･判定 |  |  |  | 血漿 | エンザイムイムノアッセイ(EIA) | 5F016143002202311 |  |  |  | CD | 1 | 2 |  | 1：陽性、2：陰性 | http://jpfhir.jp/fhir/LaboResult/CodeSystem/JP_PosNegHold_CS | 7100 | 20250716 | 99999999
感染症関連検査 |  | 1 | 0 | 2 | HBs | HBs抗体(定性) | HBs抗体(定性) |  | Eテスト「TOSOH」II(HBsAb) | 血漿(ヘパリン入り) | Eテスト「TOSOH」II(HBsAb) | V2011000024300702 | 定性･判定 |  |  |  | 血漿 | エンザイムイムノアッセイ(EIA) | 5F016143002202311 |  |  |  | CD | 1 | 2 |  | 1：陽性、2：陰性 | http://jpfhir.jp/fhir/LaboResult/CodeSystem/JP_PosNegHold_CS | 7100 | 20250716 | 99999999
感染症関連検査 |  | 1 | 0 | 2 | HBs | HBs抗体(定性) | HBs抗体(定性) |  | HISCL HBsAb試薬 | 血清 | HISCL HBsAb試薬 | V2011000025001202 | 定性･判定 |  |  |  | 血清 | 化学・生物発光イムノアッセイ(CLEIA) | 5F016143002305211 |  |  |  | CD | 1 | 2 |  | 1：陽性、2：陰性 | http://jpfhir.jp/fhir/LaboResult/CodeSystem/JP_PosNegHold_CS | 7100 | 20250716 | 99999999
感染症関連検査 |  | 1 | 0 | 2 | HBs | HBs抗体(定性) | HBs抗体(定性) |  | HISCL HBsAb試薬 | 血漿 | HISCL HBsAb試薬 | V2011000024001202 | 定性･判定 |  |  |  | 血漿 | 化学・生物発光イムノアッセイ(CLEIA) | 5F016143002205211 |  |  |  | CD | 1 | 2 |  | 1：陽性、2：陰性 | http://jpfhir.jp/fhir/LaboResult/CodeSystem/JP_PosNegHold_CS | 7100 | 20250716 | 99999999
感染症関連検査 |  | 1 | 0 | 2 | HBs | HBs抗体(定性) | HBs抗体(定性) |  | HISCL HBsAb試薬 | 血漿(EDTA入り) | HISCL HBsAb試薬 | V2011000024201202 | 定性･判定 |  |  |  | 血漿 | 化学・生物発光イムノアッセイ(CLEIA) | 5F016143002205211 |  |  |  | CD | 1 | 2 |  | 1：陽性、2：陰性 | http://jpfhir.jp/fhir/LaboResult/CodeSystem/JP_PosNegHold_CS | 7100 | 20250716 | 99999999
感染症関連検査 |  | 1 | 0 | 2 | HBs | HBs抗体(定性) | HBs抗体(定性) |  | HISCL HBsAb試薬 | 血漿(ヘパリン入り) | HISCL HBsAb試薬 | V2011000024301202 | 定性･判定 |  |  |  | 血漿 | 化学・生物発光イムノアッセイ(CLEIA) | 5F016143002205211 |  |  |  | CD | 1 | 2 |  | 1：陽性、2：陰性 | http://jpfhir.jp/fhir/LaboResult/CodeSystem/JP_PosNegHold_CS | 7100 | 20250716 | 99999999
感染症関連検査 |  | 1 | 0 | 2 | HBs | HBs抗体(定性) | HBs抗体(定性) |  | アキュラシード HBs抗体 | 血清 | アキュラシード HBs抗体 | V2011000025002002 | 定性･判定 |  |  |  | 血清 | 化学・生物発光イムノアッセイ(CLEIA) | 5F016143002305211 |  |  |  | CD | 1 | 2 |  | 1：陽性、2：陰性 | http://jpfhir.jp/fhir/LaboResult/CodeSystem/JP_PosNegHold_CS | 7100 | 20250716 | 99999999
感染症関連検査 |  | 1 | 0 | 2 | HBs | HBs抗体(定性) | HBs抗体(定性) |  | アキュラシード HBs抗体 | 血漿 | アキュラシード HBs抗体 | V2011000024002002 | 定性･判定 |  |  |  | 血漿 | 化学・生物発光イムノアッセイ(CLEIA) | 5F016143002205211 |  |  |  | CD | 1 | 2 |  | 1：陽性、2：陰性 | http://jpfhir.jp/fhir/LaboResult/CodeSystem/JP_PosNegHold_CS | 7100 | 20250716 | 99999999
感染症関連検査 |  | 1 | 0 | 2 | HBs | HBs抗体(定性) | HBs抗体(定性) |  | アキュラシード HBs抗体 | 血漿(EDTA入り) | アキュラシード HBs抗体 | V2011000024202002 | 定性･判定 |  |  |  | 血漿 | 化学・生物発光イムノアッセイ(CLEIA) | 5F016143002205211 |  |  |  | CD | 1 | 2 |  | 1：陽性、2：陰性 | http://jpfhir.jp/fhir/LaboResult/CodeSystem/JP_PosNegHold_CS | 7100 | 20250716 | 99999999
感染症関連検査 |  | 1 | 0 | 2 | HBs | HBs抗体(定性) | HBs抗体(定性) |  | アキュラシード HBs抗体 | 血漿(ヘパリン入り) | アキュラシード HBs抗体 | V2011000024302002 | 定性･判定 |  |  |  | 血漿 | 化学・生物発光イムノアッセイ(CLEIA) | 5F016143002205211 |  |  |  | CD | 1 | 2 |  | 1：陽性、2：陰性 | http://jpfhir.jp/fhir/LaboResult/CodeSystem/JP_PosNegHold_CS | 7100 | 20250716 | 99999999
感染症関連検査 |  | 1 | 0 | 2 | HBs | HBs抗体(定性) | HBs抗体(定性) |  | アキュラシード HBs抗体 | 血漿(クエン酸入り) | アキュラシード HBs抗体 | V2011000024402002 | 定性･判定 |  |  |  | 血漿 | 化学・生物発光イムノアッセイ(CLEIA) | 5F016143002205211 |  |  |  | CD | 1 | 2 |  | 1：陽性、2：陰性 | http://jpfhir.jp/fhir/LaboResult/CodeSystem/JP_PosNegHold_CS | 7100 | 20250716 | 99999999
感染症関連検査 |  | 1 | 0 | 2 | HBs | HBs抗体(定性) | HBs抗体(定性) |  | アキュラシード HBs抗体 | 血漿(シュウ酸塩入り) | アキュラシード HBs抗体 | V2011000024602002 | 定性･判定 |  |  |  | 血漿 | 化学・生物発光イムノアッセイ(CLEIA) | 5F016143002205211 |  |  |  | CD | 1 | 2 |  | 1：陽性、2：陰性 | http://jpfhir.jp/fhir/LaboResult/CodeSystem/JP_PosNegHold_CS | 7100 | 20260813 | 99999999
感染症関連検査 |  | 1 | 0 | 2 | HBs | HBs抗体(定性) | HBs抗体(定性) |  | エクルーシス試薬 Anti-HBsII | 血清 | エクルーシス試薬 Anti-HBsII | V2011000025001602 | 定性･判定 |  |  |  | 血清 | 化学・生物発光イムノアッセイ（ＥＣＬＩＡ） | 5F016143002305311 |  |  |  | CD | 1 | 2 |  | 1：陽性、2：陰性 | http://jpfhir.jp/fhir/LaboResult/CodeSystem/JP_PosNegHold_CS | 7100 | 20250716 | 99999999
感染症関連検査 |  | 1 | 0 | 2 | HBs | HBs抗体(定性) | HBs抗体(定性) |  | エクルーシス試薬 Anti-HBsII | 血漿 | エクルーシス試薬 Anti-HBsII | V2011000024001602 | 定性･判定 |  |  |  | 血漿 | 化学・生物発光イムノアッセイ（ＥＣＬＩＡ） | 5F016143002205311 |  |  |  | CD | 1 | 2 |  | 1：陽性、2：陰性 | http://jpfhir.jp/fhir/LaboResult/CodeSystem/JP_PosNegHold_CS | 7100 | 20250716 | 99999999
感染症関連検査 |  | 1 | 0 | 2 | HBs | HBs抗体(定性) | HBs抗体(定性) |  | エクルーシス試薬 Anti-HBsII | 血漿(EDTA入り) | エクルーシス試薬 Anti-HBsII | V2011000024201602 | 定性･判定 |  |  |  | 血漿 | 化学・生物発光イムノアッセイ（ＥＣＬＩＡ） | 5F016143002205311 |  |  |  | CD | 1 | 2 |  | 1：陽性、2：陰性 | http://jpfhir.jp/fhir/LaboResult/CodeSystem/JP_PosNegHold_CS | 7100 | 20250716 | 99999999
感染症関連検査 |  | 1 | 0 | 2 | HBs | HBs抗体(定性) | HBs抗体(定性) |  | エスプラインHBsAb-N | 血清 | エスプラインHBsAb-N | V2011000025002302 | 定性･判定 |  |  |  | 血清 | イムノクロマトグラフィ法 | 5F016143002319011 |  |  |  | CD | 1 | 2 |  | 1：陽性、2：陰性 | http://jpfhir.jp/fhir/LaboResult/CodeSystem/JP_PosNegHold_CS | 7100 | 00000000 | 99999999
感染症関連検査 |  | 1 | 0 | 2 | HBs | HBs抗体(定性) | HBs抗体(定性) |  | エルジア・F-HBs抗体 | 血清 | エルジア・F-HBs抗体 | V2011000025000802 | 定性･判定 |  |  |  | 血清 | エンザイムイムノアッセイ(EIA) | 5F016143002302311 |  |  |  | CD | 1 | 2 |  | 1：陽性、2：陰性 | http://jpfhir.jp/fhir/LaboResult/CodeSystem/JP_PosNegHold_CS | 7100 | 20250716 | 99999999
感染症関連検査 |  | 1 | 0 | 2 | HBs | HBs抗体(定性) | HBs抗体(定性) |  | エルジア・F-HBs抗体 | 血漿 | エルジア・F-HBs抗体 | V2011000024000802 | 定性･判定 |  |  |  | 血漿 | エンザイムイムノアッセイ(EIA) | 5F016143002202311 |  |  |  | CD | 1 | 2 |  | 1：陽性、2：陰性 | http://jpfhir.jp/fhir/LaboResult/CodeSystem/JP_PosNegHold_CS | 7100 | 20250716 | 99999999
感染症関連検査 |  | 1 | 0 | 2 | HBs | HBs抗体(定性) | HBs抗体(定性) |  | エルジア・F-HBs抗体 | 血漿(EDTA入り) | エルジア・F-HBs抗体 | V2011000024200802 | 定性･判定 |  |  |  | 血漿 | エンザイムイムノアッセイ(EIA) | 5F016143002202311 |  |  |  | CD | 1 | 2 |  | 1：陽性、2：陰性 | http://jpfhir.jp/fhir/LaboResult/CodeSystem/JP_PosNegHold_CS | 7100 | 20250716 | 99999999
感染症関連検査 |  | 1 | 0 | 2 | HBs | HBs抗体(定性) | HBs抗体(定性) |  | エルジア・F-HBs抗体 | 血漿(ヘパリン入り) | エルジア・F-HBs抗体 | V2011000024300802 | 定性･判定 |  |  |  | 血漿 | エンザイムイムノアッセイ(EIA) | 5F016143002202311 |  |  |  | CD | 1 | 2 |  | 1：陽性、2：陰性 | http://jpfhir.jp/fhir/LaboResult/CodeSystem/JP_PosNegHold_CS | 7100 | 20250716 | 99999999
感染症関連検査 |  | 1 | 0 | 2 | HBs | HBs抗体(定性) | HBs抗体(定性) |  | エルジア・F-HBs抗体 | 血漿(クエン酸入り) | エルジア・F-HBs抗体 | V2011000024400802 | 定性･判定 |  |  |  | 血漿 | エンザイムイムノアッセイ(EIA) | 5F016143002202311 |  |  |  | CD | 1 | 2 |  | 1：陽性、2：陰性 | http://jpfhir.jp/fhir/LaboResult/CodeSystem/JP_PosNegHold_CS | 7100 | 20260813 | 99999999
感染症関連検査 |  | 1 | 0 | 2 | HBs | HBs抗体(定性) | HBs抗体(定性) |  | オーサブ・アボット | 血清 | オーサブ・アボット | V2011000025000402 | 定性･判定 |  |  |  | 血清 | 化学・生物発光イムノアッセイ（ＣＬＩＡ） | 5F016143002305111 |  |  |  | CD | 1 | 2 |  | 1：陽性、2：陰性 | http://jpfhir.jp/fhir/LaboResult/CodeSystem/JP_PosNegHold_CS | 7100 | 20250716 | 99999999
感染症関連検査 |  | 1 | 0 | 2 | HBs | HBs抗体(定性) | HBs抗体(定性) |  | オーサブ・アボット | 血漿 | オーサブ・アボット | V2011000024000402 | 定性･判定 |  |  |  | 血漿 | 化学・生物発光イムノアッセイ（ＣＬＩＡ） | 5F016143002205111 |  |  |  | CD | 1 | 2 |  | 1：陽性、2：陰性 | http://jpfhir.jp/fhir/LaboResult/CodeSystem/JP_PosNegHold_CS | 7100 | 20250716 | 99999999
感染症関連検査 |  | 1 | 0 | 2 | HBs | HBs抗体(定性) | HBs抗体(定性) |  | オーサブ・アボット | 血漿(EDTA入り) | オーサブ・アボット | V2011000024200402 | 定性･判定 |  |  |  | 血漿 | 化学・生物発光イムノアッセイ（ＣＬＩＡ） | 5F016143002205111 |  |  |  | CD | 1 | 2 |  | 1：陽性、2：陰性 | http://jpfhir.jp/fhir/LaboResult/CodeSystem/JP_PosNegHold_CS | 7100 | 20250716 | 99999999
感染症関連検査 |  | 1 | 0 | 2 | HBs | HBs抗体(定性) | HBs抗体(定性) |  | オーサブ・アボット | 血漿(ヘパリン入り) | オーサブ・アボット | V2011000024300402 | 定性･判定 |  |  |  | 血漿 | 化学・生物発光イムノアッセイ（ＣＬＩＡ） | 5F016143002205111 |  |  |  | CD | 1 | 2 |  | 1：陽性、2：陰性 | http://jpfhir.jp/fhir/LaboResult/CodeSystem/JP_PosNegHold_CS | 7100 | 20250716 | 99999999
感染症関連検査 |  | 1 | 0 | 2 | HBs | HBs抗体(定性) | HBs抗体(定性) |  | オーサブ・アボット | 血漿(クエン酸入り) | オーサブ・アボット | V2011000024400402 | 定性･判定 |  |  |  | 血漿 | 化学・生物発光イムノアッセイ（ＣＬＩＡ） | 5F016143002205111 |  |  |  | CD | 1 | 2 |  | 1：陽性、2：陰性 | http://jpfhir.jp/fhir/LaboResult/CodeSystem/JP_PosNegHold_CS | 7100 | 20250716 | 99999999
感染症関連検査 |  | 1 | 0 | 2 | HBs | HBs抗体(定性) | HBs抗体(定性) |  | クイックチェイサーHBsAb | 血清 | クイックチェイサーHBsAb | V2011000025002202 | 定性･判定 |  |  |  | 血清 | イムノクロマトグラフィ法 | 5F016143002319011 |  |  |  | CD | 1 | 2 |  | 1：陽性、2：陰性 | http://jpfhir.jp/fhir/LaboResult/CodeSystem/JP_PosNegHold_CS | 7100 | 00000000 | 99999999
感染症関連検査 |  | 1 | 0 | 2 | HBs | HBs抗体(定性) | HBs抗体(定性) |  | クイックチェイサーHBsAb | 血漿 | クイックチェイサーHBsAb | V2011000024002202 | 定性･判定 |  |  |  | 血漿 | イムノクロマトグラフィ法 | 5F016143002219011 |  |  |  | CD | 1 | 2 |  | 1：陽性、2：陰性 | http://jpfhir.jp/fhir/LaboResult/CodeSystem/JP_PosNegHold_CS | 7100 | 00000000 | 99999999
感染症関連検査 |  | 1 | 0 | 2 | HBs | HBs抗体(定性) | HBs抗体(定性) |  | ケミルミ HBs 抗体II | 血清 | ケミルミ HBs 抗体II | V2011000025000502 | 定性･判定 |  |  |  | 血清 | 化学・生物発光イムノアッセイ（ＣＬＩＡ） | 5F016143002305111 |  |  |  | CD | 1 | 2 |  | 1：陽性、2：陰性 | http://jpfhir.jp/fhir/LaboResult/CodeSystem/JP_PosNegHold_CS | 7100 | 20250716 | 99999999
感染症関連検査 |  | 1 | 0 | 2 | HBs | HBs抗体(定性) | HBs抗体(定性) |  | ケミルミ HBs 抗体II | 血漿 | ケミルミ HBs 抗体II | V2011000024000502 | 定性･判定 |  |  |  | 血漿 | 化学・生物発光イムノアッセイ（ＣＬＩＡ） | 5F016143002205111 |  |  |  | CD | 1 | 2 |  | 1：陽性、2：陰性 | http://jpfhir.jp/fhir/LaboResult/CodeSystem/JP_PosNegHold_CS | 7100 | 20250716 | 99999999
感染症関連検査 |  | 1 | 0 | 2 | HBs | HBs抗体(定性) | HBs抗体(定性) |  | ケミルミ HBs 抗体II | 血漿(EDTA入り) | ケミルミ HBs 抗体II | V2011000024200502 | 定性･判定 |  |  |  | 血漿 | 化学・生物発光イムノアッセイ（ＣＬＩＡ） | 5F016143002205111 |  |  |  | CD | 1 | 2 |  | 1：陽性、2：陰性 | http://jpfhir.jp/fhir/LaboResult/CodeSystem/JP_PosNegHold_CS | 7100 | 20250716 | 99999999
感染症関連検査 |  | 1 | 0 | 2 | HBs | HBs抗体(定性) | HBs抗体(定性) |  | ステイシアCLEIA HBs抗体 | 血清 | ステイシアCLEIA HBs抗体 | V2011000025001302 | 定性･判定 |  |  |  | 血清 | 化学・生物発光イムノアッセイ(CLEIA) | 5F016143002305211 |  |  |  | CD | 1 | 2 |  | 1：陽性、2：陰性 | http://jpfhir.jp/fhir/LaboResult/CodeSystem/JP_PosNegHold_CS | 7100 | 20250716 | 99999999
感染症関連検査 |  | 1 | 0 | 2 | HBs | HBs抗体(定性) | HBs抗体(定性) |  | ステイシアCLEIA HBs抗体 | 血漿 | ステイシアCLEIA HBs抗体 | V2011000024001302 | 定性･判定 |  |  |  | 血漿 | 化学・生物発光イムノアッセイ(CLEIA) | 5F016143002205211 |  |  |  | CD | 1 | 2 |  | 1：陽性、2：陰性 | http://jpfhir.jp/fhir/LaboResult/CodeSystem/JP_PosNegHold_CS | 7100 | 20250716 | 99999999
感染症関連検査 |  | 1 | 0 | 2 | HBs | HBs抗体(定性) | HBs抗体(定性) |  | ステイシアCLEIA HBs抗体 | 血漿(EDTA入り) | ステイシアCLEIA HBs抗体 | V2011000024201302 | 定性･判定 |  |  |  | 血漿 | 化学・生物発光イムノアッセイ(CLEIA) | 5F016143002205211 |  |  |  | CD | 1 | 2 |  | 1：陽性、2：陰性 | http://jpfhir.jp/fhir/LaboResult/CodeSystem/JP_PosNegHold_CS | 7100 | 20250716 | 99999999
感染症関連検査 |  | 1 | 0 | 2 | HBs | HBs抗体(定性) | HBs抗体(定性) |  | ケミルミ HBs 抗体II | 血漿(ヘパリン入り) | ケミルミ HBs 抗体II | V2011000024300502 | 定性･判定 |  |  |  | 血漿 | 化学・生物発光イムノアッセイ（ＣＬＩＡ） | 5F016143002205111 |  |  |  | CD | 1 | 2 |  | 1：陽性、2：陰性 | http://jpfhir.jp/fhir/LaboResult/CodeSystem/JP_PosNegHold_CS | 7100 | 20250716 | 99999999
感染症関連検査 |  | 1 | 0 | 2 | HBs | HBs抗体(定性) | HBs抗体(定性) |  | ビトロス HBs抗体II | 血清 | ビトロス HBs抗体II | V2011000025001502 | 定性･判定 |  |  |  | 血清 | 化学・生物発光イムノアッセイ(CLEIA) | 5F016143002305211 |  |  |  | CD | 1 | 2 |  | 1：陽性、2：陰性 | http://jpfhir.jp/fhir/LaboResult/CodeSystem/JP_PosNegHold_CS | 7100 | 20250716 | 99999999
感染症関連検査 |  | 1 | 0 | 2 | HBs | HBs抗体(定性) | HBs抗体(定性) |  | ビトロス HBs抗体II | 血漿 | ビトロス HBs抗体II | V2011000024001502 | 定性･判定 |  |  |  | 血漿 | 化学・生物発光イムノアッセイ(CLEIA) | 5F016143002205211 |  |  |  | CD | 1 | 2 |  | 1：陽性、2：陰性 | http://jpfhir.jp/fhir/LaboResult/CodeSystem/JP_PosNegHold_CS | 7100 | 20250716 | 99999999
感染症関連検査 |  | 1 | 0 | 2 | HBs | HBs抗体(定性) | HBs抗体(定性) |  | ビトロス HBs抗体II | 血漿(ヘパリン入り) | ビトロス HBs抗体II | V2011000024301502 | 定性･判定 |  |  |  | 血漿 | 化学・生物発光イムノアッセイ(CLEIA) | 5F016143002205211 |  |  |  | CD | 1 | 2 |  | 1：陽性、2：陰性 | http://jpfhir.jp/fhir/LaboResult/CodeSystem/JP_PosNegHold_CS | 7100 | 20250716 | 99999999
感染症関連検査 |  | 1 | 0 | 2 | HBs | HBs抗体(定性) | HBs抗体(定性) |  | ビトロス HBs抗体II | 血漿(クエン酸入り) | ビトロス HBs抗体II | V2011000024401502 | 定性･判定 |  |  |  | 血漿 | 化学・生物発光イムノアッセイ(CLEIA) | 5F016143002205211 |  |  |  | CD | 1 | 2 |  | 1：陽性、2：陰性 | http://jpfhir.jp/fhir/LaboResult/CodeSystem/JP_PosNegHold_CS | 7100 | 20260813 | 99999999
感染症関連検査 |  | 1 | 0 | 2 | HBs | HBs抗体(定性) | HBs抗体(定性) |  | マイセルII anti-HBs | 血清 | マイセルII anti-HBs | V2011000025002102 | 定性･判定 |  |  |  | 血清 | 受身赤血球凝集反応(PHA法) | 5F016143002310311 |  |  |  | CD | 1 | 2 |  | 1：陽性、2：陰性 | http://jpfhir.jp/fhir/LaboResult/CodeSystem/JP_PosNegHold_CS | 7100 | 20250716 | 99999999
感染症関連検査 |  | 1 | 0 | 2 | HBs | HBs抗体(定性) | HBs抗体(定性) |  | マイセルII anti-HBs | 血漿 | マイセルII anti-HBs | V2011000024002102 | 定性･判定 |  |  |  | 血漿 | 受身赤血球凝集反応(PHA法) | 5F016143002210311 |  |  |  | CD | 1 | 2 |  | 1：陽性、2：陰性 | http://jpfhir.jp/fhir/LaboResult/CodeSystem/JP_PosNegHold_CS | 7100 | 20250716 | 99999999
感染症関連検査 |  | 1 | 0 | 2 | HBs | HBs抗体(定性) | HBs抗体(定性) |  | マイセルII anti-HBs | 血漿(EDTA入り) | マイセルII anti-HBs | V2011000024202102 | 定性･判定 |  |  |  | 血漿 | 受身赤血球凝集反応(PHA法) | 5F016143002210311 |  |  |  | CD | 1 | 2 |  | 1：陽性、2：陰性 | http://jpfhir.jp/fhir/LaboResult/CodeSystem/JP_PosNegHold_CS | 7100 | 20250716 | 99999999
感染症関連検査 |  | 1 | 0 | 2 | HBs | HBs抗体(定性) | HBs抗体(定性) |  | マイセルII anti-HBs | 血漿(ヘパリン入り) | マイセルII anti-HBs | V2011000024302102 | 定性･判定 |  |  |  | 血漿 | 受身赤血球凝集反応(PHA法) | 5F016143002210311 |  |  |  | CD | 1 | 2 |  | 1：陽性、2：陰性 | http://jpfhir.jp/fhir/LaboResult/CodeSystem/JP_PosNegHold_CS | 7100 | 20250716 | 99999999
感染症関連検査 |  | 1 | 0 | 2 | HBs | HBs抗体(定性) | HBs抗体(定性) |  | ランリームHBsAb | 血清 | ランリームHBsAb | V2011000025000202 | 定性･判定 |  |  |  | 血清 | 免疫比朧法(ネフェロメトリー) | 5F016143002306311 |  |  |  | CD | 1 | 2 |  | 1：陽性、2：陰性 | http://jpfhir.jp/fhir/LaboResult/CodeSystem/JP_PosNegHold_CS | 7100 | 20250716 | 99999999
感染症関連検査 |  | 1 | 0 | 2 | HBs | HBs抗体(定性) | HBs抗体(定性) |  | ルミパルス HBsAb-N | 血清 | ルミパルス HBsAb-N | V2011000025001102 | 定性･判定 |  |  |  | 血清 | 化学・生物発光イムノアッセイ(CLEIA) | 5F016143002305211 |  |  |  | CD | 1 | 2 |  | 1：陽性、2：陰性 | http://jpfhir.jp/fhir/LaboResult/CodeSystem/JP_PosNegHold_CS | 7100 | 20250716 | 99999999
感染症関連検査 |  | 1 | 0 | 2 | HBs | HBs抗体(定性) | HBs抗体(定性) |  | ルミパルス HBsAb-N | 血漿 | ルミパルス HBsAb-N | V2011000024001102 | 定性･判定 |  |  |  | 血漿 | 化学・生物発光イムノアッセイ(CLEIA) | 5F016143002205211 |  |  |  | CD | 1 | 2 |  | 1：陽性、2：陰性 | http://jpfhir.jp/fhir/LaboResult/CodeSystem/JP_PosNegHold_CS | 7100 | 20250716 | 99999999
感染症関連検査 |  | 1 | 0 | 2 | HBs | HBs抗体(定性) | HBs抗体(定性) |  | ルミパルス HBsAb-N | 血漿(EDTA入り) | ルミパルス HBsAb-N | V2011000024201102 | 定性･判定 |  |  |  | 血漿 | 化学・生物発光イムノアッセイ(CLEIA) | 5F016143002205211 |  |  |  | CD | 1 | 2 |  | 1：陽性、2：陰性 | http://jpfhir.jp/fhir/LaboResult/CodeSystem/JP_PosNegHold_CS | 7100 | 20250716 | 99999999
感染症関連検査 |  | 1 | 0 | 2 | HBs | HBs抗体(定性) | HBs抗体(定性) |  | ルミパルス HBsAb-N | 血漿(ヘパリン入り) | ルミパルス HBsAb-N | V2011000024301102 | 定性･判定 |  |  |  | 血漿 | 化学・生物発光イムノアッセイ(CLEIA) | 5F016143002205211 |  |  |  | CD | 1 | 2 |  | 1：陽性、2：陰性 | http://jpfhir.jp/fhir/LaboResult/CodeSystem/JP_PosNegHold_CS | 7100 | 20250716 | 99999999
感染症関連検査 |  | 1 | 0 | 2 | HBs | HBs抗体(定性) | HBs抗体(定性) |  | ルミパルス HBsAb-N | 血漿(クエン酸入り) | ルミパルス HBsAb-N | V2011000024401102 | 定性･判定 |  |  |  | 血漿 | 化学・生物発光イムノアッセイ(CLEIA) | 5F016143002205211 |  |  |  | CD | 1 | 2 |  | 1：陽性、2：陰性 | http://jpfhir.jp/fhir/LaboResult/CodeSystem/JP_PosNegHold_CS | 7100 | 20250716 | 99999999
感染症関連検査 |  | 1 | 0 | 2 | HBs | HBs抗体(定性) | HBs抗体(定性) |  | ルミパルスII HBsAb | 血清 | ルミパルスII HBsAb | V2011000025001802 | 定性･判定 |  |  |  | 血清 | 化学・生物発光イムノアッセイ(CLEIA) | 5F016143002305211 |  |  |  | CD | 1 | 2 |  | 1：陽性、2：陰性 | http://jpfhir.jp/fhir/LaboResult/CodeSystem/JP_PosNegHold_CS | 7100 | 20250716 | 99999999
感染症関連検査 |  | 1 | 0 | 2 | HBs | HBs抗体(定性) | HBs抗体(定性) |  | ルミパルスII HBsAb | 血漿 | ルミパルスII HBsAb | V2011000024001802 | 定性･判定 |  |  |  | 血漿 | 化学・生物発光イムノアッセイ(CLEIA) | 5F016143002205211 |  |  |  | CD | 1 | 2 |  | 1：陽性、2：陰性 | http://jpfhir.jp/fhir/LaboResult/CodeSystem/JP_PosNegHold_CS | 7100 | 20250716 | 99999999
感染症関連検査 |  | 1 | 0 | 2 | HBs | HBs抗体(定性) | HBs抗体(定性) |  | ルミパルスII HBsAb | 血漿(EDTA入り) | ルミパルスII HBsAb | V2011000024201802 | 定性･判定 |  |  |  | 血漿 | 化学・生物発光イムノアッセイ(CLEIA) | 5F016143002205211 |  |  |  | CD | 1 | 2 |  | 1：陽性、2：陰性 | http://jpfhir.jp/fhir/LaboResult/CodeSystem/JP_PosNegHold_CS | 7100 | 20250716 | 99999999
感染症関連検査 |  | 1 | 0 | 2 | HBs | HBs抗体(定性) | HBs抗体(定性) |  | ルミパルスII HBsAb | 血漿(ヘパリン入り) | ルミパルスII HBsAb | V2011000024301802 | 定性･判定 |  |  |  | 血漿 | 化学・生物発光イムノアッセイ(CLEIA) | 5F016143002205211 |  |  |  | CD | 1 | 2 |  | 1：陽性、2：陰性 | http://jpfhir.jp/fhir/LaboResult/CodeSystem/JP_PosNegHold_CS | 7100 | 20250716 | 99999999
感染症関連検査 |  | 1 | 0 | 2 | HBs | HBs抗体(定性) | HBs抗体(定性) |  | ルミパルスII HBsAb | 血漿(クエン酸入り) | ルミパルスII HBsAb | V2011000024401802 | 定性･判定 |  |  |  | 血漿 | 化学・生物発光イムノアッセイ(CLEIA) | 5F016143002205211 |  |  |  | CD | 1 | 2 |  | 1：陽性、2：陰性 | http://jpfhir.jp/fhir/LaboResult/CodeSystem/JP_PosNegHold_CS | 7100 | 20250716 | 99999999
感染症関連検査 |  | 1 | 0 | 2 | HBs | HBs抗体(定性) | HBs抗体(定性) |  | ルミパルスプレスト HBsAb-III | 血清 | ルミパルスプレスト HBsAb-III | V2011000025002402 | 定性･判定 |  |  |  | 血清 | 化学・生物発光イムノアッセイ(CLEIA) | 5F016143002305211 |  |  |  | CD | 1 | 2 |  | 1：陽性、2：陰性 | http://jpfhir.jp/fhir/LaboResult/CodeSystem/JP_PosNegHold_CS | 7100 | 00000000 | 99999999
感染症関連検査 |  | 1 | 0 | 2 | HBs | HBs抗体(定性) | HBs抗体(定性) |  | ルミパルスプレスト HBsAb-III | 血漿 | ルミパルスプレスト HBsAb-III | V2011000024002402 | 定性･判定 |  |  |  | 血漿 | 化学・生物発光イムノアッセイ(CLEIA) | 5F016143002205211 |  |  |  | CD | 1 | 2 |  | 1：陽性、2：陰性 | http://jpfhir.jp/fhir/LaboResult/CodeSystem/JP_PosNegHold_CS | 7100 | 00000000 | 99999999
感染症関連検査 |  | 1 | 0 | 2 | HBs | HBs抗体(定性) | HBs抗体(定性) |  | ルミパルスプレスト HBsAb-III | 血漿(EDTA入り) | ルミパルスプレスト HBsAb-III | V2011000024202402 | 定性･判定 |  |  |  | 血漿 | 化学・生物発光イムノアッセイ(CLEIA) | 5F016143002205211 |  |  |  | CD | 1 | 2 |  | 1：陽性、2：陰性 | http://jpfhir.jp/fhir/LaboResult/CodeSystem/JP_PosNegHold_CS | 7100 | 20260813 | 99999999
感染症関連検査 |  | 1 | 0 | 2 | HBs | HBs抗体(定性) | HBs抗体(定性) |  | ルミパルスプレスト HBsAb-III | 血漿(ヘパリン入り) | ルミパルスプレスト HBsAb-III | V2011000024302402 | 定性･判定 |  |  |  | 血漿 | 化学・生物発光イムノアッセイ(CLEIA) | 5F016143002205211 |  |  |  | CD | 1 | 2 |  | 1：陽性、2：陰性 | http://jpfhir.jp/fhir/LaboResult/CodeSystem/JP_PosNegHold_CS | 7100 | 20260813 | 99999999
感染症関連検査 |  | 1 | 0 | 2 | HBs | HBs抗体(定性) | HBs抗体(定性) |  | ルミパルスプレスト HBsAb-III | 血漿(クエン酸入り) | ルミパルスプレスト HBsAb-III | V2011000024402402 | 定性･判定 |  |  |  | 血漿 | 化学・生物発光イムノアッセイ(CLEIA) | 5F016143002205211 |  |  |  | CD | 1 | 2 |  | 1：陽性、2：陰性 | http://jpfhir.jp/fhir/LaboResult/CodeSystem/JP_PosNegHold_CS | 7100 | 20260813 | 99999999
感染症関連検査 |  | 1 | 0 | 2 | HBs | HBs抗体(定性) | HBs抗体(定性) |  | ルミパルスプレスト HBsAb-N | 血清 | ルミパルスプレスト HBsAb-N | V2011000025001002 | 定性･判定 |  |  |  | 血清 | 化学・生物発光イムノアッセイ(CLEIA) | 5F016143002305211 |  |  |  | CD | 1 | 2 |  | 1：陽性、2：陰性 | http://jpfhir.jp/fhir/LaboResult/CodeSystem/JP_PosNegHold_CS | 7100 | 20250716 | 99999999
感染症関連検査 |  | 1 | 0 | 2 | HBs | HBs抗体(定性) | HBs抗体(定性) |  | ルミパルスプレスト HBsAb-N | 血漿 | ルミパルスプレスト HBsAb-N | V2011000024001002 | 定性･判定 |  |  |  | 血漿 | 化学・生物発光イムノアッセイ(CLEIA) | 5F016143002205211 |  |  |  | CD | 1 | 2 |  | 1：陽性、2：陰性 | http://jpfhir.jp/fhir/LaboResult/CodeSystem/JP_PosNegHold_CS | 7100 | 20250716 | 99999999
感染症関連検査 |  | 1 | 0 | 2 | HBs | HBs抗体(定性) | HBs抗体(定性) |  | ルミパルスプレスト HBsAb-N | 血漿(EDTA入り) | ルミパルスプレスト HBsAb-N | V2011000024201002 | 定性･判定 |  |  |  | 血漿 | 化学・生物発光イムノアッセイ(CLEIA) | 5F016143002205211 |  |  |  | CD | 1 | 2 |  | 1：陽性、2：陰性 | http://jpfhir.jp/fhir/LaboResult/CodeSystem/JP_PosNegHold_CS | 7100 | 20250716 | 99999999
感染症関連検査 |  | 1 | 0 | 2 | HBs | HBs抗体(定性) | HBs抗体(定性) |  | ルミパルスプレスト HBsAb-N | 血漿(ヘパリン入り) | ルミパルスプレスト HBsAb-N | V2011000024301002 | 定性･判定 |  |  |  | 血漿 | 化学・生物発光イムノアッセイ(CLEIA) | 5F016143002205211 |  |  |  | CD | 1 | 2 |  | 1：陽性、2：陰性 | http://jpfhir.jp/fhir/LaboResult/CodeSystem/JP_PosNegHold_CS | 7100 | 20250716 | 99999999
感染症関連検査 |  | 1 | 0 | 2 | HBs | HBs抗体(定性) | HBs抗体(定性) |  | ルミパルスプレスト HBsAb-N | 血漿(クエン酸入り) | ルミパルスプレスト HBsAb-N | V2011000024401002 | 定性･判定 |  |  |  | 血漿 | 化学・生物発光イムノアッセイ(CLEIA) | 5F016143002205211 |  |  |  | CD | 1 | 2 |  | 1：陽性、2：陰性 | http://jpfhir.jp/fhir/LaboResult/CodeSystem/JP_PosNegHold_CS | 7100 | 20250716 | 99999999
感染症関連検査 |  | 1 | 0 | 2 | HBs | HBs抗体(定性) | HBs抗体(定性) |  |  | 血漿(シュウ酸塩入り) | その他の測定法 | V2011000024600002 | 定性･判定 |  |  |  | 血漿 | その他の測定法 | 5F016143002299911 |  |  |  | CD | 1 | 2 |  | 1：陽性、2：陰性 | http://jpfhir.jp/fhir/LaboResult/CodeSystem/JP_PosNegHold_CS | 7100 | 20260813 | 99999999
感染症関連検査 |  | 1 | 0 | 2 | HBs | HBs抗体(定性) | HBs抗体(定性) |  | スフィアライト HBS抗体 | 血漿 | 化学･生物発光イムノアッセイ(CLEIA)_スフィアライト HBS抗体 | V2011000024001402 | 定性･判定 |  |  |  | 血漿 | 化学・生物発光イムノアッセイ(CLEIA) | 5F016143002205211 |  |  |  | CD | 1 | 2 |  | 1：陽性、2：陰性 | http://jpfhir.jp/fhir/LaboResult/CodeSystem/JP_PosNegHold_CS | 7100 | 20250716 | 20260812
感染症関連検査 |  | 1 | 0 | 2 | HBs | HBs抗体(定性) | HBs抗体(定性) |  | スフィアライト HBS抗体 | 血漿(EDTA入り) | 化学･生物発光イムノアッセイ(CLEIA)_スフィアライト HBS抗体 | V2011000024201402 | 定性･判定 |  |  |  | 血漿 | 化学・生物発光イムノアッセイ(CLEIA) | 5F016143002205211 |  |  |  | CD | 1 | 2 |  | 1：陽性、2：陰性 | http://jpfhir.jp/fhir/LaboResult/CodeSystem/JP_PosNegHold_CS | 7100 | 20250716 | 20260812
感染症関連検査 |  | 1 | 0 | 2 | HBs | HBs抗体(定性) | HBs抗体(定性) |  | クイックチェイサーHBSAB | 血漿(EDTA入り) | イムノクロマトグラフィ法_クイックチェイサーHBSAB | V2011000024202202 | 定性･判定 |  |  |  | 血漿 | イムノクロマトグラフィ法 | 5F016143002219011 |  |  |  | CD | 1 | 2 |  | 1：陽性、2：陰性 | http://jpfhir.jp/fhir/LaboResult/CodeSystem/JP_PosNegHold_CS | 7100 | 00000000 | 20260812
感染症関連検査 |  | 1 | 0 | 2 | HBs | HBs抗体(定性) | HBs抗体(定性) |  | スフィアライト HBS抗体 | 血漿(ヘパリン入り) | 化学･生物発光イムノアッセイ(CLEIA)_スフィアライト HBS抗体 | V2011000024301402 | 定性･判定 |  |  |  | 血漿 | 化学・生物発光イムノアッセイ(CLEIA) | 5F016143002205211 |  |  |  | CD | 1 | 2 |  | 1：陽性、2：陰性 | http://jpfhir.jp/fhir/LaboResult/CodeSystem/JP_PosNegHold_CS | 7100 | 20250716 | 20260812
感染症関連検査 |  | 1 | 0 | 2 | HBs | HBs抗体(定性) | HBs抗体(定性) |  | クイックチェイサーHBSAB | 血漿(ヘパリン入り) | イムノクロマトグラフィ法_クイックチェイサーHBSAB | V2011000024302202 | 定性･判定 |  |  |  | 血漿 | イムノクロマトグラフィ法 | 5F016143002219011 |  |  |  | CD | 1 | 2 |  | 1：陽性、2：陰性 | http://jpfhir.jp/fhir/LaboResult/CodeSystem/JP_PosNegHold_CS | 7100 | 00000000 | 20260812
感染症関連検査 |  | 1 | 0 | 2 | HBs | HBs抗体(定性) | HBs抗体(定性) |  | スフィアライト HBS抗体 | 血漿(クエン酸入り) | 化学･生物発光イムノアッセイ(CLEIA)_スフィアライト HBS抗体 | V2011000024401402 | 定性･判定 |  |  |  | 血漿 | 化学・生物発光イムノアッセイ(CLEIA) | 5F016143002205211 |  |  |  | CD | 1 | 2 |  | 1：陽性、2：陰性 | http://jpfhir.jp/fhir/LaboResult/CodeSystem/JP_PosNegHold_CS | 7100 | 20250716 | 20260812
感染症関連検査 |  | 1 | 0 | 2 | HBs | HBs抗体(定性) | HBs抗体(定性) |  | エンザイグノスト ANTI-HBS Ⅱ | 血清 | エンザイムイムノアッセイ(EIA)_エンザイグノストANTI-HBSⅡ | V2011000025000302 | 定性･判定 |  |  |  | 血清 | エンザイムイムノアッセイ(EIA)_IEMA法 | 5F016143002302311 |  |  |  | CD | 1 | 2 |  | 1：陽性、2：陰性 | http://jpfhir.jp/fhir/LaboResult/CodeSystem/JP_PosNegHold_CS | 7100 | 20250716 | 20260812
感染症関連検査 |  | 1 | 0 | 2 | HBs | HBs抗体(定性) | HBs抗体(定性) |  | スフィアライト HBS抗体 | 血清 | 化学･生物発光イムノアッセイ(CLEIA)_スフィアライト HBS抗体 | V2011000025001402 | 定性･判定 |  |  |  | 血清 | 化学・生物発光イムノアッセイ(CLEIA) | 5F016143002305211 |  |  |  | CD | 1 | 2 |  | 1：陽性、2：陰性 | http://jpfhir.jp/fhir/LaboResult/CodeSystem/JP_PosNegHold_CS | 7100 | 20250716 | 20260812
感染症関連検査 |  | 1 | 0 | 2 | HBs | HBs抗体(定性) | HBs抗体(定性) |  | オーサブ･アボット | 血漿 | 化学･生物発光イムノアッセイ(CLIA)_アーキテクト･オーサブ | V2011000124000402 | 定性･判定 |  |  |  | 血漿 | 化学・生物発光イムノアッセイ(CLIA) | 5F016143002205111 |  |  |  | CD | 1 | 2 |  | 1：陽性、2：陰性 | http://jpfhir.jp/fhir/LaboResult/CodeSystem/JP_PosNegHold_CS | 7100 | 00000000 | 20250715
感染症関連検査 |  | 1 | 0 | 2 | HBs | HBs抗体(定性) | HBs抗体(定性) |  | ケミルミ HBS 抗体II | 血漿 | 化学･生物発光イムノアッセイ(CLIA)_ケミルミ HBS抗体Ⅱ | V2011000124000502 | 定性･判定 |  |  |  | 血漿 | 化学・生物発光イムノアッセイ(CLIA) | 5F016143002205111 |  |  |  | CD | 1 | 2 |  | 1：陽性、2：陰性 | http://jpfhir.jp/fhir/LaboResult/CodeSystem/JP_PosNegHold_CS | 7100 | 00000000 | 20250715
感染症関連検査 |  | 1 | 0 | 2 | HBs | HBs抗体(定性) | HBs抗体(定性) |  | Eテスト｢TOSOH｣Ⅱ(HBSAB) | 血漿 | エンザイムイムノアッセイ(EIA)_Eテスト｢TOSOH｣Ⅱ (HBSAB) | V2011000124000702 | 定性･判定 |  |  |  | 血漿 | エンザイムイムノアッセイ(EIA)_IEMA法 | 5F016143002202311 |  |  |  | CD | 1 | 2 |  | 1：陽性、2：陰性 | http://jpfhir.jp/fhir/LaboResult/CodeSystem/JP_PosNegHold_CS | 7100 | 00000000 | 20250715
感染症関連検査 |  | 1 | 0 | 2 | HBs | HBs抗体(定性) | HBs抗体(定性) |  | エルジア･F-HBS抗体 | 血漿 | エンザイムイムノアッセイ(EIA)_エルジア･F-HBS抗体 | V2011000124000802 | 定性･判定 |  |  |  | 血漿 | エンザイムイムノアッセイ(EIA)_IEMA法 | 5F016143002202311 |  |  |  | CD | 1 | 2 |  | 1：陽性、2：陰性 | http://jpfhir.jp/fhir/LaboResult/CodeSystem/JP_PosNegHold_CS | 7100 | 00000000 | 20250715
感染症関連検査 |  | 1 | 0 | 2 | HBs | HBs抗体(定性) | HBs抗体(定性) |  | ルミパルスプレスト HBSAB-N | 血漿 | 化学･生物発光イムノアッセイ(CLEIA)_ルミパルスプレスト HBSAB-N | V2011000124001002 | 定性･判定 |  |  |  | 血漿 | 化学・生物発光イムノアッセイ(CLEIA) | 5F016143002205211 |  |  |  | CD | 1 | 2 |  | 1：陽性、2：陰性 | http://jpfhir.jp/fhir/LaboResult/CodeSystem/JP_PosNegHold_CS | 7100 | 00000000 | 20250715
感染症関連検査 |  | 1 | 0 | 2 | HBs | HBs抗体(定性) | HBs抗体(定性) |  | ルミパルス HBSAB-N | 血漿 | 化学･生物発光イムノアッセイ(CLEIA)_ルミパルス HBSAB-N | V2011000124001102 | 定性･判定 |  |  |  | 血漿 | 化学・生物発光イムノアッセイ(CLEIA) | 5F016143002205211 |  |  |  | CD | 1 | 2 |  | 1：陽性、2：陰性 | http://jpfhir.jp/fhir/LaboResult/CodeSystem/JP_PosNegHold_CS | 7100 | 00000000 | 20250715
感染症関連検査 |  | 1 | 0 | 2 | HBs | HBs抗体(定性) | HBs抗体(定性) |  | HISCL HBSAB試薬 | 血漿 | 化学･生物発光イムノアッセイ(CLEIA)_HISCL HBSAB試薬 | V2011000124001202 | 定性･判定 |  |  |  | 血漿 | 化学・生物発光イムノアッセイ(CLEIA) | 5F016143002205211 |  |  |  | CD | 1 | 2 |  | 1：陽性、2：陰性 | http://jpfhir.jp/fhir/LaboResult/CodeSystem/JP_PosNegHold_CS | 7100 | 00000000 | 20250715
感染症関連検査 |  | 1 | 0 | 2 | HBs | HBs抗体(定性) | HBs抗体(定性) |  | ステイシアCLEIA HBS抗体 | 血漿 | 化学･生物発光イムノアッセイ(CLEIA)_ステイシア CLEIA HBS抗体 | V2011000124001302 | 定性･判定 |  |  |  | 血漿 | 化学・生物発光イムノアッセイ(CLEIA) | 5F016143002205211 |  |  |  | CD | 1 | 2 |  | 1：陽性、2：陰性 | http://jpfhir.jp/fhir/LaboResult/CodeSystem/JP_PosNegHold_CS | 7100 | 00000000 | 20250715
感染症関連検査 |  | 1 | 0 | 2 | HBs | HBs抗体(定性) | HBs抗体(定性) |  | スフィアライト HBS抗体 | 血漿 | 化学･生物発光イムノアッセイ(CLEIA)_スフィアライト HBS抗体 | V2011000124001402 | 定性･判定 |  |  |  | 血漿 | 化学・生物発光イムノアッセイ(CLEIA) | 5F016143002205211 |  |  |  | CD | 1 | 2 |  | 1：陽性、2：陰性 | http://jpfhir.jp/fhir/LaboResult/CodeSystem/JP_PosNegHold_CS | 7100 | 00000000 | 20250715
感染症関連検査 |  | 1 | 0 | 2 | HBs | HBs抗体(定性) | HBs抗体(定性) |  | ビトロス HBS抗体Ⅱ | 血漿 | 化学･生物発光イムノアッセイ(CLEIA)_ビトロス HBS抗体Ⅱ | V2011000124001502 | 定性･判定 |  |  |  | 血漿 | 化学・生物発光イムノアッセイ(CLEIA) | 5F016143002205211 |  |  |  | CD | 1 | 2 |  | 1：陽性、2：陰性 | http://jpfhir.jp/fhir/LaboResult/CodeSystem/JP_PosNegHold_CS | 7100 | 00000000 | 20250715
感染症関連検査 |  | 1 | 0 | 2 | HBs | HBs抗体(定性) | HBs抗体(定性) |  | エクルーシス試薬 ANTI-HBSⅡ | 血漿 | 化学･生物発光イムノアッセイ(ECLIA)_エクルーシス試薬 ANTI-HBS Ⅱ | V2011000124001602 | 定性･判定 |  |  |  | 血漿 | 化学・生物発光イムノアッセイ(ECLIA) | 5F016143002205311 |  |  |  | CD | 1 | 2 |  | 1：陽性、2：陰性 | http://jpfhir.jp/fhir/LaboResult/CodeSystem/JP_PosNegHold_CS | 7100 | 00000000 | 20250715
感染症関連検査 |  | 1 | 0 | 2 | HBs | HBs抗体(定性) | HBs抗体(定性) |  | ルミパルスII HBSAB | 血漿 | 化学･生物発光イムノアッセイ(CLEIA)_ルミパルスII HBSAB | V2011000124001802 | 定性･判定 |  |  |  | 血漿 | 化学・生物発光イムノアッセイ(CLEIA) | 5F016143002205211 |  |  |  | CD | 1 | 2 |  | 1：陽性、2：陰性 | http://jpfhir.jp/fhir/LaboResult/CodeSystem/JP_PosNegHold_CS | 7100 | 00000000 | 20250715
感染症関連検査 |  | 1 | 0 | 2 | HBs | HBs抗体(定性) | HBs抗体(定性) |  | アキュラシード HBS抗体 | 血漿 | 化学･生物発光イムノアッセイ(CLEIA)_アキュラシード HBS抗体 | V2011000124002002 | 定性･判定 |  |  |  | 血漿 | 化学・生物発光イムノアッセイ(CLEIA) | 5F016143002205211 |  |  |  | CD | 1 | 2 |  | 1：陽性、2：陰性 | http://jpfhir.jp/fhir/LaboResult/CodeSystem/JP_PosNegHold_CS | 7100 | 00000000 | 20250715
感染症関連検査 |  | 1 | 0 | 2 | HBs | HBs抗体(定性) | HBs抗体(定性) |  | マイセルII ANTI-HBS | 血漿 | 受身赤血球凝集反応(PHA法)_マイセルⅡANTI-HBS | V2011000124002102 | 定性･判定 |  |  |  | 血漿 | 受身赤血球凝集反応(PHA法) | 5F016143002210311 |  |  |  | CD | 1 | 2 |  | 1：陽性、2：陰性 | http://jpfhir.jp/fhir/LaboResult/CodeSystem/JP_PosNegHold_CS | 7100 | 00000000 | 20250715
感染症関連検査 |  | 1 | 0 | 2 | HBs | HBs抗体(定性) | HBs抗体(定性) |  | AIA-パックCL HBSAB | 血漿 | 化学･生物発光イムノアッセイ(CLEIA)_AIA-パックCL HBSAB | V2011000124002502 | 定性･判定 |  |  |  | 血漿 | 化学・生物発光イムノアッセイ(CLEIA) | 5F016143002205211 |  |  |  | CD | 1 | 2 |  | 1：陽性、2：陰性 | http://jpfhir.jp/fhir/LaboResult/CodeSystem/JP_PosNegHold_CS | 7100 | 00000000 | 20250715
感染症関連検査 |  | 1 | 0 | 2 | HBs | HBs抗体(定性) | HBs抗体(定性) |  | オーサブ･アボット | 血漿(EDTA入り) | 化学･生物発光イムノアッセイ(CLIA)_アーキテクト･オーサブ | V2011000124200402 | 定性･判定 |  |  |  | 血漿 | 化学・生物発光イムノアッセイ(CLIA) | 5F016143002205111 |  |  |  | CD | 1 | 2 |  | 1：陽性、2：陰性 | http://jpfhir.jp/fhir/LaboResult/CodeSystem/JP_PosNegHold_CS | 7100 | 00000000 | 20250715
感染症関連検査 |  | 1 | 0 | 2 | HBs | HBs抗体(定性) | HBs抗体(定性) |  | ケミルミ HBS 抗体II | 血漿(EDTA入り) | 化学･生物発光イムノアッセイ(CLIA)_ケミルミ HBS抗体Ⅱ | V2011000124200502 | 定性･判定 |  |  |  | 血漿 | 化学・生物発光イムノアッセイ(CLIA) | 5F016143002205111 |  |  |  | CD | 1 | 2 |  | 1：陽性、2：陰性 | http://jpfhir.jp/fhir/LaboResult/CodeSystem/JP_PosNegHold_CS | 7100 | 00000000 | 20250715
感染症関連検査 |  | 1 | 0 | 2 | HBs | HBs抗体(定性) | HBs抗体(定性) |  | エルジア･F-HBS抗体 | 血漿(EDTA入り) | エンザイムイムノアッセイ(EIA)_エルジア･F-HBS抗体 | V2011000124200802 | 定性･判定 |  |  |  | 血漿 | エンザイムイムノアッセイ(EIA)_IEMA法 | 5F016143002202311 |  |  |  | CD | 1 | 2 |  | 1：陽性、2：陰性 | http://jpfhir.jp/fhir/LaboResult/CodeSystem/JP_PosNegHold_CS | 7100 | 00000000 | 20250715
感染症関連検査 |  | 1 | 0 | 2 | HBs | HBs抗体(定性) | HBs抗体(定性) |  | ルミパルスプレスト HBSAB-N | 血漿(EDTA入り) | 化学･生物発光イムノアッセイ(CLEIA)_ルミパルスプレスト HBSAB-N | V2011000124201002 | 定性･判定 |  |  |  | 血漿 | 化学・生物発光イムノアッセイ(CLEIA) | 5F016143002205211 |  |  |  | CD | 1 | 2 |  | 1：陽性、2：陰性 | http://jpfhir.jp/fhir/LaboResult/CodeSystem/JP_PosNegHold_CS | 7100 | 00000000 | 20250715
感染症関連検査 |  | 1 | 0 | 2 | HBs | HBs抗体(定性) | HBs抗体(定性) |  | ルミパルス HBSAB-N | 血漿(EDTA入り) | 化学･生物発光イムノアッセイ(CLEIA)_ルミパルス HBSAB-N | V2011000124201102 | 定性･判定 |  |  |  | 血漿 | 化学・生物発光イムノアッセイ(CLEIA) | 5F016143002205211 |  |  |  | CD | 1 | 2 |  | 1：陽性、2：陰性 | http://jpfhir.jp/fhir/LaboResult/CodeSystem/JP_PosNegHold_CS | 7100 | 00000000 | 20250715
感染症関連検査 |  | 1 | 0 | 2 | HBs | HBs抗体(定性) | HBs抗体(定性) |  | HISCL HBSAB試薬 | 血漿(EDTA入り) | 化学･生物発光イムノアッセイ(CLEIA)_HISCL HBSAB試薬 | V2011000124201202 | 定性･判定 |  |  |  | 血漿 | 化学・生物発光イムノアッセイ(CLEIA) | 5F016143002205211 |  |  |  | CD | 1 | 2 |  | 1：陽性、2：陰性 | http://jpfhir.jp/fhir/LaboResult/CodeSystem/JP_PosNegHold_CS | 7100 | 00000000 | 20250715
感染症関連検査 |  | 1 | 0 | 2 | HBs | HBs抗体(定性) | HBs抗体(定性) |  | ステイシアCLEIA HBS抗体 | 血漿(EDTA入り) | 化学･生物発光イムノアッセイ(CLEIA)_ステイシア CLEIA HBS抗体 | V2011000124201302 | 定性･判定 |  |  |  | 血漿 | 化学・生物発光イムノアッセイ(CLEIA) | 5F016143002205211 |  |  |  | CD | 1 | 2 |  | 1：陽性、2：陰性 | http://jpfhir.jp/fhir/LaboResult/CodeSystem/JP_PosNegHold_CS | 7100 | 00000000 | 20250715
感染症関連検査 |  | 1 | 0 | 2 | HBs | HBs抗体(定性) | HBs抗体(定性) |  | スフィアライト HBS抗体 | 血漿(EDTA入り) | 化学･生物発光イムノアッセイ(CLEIA)_スフィアライト HBS抗体 | V2011000124201402 | 定性･判定 |  |  |  | 血漿 | 化学・生物発光イムノアッセイ(CLEIA) | 5F016143002205211 |  |  |  | CD | 1 | 2 |  | 1：陽性、2：陰性 | http://jpfhir.jp/fhir/LaboResult/CodeSystem/JP_PosNegHold_CS | 7100 | 00000000 | 20250715
感染症関連検査 |  | 1 | 0 | 2 | HBs | HBs抗体(定性) | HBs抗体(定性) |  | エクルーシス試薬 ANTI-HBSⅡ | 血漿(EDTA入り) | 化学･生物発光イムノアッセイ(ECLIA)_エクルーシス試薬 ANTI-HBS Ⅱ | V2011000124201602 | 定性･判定 |  |  |  | 血漿 | 化学・生物発光イムノアッセイ(ECLIA) | 5F016143002205311 |  |  |  | CD | 1 | 2 |  | 1：陽性、2：陰性 | http://jpfhir.jp/fhir/LaboResult/CodeSystem/JP_PosNegHold_CS | 7100 | 00000000 | 20250715
感染症関連検査 |  | 1 | 0 | 2 | HBs | HBs抗体(定性) | HBs抗体(定性) |  | ルミパルスII HBSAB | 血漿(EDTA入り) | 化学･生物発光イムノアッセイ(CLEIA)_ルミパルスII HBSAB | V2011000124201802 | 定性･判定 |  |  |  | 血漿 | 化学・生物発光イムノアッセイ(CLEIA) | 5F016143002205211 |  |  |  | CD | 1 | 2 |  | 1：陽性、2：陰性 | http://jpfhir.jp/fhir/LaboResult/CodeSystem/JP_PosNegHold_CS | 7100 | 00000000 | 20250715
感染症関連検査 |  | 1 | 0 | 2 | HBs | HBs抗体(定性) | HBs抗体(定性) |  | アキュラシード HBS抗体 | 血漿(EDTA入り) | 化学･生物発光イムノアッセイ(CLEIA)_アキュラシード HBS抗体 | V2011000124202002 | 定性･判定 |  |  |  | 血漿 | 化学・生物発光イムノアッセイ(CLEIA) | 5F016143002205211 |  |  |  | CD | 1 | 2 |  | 1：陽性、2：陰性 | http://jpfhir.jp/fhir/LaboResult/CodeSystem/JP_PosNegHold_CS | 7100 | 00000000 | 20250715
感染症関連検査 |  | 1 | 0 | 2 | HBs | HBs抗体(定性) | HBs抗体(定性) |  | マイセルII ANTI-HBS | 血漿(EDTA入り) | 受身赤血球凝集反応(PHA法)_マイセルⅡANTI-HBS | V2011000124202102 | 定性･判定 |  |  |  | 血漿 | 受身赤血球凝集反応(PHA法) | 5F016143002210311 |  |  |  | CD | 1 | 2 |  | 1：陽性、2：陰性 | http://jpfhir.jp/fhir/LaboResult/CodeSystem/JP_PosNegHold_CS | 7100 | 00000000 | 20250715
感染症関連検査 |  | 1 | 0 | 2 | HBs | HBs抗体(定性) | HBs抗体(定性) |  | オーサブ･アボット | 血漿(ヘパリン入り) | 化学･生物発光イムノアッセイ(CLIA)_アーキテクト･オーサブ | V2011000124300402 | 定性･判定 |  |  |  | 血漿 | 化学・生物発光イムノアッセイ(CLIA) | 5F016143002205111 |  |  |  | CD | 1 | 2 |  | 1：陽性、2：陰性 | http://jpfhir.jp/fhir/LaboResult/CodeSystem/JP_PosNegHold_CS | 7100 | 00000000 | 20250715
感染症関連検査 |  | 1 | 0 | 2 | HBs | HBs抗体(定性) | HBs抗体(定性) |  | ケミルミ HBS 抗体II | 血漿(ヘパリン入り) | 化学･生物発光イムノアッセイ(CLIA)_ケミルミ HBS抗体Ⅱ | V2011000124300502 | 定性･判定 |  |  |  | 血漿 | 化学・生物発光イムノアッセイ(CLIA) | 5F016143002205111 |  |  |  | CD | 1 | 2 |  | 1：陽性、2：陰性 | http://jpfhir.jp/fhir/LaboResult/CodeSystem/JP_PosNegHold_CS | 7100 | 00000000 | 20250715
感染症関連検査 |  | 1 | 0 | 2 | HBs | HBs抗体(定性) | HBs抗体(定性) |  | Eテスト｢TOSOH｣Ⅱ(HBSAB) | 血漿(ヘパリン入り) | エンザイムイムノアッセイ(EIA)_Eテスト｢TOSOH｣Ⅱ (HBSAB) | V2011000124300702 | 定性･判定 |  |  |  | 血漿 | エンザイムイムノアッセイ(EIA)_IEMA法 | 5F016143002202311 |  |  |  | CD | 1 | 2 |  | 1：陽性、2：陰性 | http://jpfhir.jp/fhir/LaboResult/CodeSystem/JP_PosNegHold_CS | 7100 | 00000000 | 20250715
感染症関連検査 |  | 1 | 0 | 2 | HBs | HBs抗体(定性) | HBs抗体(定性) |  | エルジア･F-HBS抗体 | 血漿(ヘパリン入り) | エンザイムイムノアッセイ(EIA)_エルジア･F-HBS抗体 | V2011000124300802 | 定性･判定 |  |  |  | 血漿 | エンザイムイムノアッセイ(EIA)_IEMA法 | 5F016143002202311 |  |  |  | CD | 1 | 2 |  | 1：陽性、2：陰性 | http://jpfhir.jp/fhir/LaboResult/CodeSystem/JP_PosNegHold_CS | 7100 | 00000000 | 20250715
感染症関連検査 |  | 1 | 0 | 2 | HBs | HBs抗体(定性) | HBs抗体(定性) |  | ルミパルスプレスト HBSAB-N | 血漿(ヘパリン入り) | 化学･生物発光イムノアッセイ(CLEIA)_ルミパルスプレスト HBSAB-N | V2011000124301002 | 定性･判定 |  |  |  | 血漿 | 化学・生物発光イムノアッセイ(CLEIA) | 5F016143002205211 |  |  |  | CD | 1 | 2 |  | 1：陽性、2：陰性 | http://jpfhir.jp/fhir/LaboResult/CodeSystem/JP_PosNegHold_CS | 7100 | 00000000 | 20250715
感染症関連検査 |  | 1 | 0 | 2 | HBs | HBs抗体(定性) | HBs抗体(定性) |  | ルミパルス HBSAB-N | 血漿(ヘパリン入り) | 化学･生物発光イムノアッセイ(CLEIA)_ルミパルス HBSAB-N | V2011000124301102 | 定性･判定 |  |  |  | 血漿 | 化学・生物発光イムノアッセイ(CLEIA) | 5F016143002205211 |  |  |  | CD | 1 | 2 |  | 1：陽性、2：陰性 | http://jpfhir.jp/fhir/LaboResult/CodeSystem/JP_PosNegHold_CS | 7100 | 00000000 | 20250715
感染症関連検査 |  | 1 | 0 | 2 | HBs | HBs抗体(定性) | HBs抗体(定性) |  | HISCL HBSAB試薬 | 血漿(ヘパリン入り) | 化学･生物発光イムノアッセイ(CLEIA)_HISCL HBSAB試薬 | V2011000124301202 | 定性･判定 |  |  |  | 血漿 | 化学・生物発光イムノアッセイ(CLEIA) | 5F016143002205211 |  |  |  | CD | 1 | 2 |  | 1：陽性、2：陰性 | http://jpfhir.jp/fhir/LaboResult/CodeSystem/JP_PosNegHold_CS | 7100 | 00000000 | 20250715
感染症関連検査 |  | 1 | 0 | 2 | HBs | HBs抗体(定性) | HBs抗体(定性) |  | スフィアライト HBS抗体 | 血漿(ヘパリン入り) | 化学･生物発光イムノアッセイ(CLEIA)_スフィアライト HBS抗体 | V2011000124301402 | 定性･判定 |  |  |  | 血漿 | 化学・生物発光イムノアッセイ(CLEIA) | 5F016143002205211 |  |  |  | CD | 1 | 2 |  | 1：陽性、2：陰性 | http://jpfhir.jp/fhir/LaboResult/CodeSystem/JP_PosNegHold_CS | 7100 | 00000000 | 20250715
感染症関連検査 |  | 1 | 0 | 2 | HBs | HBs抗体(定性) | HBs抗体(定性) |  | ビトロス HBS抗体Ⅱ | 血漿(ヘパリン入り) | 化学･生物発光イムノアッセイ(CLEIA)_ビトロス HBS抗体Ⅱ | V2011000124301502 | 定性･判定 |  |  |  | 血漿 | 化学・生物発光イムノアッセイ(CLEIA) | 5F016143002205211 |  |  |  | CD | 1 | 2 |  | 1：陽性、2：陰性 | http://jpfhir.jp/fhir/LaboResult/CodeSystem/JP_PosNegHold_CS | 7100 | 00000000 | 20250715
感染症関連検査 |  | 1 | 0 | 2 | HBs | HBs抗体(定性) | HBs抗体(定性) |  | ルミパルスII HBSAB | 血漿(ヘパリン入り) | 化学･生物発光イムノアッセイ(CLEIA)_ルミパルスII HBSAB | V2011000124301802 | 定性･判定 |  |  |  | 血漿 | 化学・生物発光イムノアッセイ(CLEIA) | 5F016143002205211 |  |  |  | CD | 1 | 2 |  | 1：陽性、2：陰性 | http://jpfhir.jp/fhir/LaboResult/CodeSystem/JP_PosNegHold_CS | 7100 | 00000000 | 20250715
感染症関連検査 |  | 1 | 0 | 2 | HBs | HBs抗体(定性) | HBs抗体(定性) |  | アキュラシード HBS抗体 | 血漿(ヘパリン入り) | 化学･生物発光イムノアッセイ(CLEIA)_アキュラシード HBS抗体 | V2011000124302002 | 定性･判定 |  |  |  | 血漿 | 化学・生物発光イムノアッセイ(CLEIA) | 5F016143002205211 |  |  |  | CD | 1 | 2 |  | 1：陽性、2：陰性 | http://jpfhir.jp/fhir/LaboResult/CodeSystem/JP_PosNegHold_CS | 7100 | 00000000 | 20250715
感染症関連検査 |  | 1 | 0 | 2 | HBs | HBs抗体(定性) | HBs抗体(定性) |  | マイセルII ANTI-HBS | 血漿(ヘパリン入り) | 受身赤血球凝集反応(PHA法)_マイセルⅡANTI-HBS | V2011000124302102 | 定性･判定 |  |  |  | 血漿 | 受身赤血球凝集反応(PHA法) | 5F016143002210311 |  |  |  | CD | 1 | 2 |  | 1：陽性、2：陰性 | http://jpfhir.jp/fhir/LaboResult/CodeSystem/JP_PosNegHold_CS | 7100 | 00000000 | 20250715
感染症関連検査 |  | 1 | 0 | 2 | HBs | HBs抗体(定性) | HBs抗体(定性) |  | AIA-パックCL HBSAB | 血漿(ヘパリン入り) | 化学･生物発光イムノアッセイ(CLEIA)_AIA-パックCL HBSAB | V2011000124302502 | 定性･判定 |  |  |  | 血漿 | 化学・生物発光イムノアッセイ(CLEIA) | 5F016143002205211 |  |  |  | CD | 1 | 2 |  | 1：陽性、2：陰性 | http://jpfhir.jp/fhir/LaboResult/CodeSystem/JP_PosNegHold_CS | 7100 | 00000000 | 20250715
感染症関連検査 |  | 1 | 0 | 2 | HBs | HBs抗体(定性) | HBs抗体(定性) |  | オーサブ･アボット | 血漿(クエン酸入り) | 化学･生物発光イムノアッセイ(CLIA)_アーキテクト･オーサブ | V2011000124400402 | 定性･判定 |  |  |  | 血漿 | 化学・生物発光イムノアッセイ(CLIA) | 5F016143002205111 |  |  |  | CD | 1 | 2 |  | 1：陽性、2：陰性 | http://jpfhir.jp/fhir/LaboResult/CodeSystem/JP_PosNegHold_CS | 7100 | 00000000 | 20250715
感染症関連検査 |  | 1 | 0 | 2 | HBs | HBs抗体(定性) | HBs抗体(定性) |  | ルミパルスプレスト HBSAB-N | 血漿(クエン酸入り) | 化学･生物発光イムノアッセイ(CLEIA)_ルミパルスプレスト HBSAB-N | V2011000124401002 | 定性･判定 |  |  |  | 血漿 | 化学・生物発光イムノアッセイ(CLEIA) | 5F016143002205211 |  |  |  | CD | 1 | 2 |  | 1：陽性、2：陰性 | http://jpfhir.jp/fhir/LaboResult/CodeSystem/JP_PosNegHold_CS | 7100 | 00000000 | 20250715
感染症関連検査 |  | 1 | 0 | 2 | HBs | HBs抗体(定性) | HBs抗体(定性) |  | ルミパルス HBSAB-N | 血漿(クエン酸入り) | 化学･生物発光イムノアッセイ(CLEIA)_ルミパルス HBSAB-N | V2011000124401102 | 定性･判定 |  |  |  | 血漿 | 化学・生物発光イムノアッセイ(CLEIA) | 5F016143002205211 |  |  |  | CD | 1 | 2 |  | 1：陽性、2：陰性 | http://jpfhir.jp/fhir/LaboResult/CodeSystem/JP_PosNegHold_CS | 7100 | 00000000 | 20250715
感染症関連検査 |  | 1 | 0 | 2 | HBs | HBs抗体(定性) | HBs抗体(定性) |  | スフィアライト HBS抗体 | 血漿(クエン酸入り) | 化学･生物発光イムノアッセイ(CLEIA)_スフィアライト HBS抗体 | V2011000124401402 | 定性･判定 |  |  |  | 血漿 | 化学・生物発光イムノアッセイ(CLEIA) | 5F016143002205211 |  |  |  | CD | 1 | 2 |  | 1：陽性、2：陰性 | http://jpfhir.jp/fhir/LaboResult/CodeSystem/JP_PosNegHold_CS | 7100 | 00000000 | 20250715
感染症関連検査 |  | 1 | 0 | 2 | HBs | HBs抗体(定性) | HBs抗体(定性) |  | ルミパルスII HBSAB | 血漿(クエン酸入り) | 化学･生物発光イムノアッセイ(CLEIA)_ルミパルスII HBSAB | V2011000124401802 | 定性･判定 |  |  |  | 血漿 | 化学・生物発光イムノアッセイ(CLEIA) | 5F016143002205211 |  |  |  | CD | 1 | 2 |  | 1：陽性、2：陰性 | http://jpfhir.jp/fhir/LaboResult/CodeSystem/JP_PosNegHold_CS | 7100 | 00000000 | 20250715
感染症関連検査 |  | 1 | 0 | 2 | HBs | HBs抗体(定性) | HBs抗体(定性) |  | アキュラシード HBS抗体 | 血漿(クエン酸入り) | 化学･生物発光イムノアッセイ(CLEIA)_アキュラシード HBS抗体 | V2011000124402002 | 定性･判定 |  |  |  | 血漿 | 化学・生物発光イムノアッセイ(CLEIA) | 5F016143002205211 |  |  |  | CD | 1 | 2 |  | 1：陽性、2：陰性 | http://jpfhir.jp/fhir/LaboResult/CodeSystem/JP_PosNegHold_CS | 7100 | 00000000 | 20250715
感染症関連検査 |  | 1 | 0 | 2 | HBs | HBs抗体(定性) | HBs抗体(定性) |  | ランリームHBSAB | 血清 | 免疫比朧法(ネフェロメトリー)_ランリームHBSAB | V2011000125000202 | 定性･判定 |  |  |  | 血清 | 免疫比朧法(ネフェロメトリー) | 5F016143002306311 |  |  |  | CD | 1 | 2 |  | 1：陽性、2：陰性 | http://jpfhir.jp/fhir/LaboResult/CodeSystem/JP_PosNegHold_CS | 7100 | 00000000 | 20250715
感染症関連検査 |  | 1 | 0 | 2 | HBs | HBs抗体(定性) | HBs抗体(定性) |  | エンザイグノスト ANTI-HBS Ⅱ | 血清 | エンザイムイムノアッセイ(EIA)_エンザイグノストANTI-HBSⅡ | V2011000125000302 | 定性･判定 |  |  |  | 血清 | エンザイムイムノアッセイ(EIA)_IEMA法 | 5F016143002302311 |  |  |  | CD | 1 | 2 |  | 1：陽性、2：陰性 | http://jpfhir.jp/fhir/LaboResult/CodeSystem/JP_PosNegHold_CS | 7100 | 00000000 | 20250715
感染症関連検査 |  | 1 | 0 | 2 | HBs | HBs抗体(定性) | HBs抗体(定性) |  | オーサブ･アボット | 血清 | 化学･生物発光イムノアッセイ(CLIA)_アーキテクト･オーサブ | V2011000125000402 | 定性･判定 |  |  |  | 血清 | 化学・生物発光イムノアッセイ(CLIA) | 5F016143002305111 |  |  |  | CD | 1 | 2 |  | 1：陽性、2：陰性 | http://jpfhir.jp/fhir/LaboResult/CodeSystem/JP_PosNegHold_CS | 7100 | 00000000 | 20250715
感染症関連検査 |  | 1 | 0 | 2 | HBs | HBs抗体(定性) | HBs抗体(定性) |  | ケミルミ HBS 抗体II | 血清 | 化学･生物発光イムノアッセイ(CLIA)_ケミルミ HBS抗体Ⅱ | V2011000125000502 | 定性･判定 |  |  |  | 血清 | 化学・生物発光イムノアッセイ(CLIA) | 5F016143002305111 |  |  |  | CD | 1 | 2 |  | 1：陽性、2：陰性 | http://jpfhir.jp/fhir/LaboResult/CodeSystem/JP_PosNegHold_CS | 7100 | 00000000 | 20250715
感染症関連検査 |  | 1 | 0 | 2 | HBs | HBs抗体(定性) | HBs抗体(定性) |  | Eテスト｢TOSOH｣Ⅱ(HBSAB) | 血清 | エンザイムイムノアッセイ(EIA)_Eテスト｢TOSOH｣Ⅱ (HBSAB) | V2011000125000702 | 定性･判定 |  |  |  | 血清 | エンザイムイムノアッセイ(EIA)_IEMA法 | 5F016143002302311 |  |  |  | CD | 1 | 2 |  | 1：陽性、2：陰性 | http://jpfhir.jp/fhir/LaboResult/CodeSystem/JP_PosNegHold_CS | 7100 | 00000000 | 20250715
感染症関連検査 |  | 1 | 0 | 2 | HBs | HBs抗体(定性) | HBs抗体(定性) |  | エルジア･F-HBS抗体 | 血清 | エンザイムイムノアッセイ(EIA)_エルジア･F-HBS抗体 | V2011000125000802 | 定性･判定 |  |  |  | 血清 | エンザイムイムノアッセイ(EIA)_IEMA法 | 5F016143002302311 |  |  |  | CD | 1 | 2 |  | 1：陽性、2：陰性 | http://jpfhir.jp/fhir/LaboResult/CodeSystem/JP_PosNegHold_CS | 7100 | 00000000 | 20250715
感染症関連検査 |  | 1 | 0 | 2 | HBs | HBs抗体(定性) | HBs抗体(定性) |  | ルミパルスプレスト HBSAB-N | 血清 | 化学･生物発光イムノアッセイ(CLEIA)_ルミパルスプレスト HBSAB-N | V2011000125001002 | 定性･判定 |  |  |  | 血清 | 化学・生物発光イムノアッセイ(CLEIA) | 5F016143002305211 |  |  |  | CD | 1 | 2 |  | 1：陽性、2：陰性 | http://jpfhir.jp/fhir/LaboResult/CodeSystem/JP_PosNegHold_CS | 7100 | 00000000 | 20250715
感染症関連検査 |  | 1 | 0 | 2 | HBs | HBs抗体(定性) | HBs抗体(定性) |  | ルミパルス HBSAB-N | 血清 | 化学･生物発光イムノアッセイ(CLEIA)_ルミパルス HBSAB-N | V2011000125001102 | 定性･判定 |  |  |  | 血清 | 化学・生物発光イムノアッセイ(CLEIA) | 5F016143002305211 |  |  |  | CD | 1 | 2 |  | 1：陽性、2：陰性 | http://jpfhir.jp/fhir/LaboResult/CodeSystem/JP_PosNegHold_CS | 7100 | 00000000 | 20250715
感染症関連検査 |  | 1 | 0 | 2 | HBs | HBs抗体(定性) | HBs抗体(定性) |  | HISCL HBSAB試薬 | 血清 | 化学･生物発光イムノアッセイ(CLEIA)_HISCL HBSAB試薬 | V2011000125001202 | 定性･判定 |  |  |  | 血清 | 化学・生物発光イムノアッセイ(CLEIA) | 5F016143002305211 |  |  |  | CD | 1 | 2 |  | 1：陽性、2：陰性 | http://jpfhir.jp/fhir/LaboResult/CodeSystem/JP_PosNegHold_CS | 7100 | 00000000 | 20250715
感染症関連検査 |  | 1 | 0 | 2 | HBs | HBs抗体(定性) | HBs抗体(定性) |  | ステイシアCLEIA HBS抗体 | 血清 | 化学･生物発光イムノアッセイ(CLEIA)_ステイシア CLEIA HBS抗体 | V2011000125001302 | 定性･判定 |  |  |  | 血清 | 化学・生物発光イムノアッセイ(CLEIA) | 5F016143002305211 |  |  |  | CD | 1 | 2 |  | 1：陽性、2：陰性 | http://jpfhir.jp/fhir/LaboResult/CodeSystem/JP_PosNegHold_CS | 7100 | 00000000 | 20250715
感染症関連検査 |  | 1 | 0 | 2 | HBs | HBs抗体(定性) | HBs抗体(定性) |  | スフィアライト HBS抗体 | 血清 | 化学･生物発光イムノアッセイ(CLEIA)_スフィアライト HBS抗体 | V2011000125001402 | 定性･判定 |  |  |  | 血清 | 化学・生物発光イムノアッセイ(CLEIA) | 5F016143002305211 |  |  |  | CD | 1 | 2 |  | 1：陽性、2：陰性 | http://jpfhir.jp/fhir/LaboResult/CodeSystem/JP_PosNegHold_CS | 7100 | 00000000 | 20250715
感染症関連検査 |  | 1 | 0 | 2 | HBs | HBs抗体(定性) | HBs抗体(定性) |  | ビトロス HBS抗体Ⅱ | 血清 | 化学･生物発光イムノアッセイ(CLEIA)_ビトロス HBS抗体Ⅱ | V2011000125001502 | 定性･判定 |  |  |  | 血清 | 化学・生物発光イムノアッセイ(CLEIA) | 5F016143002305211 |  |  |  | CD | 1 | 2 |  | 1：陽性、2：陰性 | http://jpfhir.jp/fhir/LaboResult/CodeSystem/JP_PosNegHold_CS | 7100 | 00000000 | 20250715
感染症関連検査 |  | 1 | 0 | 2 | HBs | HBs抗体(定性) | HBs抗体(定性) |  | エクルーシス試薬 ANTI-HBSⅡ | 血清 | 化学･生物発光イムノアッセイ(ECLIA)_エクルーシス試薬 ANTI-HBS Ⅱ | V2011000125001602 | 定性･判定 |  |  |  | 血清 | 化学・生物発光イムノアッセイ(ECLIA) | 5F016143002305311 |  |  |  | CD | 1 | 2 |  | 1：陽性、2：陰性 | http://jpfhir.jp/fhir/LaboResult/CodeSystem/JP_PosNegHold_CS | 7100 | 00000000 | 20250715
感染症関連検査 |  | 1 | 0 | 2 | HBs | HBs抗体(定性) | HBs抗体(定性) |  | ルミパルスII HBSAB | 血清 | 化学･生物発光イムノアッセイ(CLEIA)_ルミパルスII HBSAB | V2011000125001802 | 定性･判定 |  |  |  | 血清 | 化学・生物発光イムノアッセイ(CLEIA) | 5F016143002305211 |  |  |  | CD | 1 | 2 |  | 1：陽性、2：陰性 | http://jpfhir.jp/fhir/LaboResult/CodeSystem/JP_PosNegHold_CS | 7100 | 00000000 | 20250715
感染症関連検査 |  | 1 | 0 | 2 | HBs | HBs抗体(定性) | HBs抗体(定性) |  | アキュラシード HBS抗体 | 血清 | 化学･生物発光イムノアッセイ(CLEIA)_アキュラシード HBS抗体 | V2011000125002002 | 定性･判定 |  |  |  | 血清 | 化学・生物発光イムノアッセイ(CLEIA) | 5F016143002305211 |  |  |  | CD | 1 | 2 |  | 1：陽性、2：陰性 | http://jpfhir.jp/fhir/LaboResult/CodeSystem/JP_PosNegHold_CS | 7100 | 00000000 | 20250715
感染症関連検査 |  | 1 | 0 | 2 | HBs | HBs抗体(定性) | HBs抗体(定性) |  | マイセルII ANTI-HBS | 血清 | 受身赤血球凝集反応(PHA法)_マイセルⅡANTI-HBS | V2011000125002102 | 定性･判定 |  |  |  | 血清 | 受身赤血球凝集反応(PHA法) | 5F016143002310311 |  |  |  | CD | 1 | 2 |  | 1：陽性、2：陰性 | http://jpfhir.jp/fhir/LaboResult/CodeSystem/JP_PosNegHold_CS | 7100 | 00000000 | 20250715
感染症関連検査 |  | 1 | 0 | 2 | HBs | HBs抗体(定性) | HBs抗体(定性) |  | AIA-パックCL HBSAB | 血清 | 化学･生物発光イムノアッセイ(CLEIA)_AIA-パックCL HBSAB | V2011000125002502 | 定性･判定 |  |  |  | 血清 | 化学・生物発光イムノアッセイ(CLEIA) | 5F016143002305211 |  |  |  | CD | 1 | 2 |  | 1：陽性、2：陰性 | http://jpfhir.jp/fhir/LaboResult/CodeSystem/JP_PosNegHold_CS | 7100 | 00000000 | 20250715
感染症関連検査 |  | 1 | 0 | 2 | HBs | HBs抗体(定性) | HBs抗体(定性) |  |  | 血漿 | その他の測定法 | V2011000024000002 | 定性･判定 |  |  |  | 血漿 | その他の測定法 | 5F016143002299911 |  |  |  | CD | 1 | 2 |  | 1：陽性、2：陰性 | http://jpfhir.jp/fhir/LaboResult/CodeSystem/JP_PosNegHold_CS | 7100 | 00000000 | 99999999
感染症関連検査 |  | 1 | 0 | 2 | HBs | HBs抗体(定性) | HBs抗体(定性) |  |  | 血漿(EDTA入り) | その他の測定法 | V2011000024200002 | 定性･判定 |  |  |  | 血漿 | その他の測定法 | 5F016143002299911 |  |  |  | CD | 1 | 2 |  | 1：陽性、2：陰性 | http://jpfhir.jp/fhir/LaboResult/CodeSystem/JP_PosNegHold_CS | 7100 | 00000000 | 99999999
感染症関連検査 |  | 1 | 0 | 2 | HBs | HBs抗体(定性) | HBs抗体(定性) |  |  | 血漿(ヘパリン入り) | その他の測定法 | V2011000024300002 | 定性･判定 |  |  |  | 血漿 | その他の測定法 | 5F016143002299911 |  |  |  | CD | 1 | 2 |  | 1：陽性、2：陰性 | http://jpfhir.jp/fhir/LaboResult/CodeSystem/JP_PosNegHold_CS | 7100 | 00000000 | 99999999
感染症関連検査 |  | 1 | 0 | 2 | HBs | HBs抗体(定性) | HBs抗体(定性) |  |  | 血漿(クエン酸入り) | その他の測定法 | V2011000024400002 | 定性･判定 |  |  |  | 血漿 | その他の測定法 | 5F016143002299911 |  |  |  | CD | 1 | 2 |  | 1：陽性、2：陰性 | http://jpfhir.jp/fhir/LaboResult/CodeSystem/JP_PosNegHold_CS | 7100 | 00000000 | 99999999
感染症関連検査 |  | 1 | 0 | 2 | HBs | HBs抗体(定性) | HBs抗体(定性) |  |  | 血清 | その他の測定法 | V2011000025000002 | 定性･判定 |  |  |  | 血清 | その他の測定法 | 5F016143002399911 |  |  |  | CD | 1 | 2 |  | 1：陽性、2：陰性 | http://jpfhir.jp/fhir/LaboResult/CodeSystem/JP_PosNegHold_CS | 7100 | 00000000 | 99999999
感染症関連検査 |  | 1 | 0 | 2 | HBs | HBs抗体(定性) | HBs抗体(定性) |  |  | 血漿 | その他の測定法 | V2011000124000002 | 定性･判定 |  |  |  | 血漿 | その他の測定法 | 5F016143002299911 |  |  |  | CD | 1 | 2 |  | 1：陽性、2：陰性 | http://jpfhir.jp/fhir/LaboResult/CodeSystem/JP_PosNegHold_CS | 7100 | 00000000 | 20260812
感染症関連検査 |  | 1 | 0 | 2 | HBs | HBs抗体(定性) | HBs抗体(定性) |  |  | 血漿(EDTA入り) | その他の測定法 | V2011000124200002 | 定性･判定 |  |  |  | 血漿 | その他の測定法 | 5F016143002299911 |  |  |  | CD | 1 | 2 |  | 1：陽性、2：陰性 | http://jpfhir.jp/fhir/LaboResult/CodeSystem/JP_PosNegHold_CS | 7100 | 00000000 | 20260812
感染症関連検査 |  | 1 | 0 | 2 | HBs | HBs抗体(定性) | HBs抗体(定性) |  |  | 血漿(ヘパリン入り) | その他の測定法 | V2011000124300002 | 定性･判定 |  |  |  | 血漿 | その他の測定法 | 5F016143002299911 |  |  |  | CD | 1 | 2 |  | 1：陽性、2：陰性 | http://jpfhir.jp/fhir/LaboResult/CodeSystem/JP_PosNegHold_CS | 7100 | 00000000 | 20260812
感染症関連検査 |  | 1 | 0 | 2 | HBs | HBs抗体(定性) | HBs抗体(定性) |  |  | 血漿(クエン酸入り) | その他の測定法 | V2011000124400002 | 定性･判定 |  |  |  | 血漿 | その他の測定法 | 5F016143002299911 |  |  |  | CD | 1 | 2 |  | 1：陽性、2：陰性 | http://jpfhir.jp/fhir/LaboResult/CodeSystem/JP_PosNegHold_CS | 7100 | 00000000 | 20260812
感染症関連検査 |  | 1 | 0 | 2 | HBs | HBs抗体(定性) | HBs抗体(定性) |  |  | 血清 | その他の測定法 | V2011000125000002 | 定性･判定 |  |  |  | 血清 | その他の測定法 | 5F016143002399911 |  |  |  | CD | 1 | 2 |  | 1：陽性、2：陰性 | http://jpfhir.jp/fhir/LaboResult/CodeSystem/JP_PosNegHold_CS | 7100 | 00000000 | 20260812
感染症関連検査 |  | 1 | 0 | 2 | HBs | HBs抗体(定性) | HBs抗体(定性) | [5 empty] | 定性･判定 |  |  |  | 血漿 | 測定法を問わず | 5F016143002299811 |  |  |  | CD | 1 | 2 |  | 1：陽性、2：陰性 | http://jpfhir.jp/fhir/LaboResult/CodeSystem/JP_PosNegHold_CS | 7100 | 00000000 | 20260812
感染症関連検査 |  | 1 | 0 | 2 | HBs | HBs抗体(定性) | HBs抗体(定性) | [5 empty] | 定性･判定 |  |  |  | 血清 | 測定法を問わず | 5F016143002399811 |  |  |  | CD | 1 | 2 |  | 1：陽性、2：陰性 | http://jpfhir.jp/fhir/LaboResult/CodeSystem/JP_PosNegHold_CS | 7100 | 00000000 | 20260812
感染症関連検査 |  | 1 | 0 | 2 | HBs | HBs抗体(希釈倍率) | HBs抗体(希釈倍率) |  | マイセルII anti-HBs | 血清 | マイセルII anti-HBs | V2011000025002106 | 倍 |  | {dilution} |  | 血清 | 受身赤血球凝集反応(PHA法) | 5F016143002310305 |  |  |  | PQ | [5 empty] | 7200 | 20250716 | 99999999
感染症関連検査 |  | 1 | 0 | 2 | HBs | HBs抗体(希釈倍率) | HBs抗体(希釈倍率) |  | マイセルII anti-HBs | 血漿 | マイセルII anti-HBs | V2011000024002106 | 倍 |  | {dilution} |  | 血漿 | 受身赤血球凝集反応(PHA法) | 5F016143002210305 |  |  |  | PQ | [5 empty] | 7200 | 20250716 | 99999999
感染症関連検査 |  | 1 | 0 | 2 | HBs | HBs抗体(希釈倍率) | HBs抗体(希釈倍率) |  | マイセルII anti-HBs | 血漿(EDTA入り) | マイセルII anti-HBs | V2011000024202106 | 倍 |  | {dilution} |  | 血漿 | 受身赤血球凝集反応(PHA法) | 5F016143002210305 |  |  |  | PQ | [5 empty] | 7200 | 20250716 | 99999999
感染症関連検査 |  | 1 | 0 | 2 | HBs | HBs抗体(希釈倍率) | HBs抗体(希釈倍率) |  | マイセルII anti-HBs | 血漿(ヘパリン入り) | マイセルII anti-HBs | V2011000024302106 | 倍 |  | {dilution} |  | 血漿 | 受身赤血球凝集反応(PHA法) | 5F016143002210305 |  |  |  | PQ | [5 empty] | 7200 | 20250716 | 99999999
感染症関連検査 |  | 1 | 0 | 2 | HBs | HBs抗体(希釈倍率) | HBs抗体(希釈倍率) |  | マイセルII ANTI-HBS | 血漿 | 受身赤血球凝集反応(PHA法)_マイセルⅡANTI-HBS | V2011000224002106 | 倍 |  | {dilution} |  | 血漿 | 受身赤血球凝集反応(PHA法) | 5F016143002210305 |  |  |  | PQ | [5 empty] | 7200 | 00000000 | 20250715
感染症関連検査 |  | 1 | 0 | 2 | HBs | HBs抗体(希釈倍率) | HBs抗体(希釈倍率) |  | マイセルII ANTI-HBS | 血漿(EDTA入り) | 受身赤血球凝集反応(PHA法)_マイセルⅡANTI-HBS | V2011000224202106 | 倍 |  | {dilution} |  | 血漿 | 受身赤血球凝集反応(PHA法) | 5F016143002210305 |  |  |  | PQ | [5 empty] | 7200 | 00000000 | 20250715
感染症関連検査 |  | 1 | 0 | 2 | HBs | HBs抗体(希釈倍率) | HBs抗体(希釈倍率) |  | マイセルII ANTI-HBS | 血漿(ヘパリン入り) | 受身赤血球凝集反応(PHA法)_マイセルⅡANTI-HBS | V2011000224302106 | 倍 |  | {dilution} |  | 血漿 | 受身赤血球凝集反応(PHA法) | 5F016143002210305 |  |  |  | PQ | [5 empty] | 7200 | 00000000 | 20250715
感染症関連検査 |  | 1 | 0 | 2 | HBs | HBs抗体(希釈倍率) | HBs抗体(希釈倍率) |  | マイセルII ANTI-HBS | 血清 | 受身赤血球凝集反応(PHA法)_マイセルⅡANTI-HBS | V2011000225002106 | 倍 |  | {dilution} |  | 血清 | 受身赤血球凝集反応(PHA法) | 5F016143002310305 |  |  |  | PQ | [5 empty] | 7200 | 00000000 | 20250715
感染症関連検査 |  | 1 | 0 | 2 | HBs | HBs抗体(希釈倍率) | HBs抗体(希釈倍率) |  |  | 血漿 | その他の測定法 | V2011000024000006 | 倍 |  | {dilution} |  | 血漿 | その他の測定法 | 5F016143002299905 |  |  |  | PQ | [5 empty] | 7200 | 00000000 | 99999999
感染症関連検査 |  | 1 | 0 | 2 | HBs | HBs抗体(希釈倍率) | HBs抗体(希釈倍率) |  |  | 血漿(EDTA入り) | その他の測定法 | V2011000024200006 | 倍 |  | {dilution} |  | 血漿 | その他の測定法 | 5F016143002299905 |  |  |  | PQ | [5 empty] | 7200 | 00000000 | 99999999
感染症関連検査 |  | 1 | 0 | 2 | HBs | HBs抗体(希釈倍率) | HBs抗体(希釈倍率) |  |  | 血漿(ヘパリン入り) | その他の測定法 | V2011000024300006 | 倍 |  | {dilution} |  | 血漿 | その他の測定法 | 5F016143002299905 |  |  |  | PQ | [5 empty] | 7200 | 00000000 | 99999999
感染症関連検査 |  | 1 | 0 | 2 | HBs | HBs抗体(希釈倍率) | HBs抗体(希釈倍率) |  |  | 血清 | その他の測定法 | V2011000025000006 | 倍 |  | {dilution} |  | 血清 | その他の測定法 | 5F016143002399905 |  |  |  | PQ | [5 empty] | 7200 | 00000000 | 99999999
感染症関連検査 |  | 1 | 0 | 2 | HBs | HBs抗体(希釈倍率) | HBs抗体(希釈倍率) |  |  | 血漿 | その他の測定法 | V2011000224000006 | 倍 |  | {dilution} |  | 血漿 | その他の測定法 | 5F016143002299905 |  |  |  | PQ | [5 empty] | 7200 | 00000000 | 20260812
感染症関連検査 |  | 1 | 0 | 2 | HBs | HBs抗体(希釈倍率) | HBs抗体(希釈倍率) |  |  | 血漿(EDTA入り) | その他の測定法 | V2011000224200006 | 倍 |  | {dilution} |  | 血漿 | その他の測定法 | 5F016143002299905 |  |  |  | PQ | [5 empty] | 7200 | 00000000 | 20260812
感染症関連検査 |  | 1 | 0 | 2 | HBs | HBs抗体(希釈倍率) | HBs抗体(希釈倍率) |  |  | 血漿(ヘパリン入り) | その他の測定法 | V2011000224300006 | 倍 |  | {dilution} |  | 血漿 | その他の測定法 | 5F016143002299905 |  |  |  | PQ | [5 empty] | 7200 | 00000000 | 20260812
感染症関連検査 |  | 1 | 0 | 2 | HBs | HBs抗体(希釈倍率) | HBs抗体(希釈倍率) |  |  | 血清 | その他の測定法 | V2011000225000006 | 倍 |  | {dilution} |  | 血清 | その他の測定法 | 5F016143002399905 |  |  |  | PQ | [5 empty] | 7200 | 00000000 | 20260812
感染症関連検査 |  | 1 | 0 | 2 | HBs | HBs抗体(希釈倍率) | HBs抗体(希釈倍率) | [5 empty] | 倍 |  | {dilution} |  | 血漿 | 測定法を問わず | 5F016143002299805 |  |  |  | PQ | [5 empty] | 7200 | 00000000 | 20260812
感染症関連検査 |  | 1 | 0 | 2 | HBs | HBs抗体(希釈倍率) | HBs抗体(希釈倍率) | [5 empty] | 倍 |  | {dilution} |  | 血清 | 測定法を問わず | 5F016143002399805 |  |  |  | PQ | [5 empty] | 7200 | 00000000 | 20260812
感染症関連検査 |  | 1 | 0 | 2 | HBs | HBs抗体(定量) | HBs抗体(定量) |  | AIA-パックCL HBsAb | 血清 | AIA-パックCL HBsAb | V20110000250025L2 | mIU/mL |  | m[IU]/mL |  | 血清 | 化学・生物発光イムノアッセイ(CLEIA) | 5F016143002305201 |  |  |  | PQ | [5 empty] | 7300 | 20260813 | 99999999
感染症関連検査 |  | 1 | 0 | 2 | HBs | HBs抗体(定量) | HBs抗体(定量) |  | AIA-パックCL HBsAb | 血漿 | AIA-パックCL HBsAb | V20110000240025L2 | mIU/mL |  | m[IU]/mL |  | 血漿 | 化学・生物発光イムノアッセイ(CLEIA) | 5F016143002205201 |  |  |  | PQ | [5 empty] | 7300 | 20260813 | 99999999
感染症関連検査 |  | 1 | 0 | 2 | HBs | HBs抗体(定量) | HBs抗体(定量) |  | AIA-パックCL HBsAb | 血漿(ヘパリン入り) | AIA-パックCL HBsAb | V20110000243025L2 | mIU/mL |  | m[IU]/mL |  | 血漿 | 化学・生物発光イムノアッセイ(CLEIA) | 5F016143002205201 |  |  |  | PQ | [5 empty] | 7300 | 20260813 | 99999999
感染症関連検査 |  | 1 | 0 | 2 | HBs | HBs抗体(定量) | HBs抗体(定量) |  | Eテスト「TOSOH」II(HBsAb) | 血清 | Eテスト「TOSOH」II(HBsAb) | V20110000250007L2 | mIU/mL |  | m[IU]/mL |  | 血清 | エンザイムイムノアッセイ(EIA) | 5F016143002302301 |  |  |  | PQ | [5 empty] | 7300 | 20260813 | 99999999
感染症関連検査 |  | 1 | 0 | 2 | HBs | HBs抗体(定量) | HBs抗体(定量) |  | Eテスト「TOSOH」II(HBsAb) | 血清 | Eテスト「TOSOH」II(HBsAb) | V20110000250007K8 | IU/L |  | [IU]/L |  | 血清 | エンザイムイムノアッセイ(EIA) | 5F016143002302301 |  |  |  | PQ | [5 empty] | 7300 | 20260813 | 99999999
感染症関連検査 |  | 1 | 0 | 2 | HBs | HBs抗体(定量) | HBs抗体(定量) |  | Eテスト「TOSOH」II(HBsAb) | 血漿 | Eテスト「TOSOH」II(HBsAb) | V20110000240007L2 | mIU/mL |  | m[IU]/mL |  | 血漿 | エンザイムイムノアッセイ(EIA) | 5F016143002202301 |  |  |  | PQ | [5 empty] | 7300 | 20260813 | 99999999
感染症関連検査 |  | 1 | 0 | 2 | HBs | HBs抗体(定量) | HBs抗体(定量) |  | Eテスト「TOSOH」II(HBsAb) | 血漿 | Eテスト「TOSOH」II(HBsAb) | V20110000240007K8 | IU/L |  | [IU]/L |  | 血漿 | エンザイムイムノアッセイ(EIA) | 5F016143002202301 |  |  |  | PQ | [5 empty] | 7300 | 20260813 | 99999999
感染症関連検査 |  | 1 | 0 | 2 | HBs | HBs抗体(定量) | HBs抗体(定量) |  | Eテスト「TOSOH」II(HBsAb) | 血漿(ヘパリン入り) | Eテスト「TOSOH」II(HBsAb) | V20110000243007L2 | mIU/mL |  | m[IU]/mL |  | 血漿 | エンザイムイムノアッセイ(EIA) | 5F016143002202301 |  |  |  | PQ | [5 empty] | 7300 | 20260813 | 99999999
感染症関連検査 |  | 1 | 0 | 2 | HBs | HBs抗体(定量) | HBs抗体(定量) |  | Eテスト「TOSOH」II(HBsAb) | 血漿(ヘパリン入り) | Eテスト「TOSOH」II(HBsAb) | V20110000243007K8 | IU/L |  | [IU]/L |  | 血漿 | エンザイムイムノアッセイ(EIA) | 5F016143002202301 |  |  |  | PQ | [5 empty] | 7300 | 20260813 | 99999999
感染症関連検査 |  | 1 | 0 | 2 | HBs | HBs抗体(定量) | HBs抗体(定量) |  | HISCL HBsAb試薬 | 血清 | HISCL HBsAb試薬 | V20110000250012L2 | mIU/mL |  | m[IU]/mL |  | 血清 | 化学・生物発光イムノアッセイ(CLEIA) | 5F016143002305201 |  |  |  | PQ | [5 empty] | 7300 | 20260813 | 99999999
感染症関連検査 |  | 1 | 0 | 2 | HBs | HBs抗体(定量) | HBs抗体(定量) |  | HISCL HBsAb試薬 | 血漿 | HISCL HBsAb試薬 | V20110000240012L2 | mIU/mL |  | m[IU]/mL |  | 血漿 | 化学・生物発光イムノアッセイ(CLEIA) | 5F016143002205201 |  |  |  | PQ | [5 empty] | 7300 | 20260813 | 99999999
感染症関連検査 |  | 1 | 0 | 2 | HBs | HBs抗体(定量) | HBs抗体(定量) |  | HISCL HBsAb試薬 | 血漿(EDTA入り) | HISCL HBsAb試薬 | V20110000242012L2 | mIU/mL |  | m[IU]/mL |  | 血漿 | 化学・生物発光イムノアッセイ(CLEIA) | 5F016143002205201 |  |  |  | PQ | [5 empty] | 7300 | 20260813 | 99999999
感染症関連検査 |  | 1 | 0 | 2 | HBs | HBs抗体(定量) | HBs抗体(定量) |  | HISCL HBsAb試薬 | 血漿(ヘパリン入り) | HISCL HBsAb試薬 | V20110000243012L2 | mIU/mL |  | m[IU]/mL |  | 血漿 | 化学・生物発光イムノアッセイ(CLEIA) | 5F016143002205201 |  |  |  | PQ | [5 empty] | 7300 | 20260813 | 99999999
感染症関連検査 |  | 1 | 0 | 2 | HBs | HBs抗体(定量) | HBs抗体(定量) |  | アキュラシード HBs抗体 | 血清 | アキュラシード HBs抗体 | V20110000250020L2 | mIU/mL |  | m[IU]/mL |  | 血清 | 化学・生物発光イムノアッセイ(CLEIA) | 5F016143002305201 |  |  |  | PQ | [5 empty] | 7300 | 20260813 | 99999999
感染症関連検査 |  | 1 | 0 | 2 | HBs | HBs抗体(定量) | HBs抗体(定量) |  | アキュラシード HBs抗体 | 血漿 | アキュラシード HBs抗体 | V20110000240020L2 | mIU/mL |  | m[IU]/mL |  | 血漿 | 化学・生物発光イムノアッセイ(CLEIA) | 5F016143002205201 |  |  |  | PQ | [5 empty] | 7300 | 20260813 | 99999999
感染症関連検査 |  | 1 | 0 | 2 | HBs | HBs抗体(定量) | HBs抗体(定量) |  | アキュラシード HBs抗体 | 血漿(EDTA入り) | アキュラシード HBs抗体 | V20110000242020L2 | mIU/mL |  | m[IU]/mL |  | 血漿 | 化学・生物発光イムノアッセイ(CLEIA) | 5F016143002205201 |  |  |  | PQ | [5 empty] | 7300 | 20260813 | 99999999
感染症関連検査 |  | 1 | 0 | 2 | HBs | HBs抗体(定量) | HBs抗体(定量) |  | アキュラシード HBs抗体 | 血漿(ヘパリン入り) | アキュラシード HBs抗体 | V20110000243020L2 | mIU/mL |  | m[IU]/mL |  | 血漿 | 化学・生物発光イムノアッセイ(CLEIA) | 5F016143002205201 |  |  |  | PQ | [5 empty] | 7300 | 20260813 | 99999999
感染症関連検査 |  | 1 | 0 | 2 | HBs | HBs抗体(定量) | HBs抗体(定量) |  | アキュラシード HBs抗体 | 血漿(クエン酸入り) | アキュラシード HBs抗体 | V20110000244020L2 | mIU/mL |  | m[IU]/mL |  | 血漿 | 化学・生物発光イムノアッセイ(CLEIA) | 5F016143002205201 |  |  |  | PQ | [5 empty] | 7300 | 20260813 | 99999999
感染症関連検査 |  | 1 | 0 | 2 | HBs | HBs抗体(定量) | HBs抗体(定量) |  | アキュラシード HBs抗体 | 血漿(シュウ酸塩入り) | アキュラシード HBs抗体 | V20110000246020L2 | mIU/mL |  | m[IU]/mL |  | 血漿 | 化学・生物発光イムノアッセイ(CLEIA) | 5F016143002205201 |  |  |  | PQ | [5 empty] | 7300 | 20260813 | 99999999
感染症関連検査 |  | 1 | 0 | 2 | HBs | HBs抗体(定量) | HBs抗体(定量) |  | エクルーシス試薬 Anti-HBsII | 血清 | エクルーシス試薬 Anti-HBsII | V20110000250016K8 | IU/L |  | [IU]/L |  | 血清 | 化学・生物発光イムノアッセイ(ECLIA) | 5F016143002305301 |  |  |  | PQ | [5 empty] | 7300 | 20260813 | 99999999
感染症関連検査 |  | 1 | 0 | 2 | HBs | HBs抗体(定量) | HBs抗体(定量) |  | エクルーシス試薬 Anti-HBsII | 血漿 | エクルーシス試薬 Anti-HBsII | V20110000240016K8 | IU/L |  | [IU]/L |  | 血漿 | 化学・生物発光イムノアッセイ(ECLIA) | 5F016143002205301 |  |  |  | PQ | [5 empty] | 7300 | 20260813 | 99999999
感染症関連検査 |  | 1 | 0 | 2 | HBs | HBs抗体(定量) | HBs抗体(定量) |  | エクルーシス試薬 Anti-HBsII | 血漿(EDTA入り) | エクルーシス試薬 Anti-HBsII | V20110000242016K8 | IU/L |  | [IU]/L |  | 血漿 | 化学・生物発光イムノアッセイ(ECLIA) | 5F016143002205301 |  |  |  | PQ | [5 empty] | 7300 | 20260813 | 99999999
感染症関連検査 |  | 1 | 0 | 2 | HBs | HBs抗体(定量) | HBs抗体(定量) |  | オーサブ・アボット | 血清 | オーサブ・アボット | V20110000250004L2 | mIU/mL |  | m[IU]/mL |  | 血清 | 化学・生物発光イムノアッセイ(CLIA) | 5F016143002305101 |  |  |  | PQ | [5 empty] | 7300 | 20260813 | 99999999
感染症関連検査 |  | 1 | 0 | 2 | HBs | HBs抗体(定量) | HBs抗体(定量) |  | オーサブ・アボット | 血清 | オーサブ・アボット | V20110000250004K8 | IU/L |  | [IU]/L |  | 血清 | 化学・生物発光イムノアッセイ(CLIA) | 5F016143002305101 |  |  |  | PQ | [5 empty] | 7300 | 20260813 | 99999999
感染症関連検査 |  | 1 | 0 | 2 | HBs | HBs抗体(定量) | HBs抗体(定量) |  | オーサブ・アボット | 血漿 | オーサブ・アボット | V20110000240004L2 | mIU/mL |  | m[IU]/mL |  | 血漿 | 化学・生物発光イムノアッセイ(CLIA) | 5F016143002205101 |  |  |  | PQ | [5 empty] | 7300 | 20260813 | 99999999
感染症関連検査 |  | 1 | 0 | 2 | HBs | HBs抗体(定量) | HBs抗体(定量) |  | オーサブ・アボット | 血漿 | オーサブ・アボット | V20110000240004K8 | IU/L |  | [IU]/L |  | 血漿 | 化学・生物発光イムノアッセイ(CLIA) | 5F016143002205101 |  |  |  | PQ | [5 empty] | 7300 | 20260813 | 99999999
感染症関連検査 |  | 1 | 0 | 2 | HBs | HBs抗体(定量) | HBs抗体(定量) |  | オーサブ・アボット | 血漿(EDTA入り) | オーサブ・アボット | V20110000242004L2 | mIU/mL |  | m[IU]/mL |  | 血漿 | 化学・生物発光イムノアッセイ(CLIA) | 5F016143002205101 |  |  |  | PQ | [5 empty] | 7300 | 20260813 | 99999999
感染症関連検査 |  | 1 | 0 | 2 | HBs | HBs抗体(定量) | HBs抗体(定量) |  | オーサブ・アボット | 血漿(EDTA入り) | オーサブ・アボット | V20110000242004K8 | IU/L |  | [IU]/L |  | 血漿 | 化学・生物発光イムノアッセイ(CLIA) | 5F016143002205101 |  |  |  | PQ | [5 empty] | 7300 | 20260813 | 99999999
感染症関連検査 |  | 1 | 0 | 2 | HBs | HBs抗体(定量) | HBs抗体(定量) |  | オーサブ・アボット | 血漿(ヘパリン入り) | オーサブ・アボット | V20110000243004L2 | mIU/mL |  | m[IU]/mL |  | 血漿 | 化学・生物発光イムノアッセイ(CLIA) | 5F016143002205101 |  |  |  | PQ | [5 empty] | 7300 | 20260813 | 99999999
感染症関連検査 |  | 1 | 0 | 2 | HBs | HBs抗体(定量) | HBs抗体(定量) |  | オーサブ・アボット | 血漿(ヘパリン入り) | オーサブ・アボット | V20110000243004K8 | IU/L |  | [IU]/L |  | 血漿 | 化学・生物発光イムノアッセイ(CLIA) | 5F016143002205101 |  |  |  | PQ | [5 empty] | 7300 | 20260813 | 99999999
感染症関連検査 |  | 1 | 0 | 2 | HBs | HBs抗体(定量) | HBs抗体(定量) |  | オーサブ・アボット | 血漿(クエン酸入り) | オーサブ・アボット | V20110000244004L2 | mIU/mL |  | m[IU]/mL |  | 血漿 | 化学・生物発光イムノアッセイ(CLIA) | 5F016143002205101 |  |  |  | PQ | [5 empty] | 7300 | 20260813 | 99999999
感染症関連検査 |  | 1 | 0 | 2 | HBs | HBs抗体(定量) | HBs抗体(定量) |  | オーサブ・アボット | 血漿(クエン酸入り) | オーサブ・アボット | V20110000244004K8 | IU/L |  | [IU]/L |  | 血漿 | 化学・生物発光イムノアッセイ(CLIA) | 5F016143002205101 |  |  |  | PQ | [5 empty] | 7300 | 20260813 | 99999999
感染症関連検査 |  | 1 | 0 | 2 | HBs | HBs抗体(定量) | HBs抗体(定量) |  | ケミルミ HBs 抗体II | 血清 | ケミルミ HBs 抗体II | V20110000250005L2 | mIU/mL |  | m[IU]/mL |  | 血清 | 化学・生物発光イムノアッセイ(CLIA) | 5F016143002305101 |  |  |  | PQ | [5 empty] | 7300 | 20260813 | 99999999
感染症関連検査 |  | 1 | 0 | 2 | HBs | HBs抗体(定量) | HBs抗体(定量) |  | ケミルミ HBs 抗体II | 血漿 | ケミルミ HBs 抗体II | V20110000240005L2 | mIU/mL |  | m[IU]/mL |  | 血漿 | 化学・生物発光イムノアッセイ(CLIA) | 5F016143002205101 |  |  |  | PQ | [5 empty] | 7300 | 20260813 | 99999999
感染症関連検査 |  | 1 | 0 | 2 | HBs | HBs抗体(定量) | HBs抗体(定量) |  | ケミルミ HBs 抗体II | 血漿(EDTA入り) | ケミルミ HBs 抗体II | V20110000242005L2 | mIU/mL |  | m[IU]/mL |  | 血漿 | 化学・生物発光イムノアッセイ(CLIA) | 5F016143002205101 |  |  |  | PQ | [5 empty] | 7300 | 20260813 | 99999999
感染症関連検査 |  | 1 | 0 | 2 | HBs | HBs抗体(定量) | HBs抗体(定量) |  | ケミルミ HBs 抗体II | 血漿(ヘパリン入り) | ケミルミ HBs 抗体II | V20110000243005L2 | mIU/mL |  | m[IU]/mL |  | 血漿 | 化学・生物発光イムノアッセイ(CLIA) | 5F016143002205101 |  |  |  | PQ | [5 empty] | 7300 | 20260813 | 99999999
感染症関連検査 |  | 1 | 0 | 2 | HBs | HBs抗体(定量) | HBs抗体(定量) |  | ステイシアCLEIA HBs抗体 | 血清 | ステイシアCLEIA HBs抗体 | V20110000250013L2 | mIU/mL |  | m[IU]/mL |  | 血清 | 化学・生物発光イムノアッセイ(CLEIA) | 5F016143002305201 |  |  |  | PQ | [5 empty] | 7300 | 20260813 | 99999999
感染症関連検査 |  | 1 | 0 | 2 | HBs | HBs抗体(定量) | HBs抗体(定量) |  | ステイシアCLEIA HBs抗体 | 血漿 | ステイシアCLEIA HBs抗体 | V20110000240013L2 | mIU/mL |  | m[IU]/mL |  | 血漿 | 化学・生物発光イムノアッセイ(CLEIA) | 5F016143002205201 |  |  |  | PQ | [5 empty] | 7300 | 20260813 | 99999999
感染症関連検査 |  | 1 | 0 | 2 | HBs | HBs抗体(定量) | HBs抗体(定量) |  | ステイシアCLEIA HBs抗体 | 血漿(EDTA入り) | ステイシアCLEIA HBs抗体 | V20110000242013L2 | mIU/mL |  | m[IU]/mL |  | 血漿 | 化学・生物発光イムノアッセイ(CLEIA) | 5F016143002205201 |  |  |  | PQ | [5 empty] | 7300 | 20260813 | 99999999
感染症関連検査 |  | 1 | 0 | 2 | HBs | HBs抗体(定量) | HBs抗体(定量) |  | ビトロス HBs抗体II | 血清 | ビトロス HBs抗体II | V20110000250015L2 | mIU/mL |  | m[IU]/mL |  | 血清 | 化学・生物発光イムノアッセイ(CLEIA) | 5F016143002305201 |  |  |  | PQ | [5 empty] | 7300 | 20260813 | 99999999
感染症関連検査 |  | 1 | 0 | 2 | HBs | HBs抗体(定量) | HBs抗体(定量) |  | ビトロス HBs抗体II | 血漿 | ビトロス HBs抗体II | V20110000240015L2 | mIU/mL |  | m[IU]/mL |  | 血漿 | 化学・生物発光イムノアッセイ(CLEIA) | 5F016143002205201 |  |  |  | PQ | [5 empty] | 7300 | 20260813 | 99999999
感染症関連検査 |  | 1 | 0 | 2 | HBs | HBs抗体(定量) | HBs抗体(定量) |  | ビトロス HBs抗体II | 血漿(ヘパリン入り) | ビトロス HBs抗体II | V20110000243015L2 | mIU/mL |  | m[IU]/mL |  | 血漿 | 化学・生物発光イムノアッセイ(CLEIA) | 5F016143002205201 |  |  |  | PQ | [5 empty] | 7300 | 20260813 | 99999999
感染症関連検査 |  | 1 | 0 | 2 | HBs | HBs抗体(定量) | HBs抗体(定量) |  | ビトロス HBs抗体II | 血漿(クエン酸入り) | ビトロス HBs抗体II | V20110000244015L2 | mIU/mL |  | m[IU]/mL |  | 血漿 | 化学・生物発光イムノアッセイ(CLEIA) | 5F016143002205201 |  |  |  | PQ | [5 empty] | 7300 | 20260813 | 99999999
感染症関連検査 |  | 1 | 0 | 2 | HBs | HBs抗体(定量) | HBs抗体(定量) |  | ランリームHBsAb | 血清 | ランリームHBsAb | V20110000250002B9 | mU/mL |  | mU/mL |  | 血清 | 免疫比朧法(ネフェロメトリー) | 5F016143002306301 |  |  |  | PQ | [5 empty] | 7300 | 20250716 | 99999999
感染症関連検査 |  | 1 | 0 | 2 | HBs | HBs抗体(定量) | HBs抗体(定量) |  | ルミパルス HBsAb-N | 血清 | ルミパルス HBsAb-N | V20110000250011L2 | mIU/mL |  | m[IU]/mL |  | 血清 | 化学・生物発光イムノアッセイ(CLEIA) | 5F016143002305201 |  |  |  | PQ | [5 empty] | 7300 | 20260813 | 99999999
感染症関連検査 |  | 1 | 0 | 2 | HBs | HBs抗体(定量) | HBs抗体(定量) |  | ルミパルス HBsAb-N | 血漿 | ルミパルス HBsAb-N | V20110000240011L2 | mIU/mL |  | m[IU]/mL |  | 血漿 | 化学・生物発光イムノアッセイ(CLEIA) | 5F016143002205201 |  |  |  | PQ | [5 empty] | 7300 | 20260813 | 99999999
感染症関連検査 |  | 1 | 0 | 2 | HBs | HBs抗体(定量) | HBs抗体(定量) |  | ルミパルス HBsAb-N | 血漿(EDTA入り) | ルミパルス HBsAb-N | V20110000242011L2 | mIU/mL |  | m[IU]/mL |  | 血漿 | 化学・生物発光イムノアッセイ(CLEIA) | 5F016143002205201 |  |  |  | PQ | [5 empty] | 7300 | 20260813 | 99999999
感染症関連検査 |  | 1 | 0 | 2 | HBs | HBs抗体(定量) | HBs抗体(定量) |  | ルミパルス HBsAb-N | 血漿(ヘパリン入り) | ルミパルス HBsAb-N | V20110000243011L2 | mIU/mL |  | m[IU]/mL |  | 血漿 | 化学・生物発光イムノアッセイ(CLEIA) | 5F016143002205201 |  |  |  | PQ | [5 empty] | 7300 | 20260813 | 99999999
感染症関連検査 |  | 1 | 0 | 2 | HBs | HBs抗体(定量) | HBs抗体(定量) |  | ルミパルス HBsAb-N | 血漿(クエン酸入り) | ルミパルス HBsAb-N | V20110000244011L2 | mIU/mL |  | m[IU]/mL |  | 血漿 | 化学・生物発光イムノアッセイ(CLEIA) | 5F016143002205201 |  |  |  | PQ | [5 empty] | 7300 | 20260813 | 99999999
感染症関連検査 |  | 1 | 0 | 2 | HBs | HBs抗体(定量) | HBs抗体(定量) |  | ルミパルスII HBsAb | 血清 | ルミパルスII HBsAb | V20110000250018L2 | mIU/mL |  | m[IU]/mL |  | 血清 | 化学・生物発光イムノアッセイ(CLEIA) | 5F016143002305201 |  |  |  | PQ | [5 empty] | 7300 | 20260813 | 99999999
感染症関連検査 |  | 1 | 0 | 2 | HBs | HBs抗体(定量) | HBs抗体(定量) |  | ルミパルスII HBsAb | 血漿 | ルミパルスII HBsAb | V20110000240018L2 | mIU/mL |  | m[IU]/mL |  | 血漿 | 化学・生物発光イムノアッセイ(CLEIA) | 5F016143002205201 |  |  |  | PQ | [5 empty] | 7300 | 20260813 | 99999999
感染症関連検査 |  | 1 | 0 | 2 | HBs | HBs抗体(定量) | HBs抗体(定量) |  | ルミパルスII HBsAb | 血漿(EDTA入り) | ルミパルスII HBsAb | V20110000242018L2 | mIU/mL |  | m[IU]/mL |  | 血漿 | 化学・生物発光イムノアッセイ(CLEIA) | 5F016143002205201 |  |  |  | PQ | [5 empty] | 7300 | 20260813 | 99999999
感染症関連検査 |  | 1 | 0 | 2 | HBs | HBs抗体(定量) | HBs抗体(定量) |  | ルミパルスII HBsAb | 血漿(ヘパリン入り) | ルミパルスII HBsAb | V20110000243018L2 | mIU/mL |  | m[IU]/mL |  | 血漿 | 化学・生物発光イムノアッセイ(CLEIA) | 5F016143002205201 |  |  |  | PQ | [5 empty] | 7300 | 20260813 | 99999999
感染症関連検査 |  | 1 | 0 | 2 | HBs | HBs抗体(定量) | HBs抗体(定量) |  | ルミパルスII HBsAb | 血漿(クエン酸入り) | ルミパルスII HBsAb | V20110000244018L2 | mIU/mL |  | m[IU]/mL |  | 血漿 | 化学・生物発光イムノアッセイ(CLEIA) | 5F016143002205201 |  |  |  | PQ | [5 empty] | 7300 | 20260813 | 99999999
感染症関連検査 |  | 1 | 0 | 2 | HBs | HBs抗体(定量) | HBs抗体(定量) |  | ルミパルスプレスト HBsAb-III | 血清 | ルミパルスプレスト HBsAb-III | V20110000250024L2 | mIU/mL |  | m[IU]/mL |  | 血清 | 化学・生物発光イムノアッセイ(CLEIA) | 5F016143002305201 |  |  |  | PQ | [5 empty] | 7300 | 20260813 | 99999999
感染症関連検査 |  | 1 | 0 | 2 | HBs | HBs抗体(定量) | HBs抗体(定量) |  | ルミパルスプレスト HBsAb-III | 血漿 | ルミパルスプレスト HBsAb-III | V20110000240024L2 | mIU/mL |  | m[IU]/mL |  | 血漿 | 化学・生物発光イムノアッセイ(CLEIA) | 5F016143002205201 |  |  |  | PQ | [5 empty] | 7300 | 20260813 | 99999999
感染症関連検査 |  | 1 | 0 | 2 | HBs | HBs抗体(定量) | HBs抗体(定量) |  | ルミパルスプレスト HBsAb-III | 血漿(EDTA入り) | ルミパルスプレスト HBsAb-III | V20110000242024L2 | mIU/mL |  | m[IU]/mL |  | 血漿 | 化学・生物発光イムノアッセイ(CLEIA) | 5F016143002205201 |  |  |  | PQ | [5 empty] | 7300 | 20260813 | 99999999
感染症関連検査 |  | 1 | 0 | 2 | HBs | HBs抗体(定量) | HBs抗体(定量) |  | ルミパルスプレスト HBsAb-III | 血漿(ヘパリン入り) | ルミパルスプレスト HBsAb-III | V20110000243024L2 | mIU/mL |  | m[IU]/mL |  | 血漿 | 化学・生物発光イムノアッセイ(CLEIA) | 5F016143002205201 |  |  |  | PQ | [5 empty] | 7300 | 20260813 | 99999999
感染症関連検査 |  | 1 | 0 | 2 | HBs | HBs抗体(定量) | HBs抗体(定量) |  | ルミパルスプレスト HBsAb-III | 血漿(クエン酸入り) | ルミパルスプレスト HBsAb-III | V20110000244024L2 | mIU/mL |  | m[IU]/mL |  | 血漿 | 化学・生物発光イムノアッセイ(CLEIA) | 5F016143002205201 |  |  |  | PQ | [5 empty] | 7300 | 20260813 | 99999999
感染症関連検査 |  | 1 | 0 | 2 | HBs | HBs抗体(定量) | HBs抗体(定量) |  | ルミパルスプレスト HBsAb-N | 血清 | ルミパルスプレスト HBsAb-N | V20110000250010L2 | mIU/mL |  | m[IU]/mL |  | 血清 | 化学・生物発光イムノアッセイ(CLEIA) | 5F016143002305201 |  |  |  | PQ | [5 empty] | 7300 | 20260813 | 99999999
感染症関連検査 |  | 1 | 0 | 2 | HBs | HBs抗体(定量) | HBs抗体(定量) |  | ルミパルスプレスト HBsAb-N | 血漿 | ルミパルスプレスト HBsAb-N | V20110000240010L2 | mIU/mL |  | m[IU]/mL |  | 血漿 | 化学・生物発光イムノアッセイ(CLEIA) | 5F016143002205201 |  |  |  | PQ | [5 empty] | 7300 | 20260813 | 99999999
感染症関連検査 |  | 1 | 0 | 2 | HBs | HBs抗体(定量) | HBs抗体(定量) |  | ルミパルスプレスト HBsAb-N | 血漿(EDTA入り) | ルミパルスプレスト HBsAb-N | V20110000242010L2 | mIU/mL |  | m[IU]/mL |  | 血漿 | 化学・生物発光イムノアッセイ(CLEIA) | 5F016143002205201 |  |  |  | PQ | [5 empty] | 7300 | 20260813 | 99999999
感染症関連検査 |  | 1 | 0 | 2 | HBs | HBs抗体(定量) | HBs抗体(定量) |  | ルミパルスプレスト HBsAb-N | 血漿(ヘパリン入り) | ルミパルスプレスト HBsAb-N | V20110000243010L2 | mIU/mL |  | m[IU]/mL |  | 血漿 | 化学・生物発光イムノアッセイ(CLEIA) | 5F016143002205201 |  |  |  | PQ | [5 empty] | 7300 | 20260813 | 99999999
感染症関連検査 |  | 1 | 0 | 2 | HBs | HBs抗体(定量) | HBs抗体(定量) |  | ルミパルスプレスト HBsAb-N | 血漿(クエン酸入り) | ルミパルスプレスト HBsAb-N | V20110000244010L2 | mIU/mL |  | m[IU]/mL |  | 血漿 | 化学・生物発光イムノアッセイ(CLEIA) | 5F016143002205201 |  |  |  | PQ | [5 empty] | 7300 | 20260813 | 99999999
感染症関連検査 |  | 1 | 0 | 2 | HBs | HBs抗体(定量) | HBs抗体(定量) |  |  | 血清 | その他の測定法 | V20110000250000L2 | mIU/mL |  | m[IU]/mL |  | 血清 | その他の測定法 | 5F016143002399901 |  |  |  | PQ | [5 empty] | 7300 | 20260813 | 99999999
感染症関連検査 |  | 1 | 0 | 2 | HBs | HBs抗体(定量) | HBs抗体(定量) |  |  | 血漿 | その他の測定法 | V20110000240000L2 | mIU/mL |  | m[IU]/mL |  | 血漿 | その他の測定法 | 5F016143002299901 |  |  |  | PQ | [5 empty] | 7300 | 20260813 | 99999999
感染症関連検査 |  | 1 | 0 | 2 | HBs | HBs抗体(定量) | HBs抗体(定量) |  |  | 血漿(ヘパリン入り) | その他の測定法 | V20110000243000L2 | mIU/mL |  | m[IU]/mL |  | 血漿 | その他の測定法 | 5F016143002299901 |  |  |  | PQ | [5 empty] | 7300 | 20260813 | 99999999
感染症関連検査 |  | 1 | 0 | 2 | HBs | HBs抗体(定量) | HBs抗体(定量) |  |  | 血清 | その他の測定法 | V20110000250000K8 | IU/L |  | [IU]/L |  | 血清 | その他の測定法 | 5F016143002399901 |  |  |  | PQ | [5 empty] | 7300 | 20260813 | 99999999
感染症関連検査 |  | 1 | 0 | 2 | HBs | HBs抗体(定量) | HBs抗体(定量) |  |  | 血漿 | その他の測定法 | V20110000240000K8 | IU/L |  | [IU]/L |  | 血漿 | その他の測定法 | 5F016143002299901 |  |  |  | PQ | [5 empty] | 7300 | 20260813 | 99999999
感染症関連検査 |  | 1 | 0 | 2 | HBs | HBs抗体(定量) | HBs抗体(定量) |  |  | 血漿(ヘパリン入り) | その他の測定法 | V20110000243000K8 | IU/L |  | [IU]/L |  | 血漿 | その他の測定法 | 5F016143002299901 |  |  |  | PQ | [5 empty] | 7300 | 20260813 | 99999999
感染症関連検査 |  | 1 | 0 | 2 | HBs | HBs抗体(定量) | HBs抗体(定量) |  |  | 血漿(EDTA入り) | その他の測定法 | V20110000242000L2 | mIU/mL |  | m[IU]/mL |  | 血漿 | その他の測定法 | 5F016143002299901 |  |  |  | PQ | [5 empty] | 7300 | 20260813 | 99999999
感染症関連検査 |  | 1 | 0 | 2 | HBs | HBs抗体(定量) | HBs抗体(定量) |  |  | 血漿(クエン酸入り) | その他の測定法 | V20110000244000L2 | mIU/mL |  | m[IU]/mL |  | 血漿 | その他の測定法 | 5F016143002299901 |  |  |  | PQ | [5 empty] | 7300 | 20260813 | 99999999
感染症関連検査 |  | 1 | 0 | 2 | HBs | HBs抗体(定量) | HBs抗体(定量) |  |  | 血漿(シュウ酸塩入り) | その他の測定法 | V20110000246000L2 | mIU/mL |  | m[IU]/mL |  | 血漿 | その他の測定法 | 5F016143002299901 |  |  |  | PQ | [5 empty] | 7300 | 20260813 | 99999999
感染症関連検査 |  | 1 | 0 | 2 | HBs | HBs抗体(定量) | HBs抗体(定量) |  |  | 血漿(EDTA入り) | その他の測定法 | V20110000242000K8 | IU/L |  | [IU]/L |  | 血漿 | その他の測定法 | 5F016143002299901 |  |  |  | PQ | [5 empty] | 7300 | 20260813 | 99999999
感染症関連検査 |  | 1 | 0 | 2 | HBs | HBs抗体(定量) | HBs抗体(定量) |  |  | 血漿(クエン酸入り) | その他の測定法 | V20110000244000K8 | IU/L |  | [IU]/L |  | 血漿 | その他の測定法 | 5F016143002299901 |  |  |  | PQ | [5 empty] | 7300 | 20260813 | 99999999
感染症関連検査 |  | 1 | 0 | 2 | HBs | HBs抗体(定量) | HBs抗体(定量) |  | オーサブ･アボット | 血漿 | 化学･生物発光イムノアッセイ(CLIA)_アーキテクト･オーサブ | V20110000240004B9 | mU/mL | mIU/mL | mU/mL | mIU/mL | 血漿 | 化学・生物発光イムノアッセイ(CLIA) | 5F016143002205101 |  |  |  | PQ | [5 empty] | 7300 | 20250716 | 20260812
感染症関連検査 |  | 1 | 0 | 2 | HBs | HBs抗体(定量) | HBs抗体(定量) |  | ケミルミ HBS 抗体II | 血漿 | 化学･生物発光イムノアッセイ(CLIA)_ケミルミ HBS抗体Ⅱ | V20110000240005B9 | mU/mL | mIU/mL | mU/mL | mIU/mL | 血漿 | 化学・生物発光イムノアッセイ(CLIA) | 5F016143002205101 |  |  |  | PQ | [5 empty] | 7300 | 20250716 | 20260812
感染症関連検査 |  | 1 | 0 | 2 | HBs | HBs抗体(定量) | HBs抗体(定量) |  | Eテスト｢TOSOH｣Ⅱ(HBSAB) | 血漿 | エンザイムイムノアッセイ(EIA)_Eテスト｢TOSOH｣Ⅱ (HBSAB) | V20110000240007B9 | mU/mL | mIU/mL | mU/mL | mIU/mL | 血漿 | エンザイムイムノアッセイ(EIA)_IEMA法 | 5F016143002202301 |  |  |  | PQ | [5 empty] | 7300 | 20250716 | 20260812
感染症関連検査 |  | 1 | 0 | 2 | HBs | HBs抗体(定量) | HBs抗体(定量) |  | ルミパルスプレスト HBSAB-N | 血漿 | 化学･生物発光イムノアッセイ(CLEIA)_ルミパルスプレスト HBSAB-N | V20110000240010B9 | mU/mL | mIU/mL | mU/mL | mIU/mL | 血漿 | 化学・生物発光イムノアッセイ(CLEIA) | 5F016143002205201 |  |  |  | PQ | [5 empty] | 7300 | 20250716 | 20260812
感染症関連検査 |  | 1 | 0 | 2 | HBs | HBs抗体(定量) | HBs抗体(定量) |  | ルミパルス HBSAB-N | 血漿 | 化学･生物発光イムノアッセイ(CLEIA)_ルミパルス HBSAB-N | V20110000240011B9 | mU/mL | mIU/mL | mU/mL | mIU/mL | 血漿 | 化学・生物発光イムノアッセイ(CLEIA) | 5F016143002205201 |  |  |  | PQ | [5 empty] | 7300 | 20250716 | 20260812
感染症関連検査 |  | 1 | 0 | 2 | HBs | HBs抗体(定量) | HBs抗体(定量) |  | HISCL HBSAB試薬 | 血漿 | 化学･生物発光イムノアッセイ(CLEIA)_HISCL HBSAB試薬 | V20110000240012B9 | mU/mL | mIU/mL | mU/mL | mIU/mL | 血漿 | 化学・生物発光イムノアッセイ(CLEIA) | 5F016143002205201 |  |  |  | PQ | [5 empty] | 7300 | 20250716 | 20260812
感染症関連検査 |  | 1 | 0 | 2 | HBs | HBs抗体(定量) | HBs抗体(定量) |  | ステイシアCLEIA HBS抗体 | 血漿 | 化学･生物発光イムノアッセイ(CLEIA)_ステイシア CLEIA HBS抗体 | V20110000240013B9 | mU/mL | mIU/mL | mU/mL | mIU/mL | 血漿 | 化学・生物発光イムノアッセイ(CLEIA) | 5F016143002205201 |  |  |  | PQ | [5 empty] | 7300 | 20250716 | 20260812
感染症関連検査 |  | 1 | 0 | 2 | HBs | HBs抗体(定量) | HBs抗体(定量) |  | スフィアライト HBS抗体 | 血漿 | 化学･生物発光イムノアッセイ(CLEIA)_スフィアライト HBS抗体 | V20110000240014B9 | mU/mL | mIU/mL | mU/mL | mIU/mL | 血漿 | 化学・生物発光イムノアッセイ(CLEIA) | 5F016143002205201 |  |  |  | PQ | [5 empty] | 7300 | 20250716 | 20260812
感染症関連検査 |  | 1 | 0 | 2 | HBs | HBs抗体(定量) | HBs抗体(定量) |  | ビトロス HBS抗体Ⅱ | 血漿 | 化学･生物発光イムノアッセイ(CLEIA)_ビトロス HBS抗体Ⅱ | V20110000240015B9 | mU/mL | mIU/mL | mU/mL | mIU/mL | 血漿 | 化学・生物発光イムノアッセイ(CLEIA) | 5F016143002205201 |  |  |  | PQ | [5 empty] | 7300 | 20250716 | 20260812
感染症関連検査 |  | 1 | 0 | 2 | HBs | HBs抗体(定量) | HBs抗体(定量) |  | エクルーシス試薬 ANTI-HBSⅡ | 血漿 | 化学･生物発光イムノアッセイ(ECLIA)_エクルーシス試薬 ANTI-HBS Ⅱ | V20110000240016B9 | mU/mL | mIU/mL | mU/mL | mIU/mL | 血漿 | 化学・生物発光イムノアッセイ(ECLIA) | 5F016143002205301 |  |  |  | PQ | [5 empty] | 7300 | 20250716 | 20260812
感染症関連検査 |  | 1 | 0 | 2 | HBs | HBs抗体(定量) | HBs抗体(定量) |  | ルミパルスII HBSAB | 血漿 | 化学･生物発光イムノアッセイ(CLEIA)_ルミパルスII HBSAB | V20110000240018B9 | mU/mL | mIU/mL | mU/mL | mIU/mL | 血漿 | 化学・生物発光イムノアッセイ(CLEIA) | 5F016143002205201 |  |  |  | PQ | [5 empty] | 7300 | 20250716 | 20260812
感染症関連検査 |  | 1 | 0 | 2 | HBs | HBs抗体(定量) | HBs抗体(定量) |  | アキュラシード HBS抗体 | 血漿 | 化学･生物発光イムノアッセイ(CLEIA)_アキュラシード HBS抗体 | V20110000240020B9 | mU/mL | mIU/mL | mU/mL | mIU/mL | 血漿 | 化学・生物発光イムノアッセイ(CLEIA) | 5F016143002205201 |  |  |  | PQ | [5 empty] | 7300 | 20250716 | 20260812
感染症関連検査 |  | 1 | 0 | 2 | HBs | HBs抗体(定量) | HBs抗体(定量) |  | ルミパルスプレスト HBSAB-Ⅲ | 血漿 | 化学･生物発光イムノアッセイ(CLEIA)_ルミパルスプレスト HBSAB-Ⅲ | V20110000240024B9 | mU/mL | mIU/mL | mU/mL | mIU/mL | 血漿 | 化学・生物発光イムノアッセイ(CLEIA) | 5F016143002205201 |  |  |  | PQ | [5 empty] | 7300 | 00000000 | 20260812
感染症関連検査 |  | 1 | 0 | 2 | HBs | HBs抗体(定量) | HBs抗体(定量) |  | AIA-パックCL HBSAB | 血漿 | 化学･生物発光イムノアッセイ(CLEIA)_AIA-パックCL HBSAB | V20110000240025B9 | mU/mL | mIU/mL | mU/mL | mIU/mL | 血漿 | 化学・生物発光イムノアッセイ(CLEIA) | 5F016143002205201 |  |  |  | PQ | [5 empty] | 7300 | 20250716 | 20260812
感染症関連検査 |  | 1 | 0 | 2 | HBs | HBs抗体(定量) | HBs抗体(定量) |  | オーサブ･アボット | 血漿(EDTA入り) | 化学･生物発光イムノアッセイ(CLIA)_アーキテクト･オーサブ | V20110000242004B9 | mU/mL | mIU/mL | mU/mL | mIU/mL | 血漿 | 化学・生物発光イムノアッセイ(CLIA) | 5F016143002205101 |  |  |  | PQ | [5 empty] | 7300 | 20250716 | 20260812
感染症関連検査 |  | 1 | 0 | 2 | HBs | HBs抗体(定量) | HBs抗体(定量) |  | ケミルミ HBS 抗体II | 血漿(EDTA入り) | 化学･生物発光イムノアッセイ(CLIA)_ケミルミ HBS抗体Ⅱ | V20110000242005B9 | mU/mL | mIU/mL | mU/mL | mIU/mL | 血漿 | 化学・生物発光イムノアッセイ(CLIA) | 5F016143002205101 |  |  |  | PQ | [5 empty] | 7300 | 20250716 | 20260812
感染症関連検査 |  | 1 | 0 | 2 | HBs | HBs抗体(定量) | HBs抗体(定量) |  | ルミパルスプレスト HBSAB-N | 血漿(EDTA入り) | 化学･生物発光イムノアッセイ(CLEIA)_ルミパルスプレスト HBSAB-N | V20110000242010B9 | mU/mL | mIU/mL | mU/mL | mIU/mL | 血漿 | 化学・生物発光イムノアッセイ(CLEIA) | 5F016143002205201 |  |  |  | PQ | [5 empty] | 7300 | 20250716 | 20260812
感染症関連検査 |  | 1 | 0 | 2 | HBs | HBs抗体(定量) | HBs抗体(定量) |  | ルミパルス HBSAB-N | 血漿(EDTA入り) | 化学･生物発光イムノアッセイ(CLEIA)_ルミパルス HBSAB-N | V20110000242011B9 | mU/mL | mIU/mL | mU/mL | mIU/mL | 血漿 | 化学・生物発光イムノアッセイ(CLEIA) | 5F016143002205201 |  |  |  | PQ | [5 empty] | 7300 | 20250716 | 20260812
感染症関連検査 |  | 1 | 0 | 2 | HBs | HBs抗体(定量) | HBs抗体(定量) |  | HISCL HBSAB試薬 | 血漿(EDTA入り) | 化学･生物発光イムノアッセイ(CLEIA)_HISCL HBSAB試薬 | V20110000242012B9 | mU/mL | mIU/mL | mU/mL | mIU/mL | 血漿 | 化学・生物発光イムノアッセイ(CLEIA) | 5F016143002205201 |  |  |  | PQ | [5 empty] | 7300 | 20250716 | 20260812
感染症関連検査 |  | 1 | 0 | 2 | HBs | HBs抗体(定量) | HBs抗体(定量) |  | ステイシアCLEIA HBS抗体 | 血漿(EDTA入り) | 化学･生物発光イムノアッセイ(CLEIA)_ステイシア CLEIA HBS抗体 | V20110000242013B9 | mU/mL | mIU/mL | mU/mL | mIU/mL | 血漿 | 化学・生物発光イムノアッセイ(CLEIA) | 5F016143002205201 |  |  |  | PQ | [5 empty] | 7300 | 20250716 | 20260812
感染症関連検査 |  | 1 | 0 | 2 | HBs | HBs抗体(定量) | HBs抗体(定量) |  | スフィアライト HBS抗体 | 血漿(EDTA入り) | 化学･生物発光イムノアッセイ(CLEIA)_スフィアライト HBS抗体 | V20110000242014B9 | mU/mL | mIU/mL | mU/mL | mIU/mL | 血漿 | 化学・生物発光イムノアッセイ(CLEIA) | 5F016143002205201 |  |  |  | PQ | [5 empty] | 7300 | 20250716 | 20260812
感染症関連検査 |  | 1 | 0 | 2 | HBs | HBs抗体(定量) | HBs抗体(定量) |  | エクルーシス試薬 ANTI-HBSⅡ | 血漿(EDTA入り) | 化学･生物発光イムノアッセイ(ECLIA)_エクルーシス試薬 ANTI-HBS Ⅱ | V20110000242016B9 | mU/mL | mIU/mL | mU/mL | mIU/mL | 血漿 | 化学・生物発光イムノアッセイ(ECLIA) | 5F016143002205301 |  |  |  | PQ | [5 empty] | 7300 | 20250716 | 20260812
感染症関連検査 |  | 1 | 0 | 2 | HBs | HBs抗体(定量) | HBs抗体(定量) |  | ルミパルスII HBSAB | 血漿(EDTA入り) | 化学･生物発光イムノアッセイ(CLEIA)_ルミパルスII HBSAB | V20110000242018B9 | mU/mL | mIU/mL | mU/mL | mIU/mL | 血漿 | 化学・生物発光イムノアッセイ(CLEIA) | 5F016143002205201 |  |  |  | PQ | [5 empty] | 7300 | 20250716 | 20260812
感染症関連検査 |  | 1 | 0 | 2 | HBs | HBs抗体(定量) | HBs抗体(定量) |  | アキュラシード HBS抗体 | 血漿(EDTA入り) | 化学･生物発光イムノアッセイ(CLEIA)_アキュラシード HBS抗体 | V20110000242020B9 | mU/mL | mIU/mL | mU/mL | mIU/mL | 血漿 | 化学・生物発光イムノアッセイ(CLEIA) | 5F016143002205201 |  |  |  | PQ | [5 empty] | 7300 | 20250716 | 20260812
感染症関連検査 |  | 1 | 0 | 2 | HBs | HBs抗体(定量) | HBs抗体(定量) |  | オーサブ･アボット | 血漿(ヘパリン入り) | 化学･生物発光イムノアッセイ(CLIA)_アーキテクト･オーサブ | V20110000243004B9 | mU/mL | mIU/mL | mU/mL | mIU/mL | 血漿 | 化学・生物発光イムノアッセイ(CLIA) | 5F016143002205101 |  |  |  | PQ | [5 empty] | 7300 | 20250716 | 20260812
感染症関連検査 |  | 1 | 0 | 2 | HBs | HBs抗体(定量) | HBs抗体(定量) |  | ケミルミ HBS 抗体II | 血漿(ヘパリン入り) | 化学･生物発光イムノアッセイ(CLIA)_ケミルミ HBS抗体Ⅱ | V20110000243005B9 | mU/mL | mIU/mL | mU/mL | mIU/mL | 血漿 | 化学・生物発光イムノアッセイ(CLIA) | 5F016143002205101 |  |  |  | PQ | [5 empty] | 7300 | 20250716 | 20260812
感染症関連検査 |  | 1 | 0 | 2 | HBs | HBs抗体(定量) | HBs抗体(定量) |  | Eテスト｢TOSOH｣Ⅱ(HBSAB) | 血漿(ヘパリン入り) | エンザイムイムノアッセイ(EIA)_Eテスト｢TOSOH｣Ⅱ (HBSAB) | V20110000243007B9 | mU/mL | mIU/mL | mU/mL | mIU/mL | 血漿 | エンザイムイムノアッセイ(EIA)_IEMA法 | 5F016143002202301 |  |  |  | PQ | [5 empty] | 7300 | 20250716 | 20260812
感染症関連検査 |  | 1 | 0 | 2 | HBs | HBs抗体(定量) | HBs抗体(定量) |  | ルミパルスプレスト HBSAB-N | 血漿(ヘパリン入り) | 化学･生物発光イムノアッセイ(CLEIA)_ルミパルスプレスト HBSAB-N | V20110000243010B9 | mU/mL | mIU/mL | mU/mL | mIU/mL | 血漿 | 化学・生物発光イムノアッセイ(CLEIA) | 5F016143002205201 |  |  |  | PQ | [5 empty] | 7300 | 20250716 | 20260812
感染症関連検査 |  | 1 | 0 | 2 | HBs | HBs抗体(定量) | HBs抗体(定量) |  | ルミパルス HBSAB-N | 血漿(ヘパリン入り) | 化学･生物発光イムノアッセイ(CLEIA)_ルミパルス HBSAB-N | V20110000243011B9 | mU/mL | mIU/mL | mU/mL | mIU/mL | 血漿 | 化学・生物発光イムノアッセイ(CLEIA) | 5F016143002205201 |  |  |  | PQ | [5 empty] | 7300 | 20250716 | 20260812
感染症関連検査 |  | 1 | 0 | 2 | HBs | HBs抗体(定量) | HBs抗体(定量) |  | HISCL HBSAB試薬 | 血漿(ヘパリン入り) | 化学･生物発光イムノアッセイ(CLEIA)_HISCL HBSAB試薬 | V20110000243012B9 | mU/mL | mIU/mL | mU/mL | mIU/mL | 血漿 | 化学・生物発光イムノアッセイ(CLEIA) | 5F016143002205201 |  |  |  | PQ | [5 empty] | 7300 | 20250716 | 20260812
感染症関連検査 |  | 1 | 0 | 2 | HBs | HBs抗体(定量) | HBs抗体(定量) |  | スフィアライト HBS抗体 | 血漿(ヘパリン入り) | 化学･生物発光イムノアッセイ(CLEIA)_スフィアライト HBS抗体 | V20110000243014B9 | mU/mL | mIU/mL | mU/mL | mIU/mL | 血漿 | 化学・生物発光イムノアッセイ(CLEIA) | 5F016143002205201 |  |  |  | PQ | [5 empty] | 7300 | 20250716 | 20260812
感染症関連検査 |  | 1 | 0 | 2 | HBs | HBs抗体(定量) | HBs抗体(定量) |  | ビトロス HBS抗体Ⅱ | 血漿(ヘパリン入り) | 化学･生物発光イムノアッセイ(CLEIA)_ビトロス HBS抗体Ⅱ | V20110000243015B9 | mU/mL | mIU/mL | mU/mL | mIU/mL | 血漿 | 化学・生物発光イムノアッセイ(CLEIA) | 5F016143002205201 |  |  |  | PQ | [5 empty] | 7300 | 20250716 | 20260812
感染症関連検査 |  | 1 | 0 | 2 | HBs | HBs抗体(定量) | HBs抗体(定量) |  | ルミパルスII HBSAB | 血漿(ヘパリン入り) | 化学･生物発光イムノアッセイ(CLEIA)_ルミパルスII HBSAB | V20110000243018B9 | mU/mL | mIU/mL | mU/mL | mIU/mL | 血漿 | 化学・生物発光イムノアッセイ(CLEIA) | 5F016143002205201 |  |  |  | PQ | [5 empty] | 7300 | 20250716 | 20260812
感染症関連検査 |  | 1 | 0 | 2 | HBs | HBs抗体(定量) | HBs抗体(定量) |  | アキュラシード HBS抗体 | 血漿(ヘパリン入り) | 化学･生物発光イムノアッセイ(CLEIA)_アキュラシード HBS抗体 | V20110000243020B9 | mU/mL | mIU/mL | mU/mL | mIU/mL | 血漿 | 化学・生物発光イムノアッセイ(CLEIA) | 5F016143002205201 |  |  |  | PQ | [5 empty] | 7300 | 20250716 | 20260812
感染症関連検査 |  | 1 | 0 | 2 | HBs | HBs抗体(定量) | HBs抗体(定量) |  | AIA-パックCL HBSAB | 血漿(ヘパリン入り) | 化学･生物発光イムノアッセイ(CLEIA)_AIA-パックCL HBSAB | V20110000243025B9 | mU/mL | mIU/mL | mU/mL | mIU/mL | 血漿 | 化学・生物発光イムノアッセイ(CLEIA) | 5F016143002205201 |  |  |  | PQ | [5 empty] | 7300 | 20250716 | 20260812
感染症関連検査 |  | 1 | 0 | 2 | HBs | HBs抗体(定量) | HBs抗体(定量) |  | オーサブ･アボット | 血漿(クエン酸入り) | 化学･生物発光イムノアッセイ(CLIA)_アーキテクト･オーサブ | V20110000244004B9 | mU/mL | mIU/mL | mU/mL | mIU/mL | 血漿 | 化学・生物発光イムノアッセイ(CLIA) | 5F016143002205101 |  |  |  | PQ | [5 empty] | 7300 | 20250716 | 20260812
感染症関連検査 |  | 1 | 0 | 2 | HBs | HBs抗体(定量) | HBs抗体(定量) |  | ルミパルスプレスト HBSAB-N | 血漿(クエン酸入り) | 化学･生物発光イムノアッセイ(CLEIA)_ルミパルスプレスト HBSAB-N | V20110000244010B9 | mU/mL | mIU/mL | mU/mL | mIU/mL | 血漿 | 化学・生物発光イムノアッセイ(CLEIA) | 5F016143002205201 |  |  |  | PQ | [5 empty] | 7300 | 20250716 | 20260812
感染症関連検査 |  | 1 | 0 | 2 | HBs | HBs抗体(定量) | HBs抗体(定量) |  | ルミパルス HBSAB-N | 血漿(クエン酸入り) | 化学･生物発光イムノアッセイ(CLEIA)_ルミパルス HBSAB-N | V20110000244011B9 | mU/mL | mIU/mL | mU/mL | mIU/mL | 血漿 | 化学・生物発光イムノアッセイ(CLEIA) | 5F016143002205201 |  |  |  | PQ | [5 empty] | 7300 | 20250716 | 20260812
感染症関連検査 |  | 1 | 0 | 2 | HBs | HBs抗体(定量) | HBs抗体(定量) |  | スフィアライト HBS抗体 | 血漿(クエン酸入り) | 化学･生物発光イムノアッセイ(CLEIA)_スフィアライト HBS抗体 | V20110000244014B9 | mU/mL | mIU/mL | mU/mL | mIU/mL | 血漿 | 化学・生物発光イムノアッセイ(CLEIA) | 5F016143002205201 |  |  |  | PQ | [5 empty] | 7300 | 20250716 | 20260812
感染症関連検査 |  | 1 | 0 | 2 | HBs | HBs抗体(定量) | HBs抗体(定量) |  | ルミパルスII HBSAB | 血漿(クエン酸入り) | 化学･生物発光イムノアッセイ(CLEIA)_ルミパルスII HBSAB | V20110000244018B9 | mU/mL | mIU/mL | mU/mL | mIU/mL | 血漿 | 化学・生物発光イムノアッセイ(CLEIA) | 5F016143002205201 |  |  |  | PQ | [5 empty] | 7300 | 20250716 | 20260812
感染症関連検査 |  | 1 | 0 | 2 | HBs | HBs抗体(定量) | HBs抗体(定量) |  | アキュラシード HBS抗体 | 血漿(クエン酸入り) | 化学･生物発光イムノアッセイ(CLEIA)_アキュラシード HBS抗体 | V20110000244020B9 | mU/mL | mIU/mL | mU/mL | mIU/mL | 血漿 | 化学・生物発光イムノアッセイ(CLEIA) | 5F016143002205201 |  |  |  | PQ | [5 empty] | 7300 | 20250716 | 20260812
感染症関連検査 |  | 1 | 0 | 2 | HBs | HBs抗体(定量) | HBs抗体(定量) |  | オーサブ･アボット | 血清 | 化学･生物発光イムノアッセイ(CLIA)_アーキテクト･オーサブ | V20110000250004B9 | mU/mL | mIU/mL | mU/mL | mIU/mL | 血清 | 化学・生物発光イムノアッセイ(CLIA) | 5F016143002305101 |  |  |  | PQ | [5 empty] | 7300 | 20250716 | 20260812
感染症関連検査 |  | 1 | 0 | 2 | HBs | HBs抗体(定量) | HBs抗体(定量) |  | ケミルミ HBS 抗体II | 血清 | 化学･生物発光イムノアッセイ(CLIA)_ケミルミ HBS抗体Ⅱ | V20110000250005B9 | mU/mL | mIU/mL | mU/mL | mIU/mL | 血清 | 化学・生物発光イムノアッセイ(CLIA) | 5F016143002305101 |  |  |  | PQ | [5 empty] | 7300 | 20250716 | 20260812
感染症関連検査 |  | 1 | 0 | 2 | HBs | HBs抗体(定量) | HBs抗体(定量) |  | Eテスト｢TOSOH｣Ⅱ(HBSAB) | 血清 | エンザイムイムノアッセイ(EIA)_Eテスト｢TOSOH｣Ⅱ (HBSAB) | V20110000250007B9 | mU/mL | mIU/mL | mU/mL | mIU/mL | 血清 | エンザイムイムノアッセイ(EIA)_IEMA法 | 5F016143002302301 |  |  |  | PQ | [5 empty] | 7300 | 20250716 | 20260812
感染症関連検査 |  | 1 | 0 | 2 | HBs | HBs抗体(定量) | HBs抗体(定量) |  | ルミパルスプレスト HBSAB-N | 血清 | 化学･生物発光イムノアッセイ(CLEIA)_ルミパルスプレスト HBSAB-N | V20110000250010B9 | mU/mL | mIU/mL | mU/mL | mIU/mL | 血清 | 化学・生物発光イムノアッセイ(CLEIA) | 5F016143002305201 |  |  |  | PQ | [5 empty] | 7300 | 20250716 | 20260812
感染症関連検査 |  | 1 | 0 | 2 | HBs | HBs抗体(定量) | HBs抗体(定量) |  | ルミパルス HBSAB-N | 血清 | 化学･生物発光イムノアッセイ(CLEIA)_ルミパルス HBSAB-N | V20110000250011B9 | mU/mL | mIU/mL | mU/mL | mIU/mL | 血清 | 化学・生物発光イムノアッセイ(CLEIA) | 5F016143002305201 |  |  |  | PQ | [5 empty] | 7300 | 20250716 | 20260812
感染症関連検査 |  | 1 | 0 | 2 | HBs | HBs抗体(定量) | HBs抗体(定量) |  | HISCL HBSAB試薬 | 血清 | 化学･生物発光イムノアッセイ(CLEIA)_HISCL HBSAB試薬 | V20110000250012B9 | mU/mL | mIU/mL | mU/mL | mIU/mL | 血清 | 化学・生物発光イムノアッセイ(CLEIA) | 5F016143002305201 |  |  |  | PQ | [5 empty] | 7300 | 20250716 | 20260812
感染症関連検査 |  | 1 | 0 | 2 | HBs | HBs抗体(定量) | HBs抗体(定量) |  | ステイシアCLEIA HBS抗体 | 血清 | 化学･生物発光イムノアッセイ(CLEIA)_ステイシア CLEIA HBS抗体 | V20110000250013B9 | mU/mL | mIU/mL | mU/mL | mIU/mL | 血清 | 化学・生物発光イムノアッセイ(CLEIA) | 5F016143002305201 |  |  |  | PQ | [5 empty] | 7300 | 20250716 | 20260812
感染症関連検査 |  | 1 | 0 | 2 | HBs | HBs抗体(定量) | HBs抗体(定量) |  | スフィアライト HBS抗体 | 血清 | 化学･生物発光イムノアッセイ(CLEIA)_スフィアライト HBS抗体 | V20110000250014B9 | mU/mL | mIU/mL | mU/mL | mIU/mL | 血清 | 化学・生物発光イムノアッセイ(CLEIA) | 5F016143002305201 |  |  |  | PQ | [5 empty] | 7300 | 20250716 | 20260812
感染症関連検査 |  | 1 | 0 | 2 | HBs | HBs抗体(定量) | HBs抗体(定量) |  | ビトロス HBS抗体Ⅱ | 血清 | 化学･生物発光イムノアッセイ(CLEIA)_ビトロス HBS抗体Ⅱ | V20110000250015B9 | mU/mL | mIU/mL | mU/mL | mIU/mL | 血清 | 化学・生物発光イムノアッセイ(CLEIA) | 5F016143002305201 |  |  |  | PQ | [5 empty] | 7300 | 20250716 | 20260812
感染症関連検査 |  | 1 | 0 | 2 | HBs | HBs抗体(定量) | HBs抗体(定量) |  | エクルーシス試薬 ANTI-HBSⅡ | 血清 | 化学･生物発光イムノアッセイ(ECLIA)_エクルーシス試薬 ANTI-HBS Ⅱ | V20110000250016B9 | mU/mL | mIU/mL | mU/mL | mIU/mL | 血清 | 化学・生物発光イムノアッセイ(ECLIA) | 5F016143002305301 |  |  |  | PQ | [5 empty] | 7300 | 20250716 | 20260812
感染症関連検査 |  | 1 | 0 | 2 | HBs | HBs抗体(定量) | HBs抗体(定量) |  | ルミパルスII HBSAB | 血清 | 化学･生物発光イムノアッセイ(CLEIA)_ルミパルスII HBSAB | V20110000250018B9 | mU/mL | mIU/mL | mU/mL | mIU/mL | 血清 | 化学・生物発光イムノアッセイ(CLEIA) | 5F016143002305201 |  |  |  | PQ | [5 empty] | 7300 | 20250716 | 20260812
感染症関連検査 |  | 1 | 0 | 2 | HBs | HBs抗体(定量) | HBs抗体(定量) |  | アキュラシード HBS抗体 | 血清 | 化学･生物発光イムノアッセイ(CLEIA)_アキュラシード HBS抗体 | V20110000250020B9 | mU/mL | mIU/mL | mU/mL | mIU/mL | 血清 | 化学・生物発光イムノアッセイ(CLEIA) | 5F016143002305201 |  |  |  | PQ | [5 empty] | 7300 | 20250716 | 20260812
感染症関連検査 |  | 1 | 0 | 2 | HBs | HBs抗体(定量) | HBs抗体(定量) |  | ルミパルスプレスト HBSAB-Ⅲ | 血清 | 化学･生物発光イムノアッセイ(CLEIA)_ルミパルスプレスト HBSAB-Ⅲ | V20110000250024B9 | mU/mL | mIU/mL | mU/mL | mIU/mL | 血清 | 化学・生物発光イムノアッセイ(CLEIA) | 5F016143002305201 |  |  |  | PQ | [5 empty] | 7300 | 00000000 | 20260812
感染症関連検査 |  | 1 | 0 | 2 | HBs | HBs抗体(定量) | HBs抗体(定量) |  | AIA-パックCL HBSAB | 血清 | 化学･生物発光イムノアッセイ(CLEIA)_AIA-パックCL HBSAB | V20110000250025B9 | mU/mL | mIU/mL | mU/mL | mIU/mL | 血清 | 化学・生物発光イムノアッセイ(CLEIA) | 5F016143002305201 |  |  |  | PQ | [5 empty] | 7300 | 20250716 | 20260812
感染症関連検査 |  | 1 | 0 | 2 | HBs | HBs抗体(定量) | HBs抗体(定量) |  | オーサブ･アボット | 血漿 | 化学･生物発光イムノアッセイ(CLIA)_アーキテクト･オーサブ | V20110002240004B9 | mU/mL | mIU/mL | mU/mL | mIU/mL | 血漿 | 化学・生物発光イムノアッセイ(CLIA) | 5F016143002205101 |  |  |  | PQ | [5 empty] | 7300 | 00000000 | 20250715
感染症関連検査 |  | 1 | 0 | 2 | HBs | HBs抗体(定量) | HBs抗体(定量) |  | ケミルミ HBS 抗体II | 血漿 | 化学･生物発光イムノアッセイ(CLIA)_ケミルミ HBS抗体Ⅱ | V20110002240005B9 | mU/mL | mIU/mL | mU/mL | mIU/mL | 血漿 | 化学・生物発光イムノアッセイ(CLIA) | 5F016143002205101 |  |  |  | PQ | [5 empty] | 7300 | 00000000 | 20250715
感染症関連検査 |  | 1 | 0 | 2 | HBs | HBs抗体(定量) | HBs抗体(定量) |  | Eテスト｢TOSOH｣Ⅱ(HBSAB) | 血漿 | エンザイムイムノアッセイ(EIA)_Eテスト｢TOSOH｣Ⅱ (HBSAB) | V20110002240007B9 | mU/mL | mIU/mL | mU/mL | mIU/mL | 血漿 | エンザイムイムノアッセイ(EIA)_IEMA法 | 5F016143002202301 |  |  |  | PQ | [5 empty] | 7300 | 00000000 | 20250715
感染症関連検査 |  | 1 | 0 | 2 | HBs | HBs抗体(定量) | HBs抗体(定量) |  | ルミパルスプレスト HBSAB-N | 血漿 | 化学･生物発光イムノアッセイ(CLEIA)_ルミパルスプレスト HBSAB-N | V20110002240010B9 | mU/mL | mIU/mL | mU/mL | mIU/mL | 血漿 | 化学・生物発光イムノアッセイ(CLEIA) | 5F016143002205201 |  |  |  | PQ | [5 empty] | 7300 | 00000000 | 20250715
感染症関連検査 |  | 1 | 0 | 2 | HBs | HBs抗体(定量) | HBs抗体(定量) |  | ルミパルス HBSAB-N | 血漿 | 化学･生物発光イムノアッセイ(CLEIA)_ルミパルス HBSAB-N | V20110002240011B9 | mU/mL | mIU/mL | mU/mL | mIU/mL | 血漿 | 化学・生物発光イムノアッセイ(CLEIA) | 5F016143002205201 |  |  |  | PQ | [5 empty] | 7300 | 00000000 | 20250715
感染症関連検査 |  | 1 | 0 | 2 | HBs | HBs抗体(定量) | HBs抗体(定量) |  | HISCL HBSAB試薬 | 血漿 | 化学･生物発光イムノアッセイ(CLEIA)_HISCL HBSAB試薬 | V20110002240012B9 | mU/mL | mIU/mL | mU/mL | mIU/mL | 血漿 | 化学・生物発光イムノアッセイ(CLEIA) | 5F016143002205201 |  |  |  | PQ | [5 empty] | 7300 | 00000000 | 20250715
感染症関連検査 |  | 1 | 0 | 2 | HBs | HBs抗体(定量) | HBs抗体(定量) |  | ステイシアCLEIA HBS抗体 | 血漿 | 化学･生物発光イムノアッセイ(CLEIA)_ステイシア CLEIA HBS抗体 | V20110002240013B9 | mU/mL | mIU/mL | mU/mL | mIU/mL | 血漿 | 化学・生物発光イムノアッセイ(CLEIA) | 5F016143002205201 |  |  |  | PQ | [5 empty] | 7300 | 00000000 | 20250715
感染症関連検査 |  | 1 | 0 | 2 | HBs | HBs抗体(定量) | HBs抗体(定量) |  | スフィアライト HBS抗体 | 血漿 | 化学･生物発光イムノアッセイ(CLEIA)_スフィアライト HBS抗体 | V20110002240014B9 | mU/mL | mIU/mL | mU/mL | mIU/mL | 血漿 | 化学・生物発光イムノアッセイ(CLEIA) | 5F016143002205201 |  |  |  | PQ | [5 empty] | 7300 | 00000000 | 20250715
感染症関連検査 |  | 1 | 0 | 2 | HBs | HBs抗体(定量) | HBs抗体(定量) |  | ビトロス HBS抗体Ⅱ | 血漿 | 化学･生物発光イムノアッセイ(CLEIA)_ビトロス HBS抗体Ⅱ | V20110002240015B9 | mU/mL | mIU/mL | mU/mL | mIU/mL | 血漿 | 化学・生物発光イムノアッセイ(CLEIA) | 5F016143002205201 |  |  |  | PQ | [5 empty] | 7300 | 00000000 | 20250715
感染症関連検査 |  | 1 | 0 | 2 | HBs | HBs抗体(定量) | HBs抗体(定量) |  | エクルーシス試薬 ANTI-HBSⅡ | 血漿 | 化学･生物発光イムノアッセイ(ECLIA)_エクルーシス試薬 ANTI-HBS Ⅱ | V20110002240016B9 | mU/mL | mIU/mL | mU/mL | mIU/mL | 血漿 | 化学・生物発光イムノアッセイ(ECLIA) | 5F016143002205301 |  |  |  | PQ | [5 empty] | 7300 | 00000000 | 20250715
感染症関連検査 |  | 1 | 0 | 2 | HBs | HBs抗体(定量) | HBs抗体(定量) |  | ルミパルスII HBSAB | 血漿 | 化学･生物発光イムノアッセイ(CLEIA)_ルミパルスII HBSAB | V20110002240018B9 | mU/mL | mIU/mL | mU/mL | mIU/mL | 血漿 | 化学・生物発光イムノアッセイ(CLEIA) | 5F016143002205201 |  |  |  | PQ | [5 empty] | 7300 | 00000000 | 20250715
感染症関連検査 |  | 1 | 0 | 2 | HBs | HBs抗体(定量) | HBs抗体(定量) |  | アキュラシード HBS抗体 | 血漿 | 化学･生物発光イムノアッセイ(CLEIA)_アキュラシード HBS抗体 | V20110002240020B9 | mU/mL | mIU/mL | mU/mL | mIU/mL | 血漿 | 化学・生物発光イムノアッセイ(CLEIA) | 5F016143002205201 |  |  |  | PQ | [5 empty] | 7300 | 00000000 | 20250715
感染症関連検査 |  | 1 | 0 | 2 | HBs | HBs抗体(定量) | HBs抗体(定量) |  | AIA-パックCL HBSAB | 血漿 | 化学･生物発光イムノアッセイ(CLEIA)_AIA-パックCL HBSAB | V20110002240025B9 | mU/mL | mIU/mL | mU/mL | mIU/mL | 血漿 | 化学・生物発光イムノアッセイ(CLEIA) | 5F016143002205201 |  |  |  | PQ | [5 empty] | 7300 | 00000000 | 20250715
感染症関連検査 |  | 1 | 0 | 2 | HBs | HBs抗体(定量) | HBs抗体(定量) |  | オーサブ･アボット | 血漿(EDTA入り) | 化学･生物発光イムノアッセイ(CLIA)_アーキテクト･オーサブ | V20110002242004B9 | mU/mL | mIU/mL | mU/mL | mIU/mL | 血漿 | 化学・生物発光イムノアッセイ(CLIA) | 5F016143002205101 |  |  |  | PQ | [5 empty] | 7300 | 00000000 | 20250715
感染症関連検査 |  | 1 | 0 | 2 | HBs | HBs抗体(定量) | HBs抗体(定量) |  | ケミルミ HBS 抗体II | 血漿(EDTA入り) | 化学･生物発光イムノアッセイ(CLIA)_ケミルミ HBS抗体Ⅱ | V20110002242005B9 | mU/mL | mIU/mL | mU/mL | mIU/mL | 血漿 | 化学・生物発光イムノアッセイ(CLIA) | 5F016143002205101 |  |  |  | PQ | [5 empty] | 7300 | 00000000 | 20250715
感染症関連検査 |  | 1 | 0 | 2 | HBs | HBs抗体(定量) | HBs抗体(定量) |  | ルミパルスプレスト HBSAB-N | 血漿(EDTA入り) | 化学･生物発光イムノアッセイ(CLEIA)_ルミパルスプレスト HBSAB-N | V20110002242010B9 | mU/mL | mIU/mL | mU/mL | mIU/mL | 血漿 | 化学・生物発光イムノアッセイ(CLEIA) | 5F016143002205201 |  |  |  | PQ | [5 empty] | 7300 | 00000000 | 20250715
感染症関連検査 |  | 1 | 0 | 2 | HBs | HBs抗体(定量) | HBs抗体(定量) |  | ルミパルス HBSAB-N | 血漿(EDTA入り) | 化学･生物発光イムノアッセイ(CLEIA)_ルミパルス HBSAB-N | V20110002242011B9 | mU/mL | mIU/mL | mU/mL | mIU/mL | 血漿 | 化学・生物発光イムノアッセイ(CLEIA) | 5F016143002205201 |  |  |  | PQ | [5 empty] | 7300 | 00000000 | 20250715
感染症関連検査 |  | 1 | 0 | 2 | HBs | HBs抗体(定量) | HBs抗体(定量) |  | HISCL HBSAB試薬 | 血漿(EDTA入り) | 化学･生物発光イムノアッセイ(CLEIA)_HISCL HBSAB試薬 | V20110002242012B9 | mU/mL | mIU/mL | mU/mL | mIU/mL | 血漿 | 化学・生物発光イムノアッセイ(CLEIA) | 5F016143002205201 |  |  |  | PQ | [5 empty] | 7300 | 00000000 | 20250715
感染症関連検査 |  | 1 | 0 | 2 | HBs | HBs抗体(定量) | HBs抗体(定量) |  | ステイシアCLEIA HBS抗体 | 血漿(EDTA入り) | 化学･生物発光イムノアッセイ(CLEIA)_ステイシア CLEIA HBS抗体 | V20110002242013B9 | mU/mL | mIU/mL | mU/mL | mIU/mL | 血漿 | 化学・生物発光イムノアッセイ(CLEIA) | 5F016143002205201 |  |  |  | PQ | [5 empty] | 7300 | 00000000 | 20250715
感染症関連検査 |  | 1 | 0 | 2 | HBs | HBs抗体(定量) | HBs抗体(定量) |  | スフィアライト HBS抗体 | 血漿(EDTA入り) | 化学･生物発光イムノアッセイ(CLEIA)_スフィアライト HBS抗体 | V20110002242014B9 | mU/mL | mIU/mL | mU/mL | mIU/mL | 血漿 | 化学・生物発光イムノアッセイ(CLEIA) | 5F016143002205201 |  |  |  | PQ | [5 empty] | 7300 | 00000000 | 20250715
感染症関連検査 |  | 1 | 0 | 2 | HBs | HBs抗体(定量) | HBs抗体(定量) |  | エクルーシス試薬 ANTI-HBSⅡ | 血漿(EDTA入り) | 化学･生物発光イムノアッセイ(ECLIA)_エクルーシス試薬 ANTI-HBS Ⅱ | V20110002242016B9 | mU/mL | mIU/mL | mU/mL | mIU/mL | 血漿 | 化学・生物発光イムノアッセイ(ECLIA) | 5F016143002205301 |  |  |  | PQ | [5 empty] | 7300 | 00000000 | 20250715
感染症関連検査 |  | 1 | 0 | 2 | HBs | HBs抗体(定量) | HBs抗体(定量) |  | ルミパルスII HBSAB | 血漿(EDTA入り) | 化学･生物発光イムノアッセイ(CLEIA)_ルミパルスII HBSAB | V20110002242018B9 | mU/mL | mIU/mL | mU/mL | mIU/mL | 血漿 | 化学・生物発光イムノアッセイ(CLEIA) | 5F016143002205201 |  |  |  | PQ | [5 empty] | 7300 | 00000000 | 20250715
感染症関連検査 |  | 1 | 0 | 2 | HBs | HBs抗体(定量) | HBs抗体(定量) |  | アキュラシード HBS抗体 | 血漿(EDTA入り) | 化学･生物発光イムノアッセイ(CLEIA)_アキュラシード HBS抗体 | V20110002242020B9 | mU/mL | mIU/mL | mU/mL | mIU/mL | 血漿 | 化学・生物発光イムノアッセイ(CLEIA) | 5F016143002205201 |  |  |  | PQ | [5 empty] | 7300 | 00000000 | 20250715
感染症関連検査 |  | 1 | 0 | 2 | HBs | HBs抗体(定量) | HBs抗体(定量) |  | オーサブ･アボット | 血漿(ヘパリン入り) | 化学･生物発光イムノアッセイ(CLIA)_アーキテクト･オーサブ | V20110002243004B9 | mU/mL | mIU/mL | mU/mL | mIU/mL | 血漿 | 化学・生物発光イムノアッセイ(CLIA) | 5F016143002205101 |  |  |  | PQ | [5 empty] | 7300 | 00000000 | 20250715
感染症関連検査 |  | 1 | 0 | 2 | HBs | HBs抗体(定量) | HBs抗体(定量) |  | ケミルミ HBS 抗体II | 血漿(ヘパリン入り) | 化学･生物発光イムノアッセイ(CLIA)_ケミルミ HBS抗体Ⅱ | V20110002243005B9 | mU/mL | mIU/mL | mU/mL | mIU/mL | 血漿 | 化学・生物発光イムノアッセイ(CLIA) | 5F016143002205101 |  |  |  | PQ | [5 empty] | 7300 | 00000000 | 20250715
感染症関連検査 |  | 1 | 0 | 2 | HBs | HBs抗体(定量) | HBs抗体(定量) |  | Eテスト｢TOSOH｣Ⅱ(HBSAB) | 血漿(ヘパリン入り) | エンザイムイムノアッセイ(EIA)_Eテスト｢TOSOH｣Ⅱ (HBSAB) | V20110002243007B9 | mU/mL | mIU/mL | mU/mL | mIU/mL | 血漿 | エンザイムイムノアッセイ(EIA)_IEMA法 | 5F016143002202301 |  |  |  | PQ | [5 empty] | 7300 | 00000000 | 20250715
感染症関連検査 |  | 1 | 0 | 2 | HBs | HBs抗体(定量) | HBs抗体(定量) |  | ルミパルスプレスト HBSAB-N | 血漿(ヘパリン入り) | 化学･生物発光イムノアッセイ(CLEIA)_ルミパルスプレスト HBSAB-N | V20110002243010B9 | mU/mL | mIU/mL | mU/mL | mIU/mL | 血漿 | 化学・生物発光イムノアッセイ(CLEIA) | 5F016143002205201 |  |  |  | PQ | [5 empty] | 7300 | 00000000 | 20250715
感染症関連検査 |  | 1 | 0 | 2 | HBs | HBs抗体(定量) | HBs抗体(定量) |  | ルミパルス HBSAB-N | 血漿(ヘパリン入り) | 化学･生物発光イムノアッセイ(CLEIA)_ルミパルス HBSAB-N | V20110002243011B9 | mU/mL | mIU/mL | mU/mL | mIU/mL | 血漿 | 化学・生物発光イムノアッセイ(CLEIA) | 5F016143002205201 |  |  |  | PQ | [5 empty] | 7300 | 00000000 | 20250715
感染症関連検査 |  | 1 | 0 | 2 | HBs | HBs抗体(定量) | HBs抗体(定量) |  | HISCL HBSAB試薬 | 血漿(ヘパリン入り) | 化学･生物発光イムノアッセイ(CLEIA)_HISCL HBSAB試薬 | V20110002243012B9 | mU/mL | mIU/mL | mU/mL | mIU/mL | 血漿 | 化学・生物発光イムノアッセイ(CLEIA) | 5F016143002205201 |  |  |  | PQ | [5 empty] | 7300 | 00000000 | 20250715
感染症関連検査 |  | 1 | 0 | 2 | HBs | HBs抗体(定量) | HBs抗体(定量) |  | スフィアライト HBS抗体 | 血漿(ヘパリン入り) | 化学･生物発光イムノアッセイ(CLEIA)_スフィアライト HBS抗体 | V20110002243014B9 | mU/mL | mIU/mL | mU/mL | mIU/mL | 血漿 | 化学・生物発光イムノアッセイ(CLEIA) | 5F016143002205201 |  |  |  | PQ | [5 empty] | 7300 | 00000000 | 20250715
感染症関連検査 |  | 1 | 0 | 2 | HBs | HBs抗体(定量) | HBs抗体(定量) |  | ビトロス HBS抗体Ⅱ | 血漿(ヘパリン入り) | 化学･生物発光イムノアッセイ(CLEIA)_ビトロス HBS抗体Ⅱ | V20110002243015B9 | mU/mL | mIU/mL | mU/mL | mIU/mL | 血漿 | 化学・生物発光イムノアッセイ(CLEIA) | 5F016143002205201 |  |  |  | PQ | [5 empty] | 7300 | 00000000 | 20250715
感染症関連検査 |  | 1 | 0 | 2 | HBs | HBs抗体(定量) | HBs抗体(定量) |  | ルミパルスII HBSAB | 血漿(ヘパリン入り) | 化学･生物発光イムノアッセイ(CLEIA)_ルミパルスII HBSAB | V20110002243018B9 | mU/mL | mIU/mL | mU/mL | mIU/mL | 血漿 | 化学・生物発光イムノアッセイ(CLEIA) | 5F016143002205201 |  |  |  | PQ | [5 empty] | 7300 | 00000000 | 20250715
感染症関連検査 |  | 1 | 0 | 2 | HBs | HBs抗体(定量) | HBs抗体(定量) |  | アキュラシード HBS抗体 | 血漿(ヘパリン入り) | 化学･生物発光イムノアッセイ(CLEIA)_アキュラシード HBS抗体 | V20110002243020B9 | mU/mL | mIU/mL | mU/mL | mIU/mL | 血漿 | 化学・生物発光イムノアッセイ(CLEIA) | 5F016143002205201 |  |  |  | PQ | [5 empty] | 7300 | 00000000 | 20250715
感染症関連検査 |  | 1 | 0 | 2 | HBs | HBs抗体(定量) | HBs抗体(定量) |  | AIA-パックCL HBSAB | 血漿(ヘパリン入り) | 化学･生物発光イムノアッセイ(CLEIA)_AIA-パックCL HBSAB | V20110002243025B9 | mU/mL | mIU/mL | mU/mL | mIU/mL | 血漿 | 化学・生物発光イムノアッセイ(CLEIA) | 5F016143002205201 |  |  |  | PQ | [5 empty] | 7300 | 00000000 | 20250715
感染症関連検査 |  | 1 | 0 | 2 | HBs | HBs抗体(定量) | HBs抗体(定量) |  | オーサブ･アボット | 血漿(クエン酸入り) | 化学･生物発光イムノアッセイ(CLIA)_アーキテクト･オーサブ | V20110002244004B9 | mU/mL | mIU/mL | mU/mL | mIU/mL | 血漿 | 化学・生物発光イムノアッセイ(CLIA) | 5F016143002205101 |  |  |  | PQ | [5 empty] | 7300 | 00000000 | 20250715
感染症関連検査 |  | 1 | 0 | 2 | HBs | HBs抗体(定量) | HBs抗体(定量) |  | ルミパルスプレスト HBSAB-N | 血漿(クエン酸入り) | 化学･生物発光イムノアッセイ(CLEIA)_ルミパルスプレスト HBSAB-N | V20110002244010B9 | mU/mL | mIU/mL | mU/mL | mIU/mL | 血漿 | 化学・生物発光イムノアッセイ(CLEIA) | 5F016143002205201 |  |  |  | PQ | [5 empty] | 7300 | 00000000 | 20250715
感染症関連検査 |  | 1 | 0 | 2 | HBs | HBs抗体(定量) | HBs抗体(定量) |  | ルミパルス HBSAB-N | 血漿(クエン酸入り) | 化学･生物発光イムノアッセイ(CLEIA)_ルミパルス HBSAB-N | V20110002244011B9 | mU/mL | mIU/mL | mU/mL | mIU/mL | 血漿 | 化学・生物発光イムノアッセイ(CLEIA) | 5F016143002205201 |  |  |  | PQ | [5 empty] | 7300 | 00000000 | 20250715
感染症関連検査 |  | 1 | 0 | 2 | HBs | HBs抗体(定量) | HBs抗体(定量) |  | スフィアライト HBS抗体 | 血漿(クエン酸入り) | 化学･生物発光イムノアッセイ(CLEIA)_スフィアライト HBS抗体 | V20110002244014B9 | mU/mL | mIU/mL | mU/mL | mIU/mL | 血漿 | 化学・生物発光イムノアッセイ(CLEIA) | 5F016143002205201 |  |  |  | PQ | [5 empty] | 7300 | 00000000 | 20250715
感染症関連検査 |  | 1 | 0 | 2 | HBs | HBs抗体(定量) | HBs抗体(定量) |  | ルミパルスII HBSAB | 血漿(クエン酸入り) | 化学･生物発光イムノアッセイ(CLEIA)_ルミパルスII HBSAB | V20110002244018B9 | mU/mL | mIU/mL | mU/mL | mIU/mL | 血漿 | 化学・生物発光イムノアッセイ(CLEIA) | 5F016143002205201 |  |  |  | PQ | [5 empty] | 7300 | 00000000 | 20250715
感染症関連検査 |  | 1 | 0 | 2 | HBs | HBs抗体(定量) | HBs抗体(定量) |  | アキュラシード HBS抗体 | 血漿(クエン酸入り) | 化学･生物発光イムノアッセイ(CLEIA)_アキュラシード HBS抗体 | V20110002244020B9 | mU/mL | mIU/mL | mU/mL | mIU/mL | 血漿 | 化学・生物発光イムノアッセイ(CLEIA) | 5F016143002205201 |  |  |  | PQ | [5 empty] | 7300 | 00000000 | 20250715
感染症関連検査 |  | 1 | 0 | 2 | HBs | HBs抗体(定量) | HBs抗体(定量) |  | ランリームHBSAB | 血清 | 免疫比朧法(ネフェロメトリー)_ランリームHBSAB | V20110002250002B9 | mU/mL | mIU/mL | mU/mL | mIU/mL | 血清 | 免疫比朧法(ネフェロメトリー) | 5F016143002306301 |  |  |  | PQ | [5 empty] | 7300 | 00000000 | 20250715
感染症関連検査 |  | 1 | 0 | 2 | HBs | HBs抗体(定量) | HBs抗体(定量) |  | オーサブ･アボット | 血清 | 化学･生物発光イムノアッセイ(CLIA)_アーキテクト･オーサブ | V20110002250004B9 | mU/mL | mIU/mL | mU/mL | mIU/mL | 血清 | 化学・生物発光イムノアッセイ(CLIA) | 5F016143002305101 |  |  |  | PQ | [5 empty] | 7300 | 00000000 | 20250715
感染症関連検査 |  | 1 | 0 | 2 | HBs | HBs抗体(定量) | HBs抗体(定量) |  | ケミルミ HBS 抗体II | 血清 | 化学･生物発光イムノアッセイ(CLIA)_ケミルミ HBS抗体Ⅱ | V20110002250005B9 | mU/mL | mIU/mL | mU/mL | mIU/mL | 血清 | 化学・生物発光イムノアッセイ(CLIA) | 5F016143002305101 |  |  |  | PQ | [5 empty] | 7300 | 00000000 | 20250715
感染症関連検査 |  | 1 | 0 | 2 | HBs | HBs抗体(定量) | HBs抗体(定量) |  | Eテスト｢TOSOH｣Ⅱ(HBSAB) | 血清 | エンザイムイムノアッセイ(EIA)_Eテスト｢TOSOH｣Ⅱ (HBSAB) | V20110002250007B9 | mU/mL | mIU/mL | mU/mL | mIU/mL | 血清 | エンザイムイムノアッセイ(EIA)_IEMA法 | 5F016143002302301 |  |  |  | PQ | [5 empty] | 7300 | 00000000 | 20250715
感染症関連検査 |  | 1 | 0 | 2 | HBs | HBs抗体(定量) | HBs抗体(定量) |  | ルミパルスプレスト HBSAB-N | 血清 | 化学･生物発光イムノアッセイ(CLEIA)_ルミパルスプレスト HBSAB-N | V20110002250010B9 | mU/mL | mIU/mL | mU/mL | mIU/mL | 血清 | 化学・生物発光イムノアッセイ(CLEIA) | 5F016143002305201 |  |  |  | PQ | [5 empty] | 7300 | 00000000 | 20250715
感染症関連検査 |  | 1 | 0 | 2 | HBs | HBs抗体(定量) | HBs抗体(定量) |  | ルミパルス HBSAB-N | 血清 | 化学･生物発光イムノアッセイ(CLEIA)_ルミパルス HBSAB-N | V20110002250011B9 | mU/mL | mIU/mL | mU/mL | mIU/mL | 血清 | 化学・生物発光イムノアッセイ(CLEIA) | 5F016143002305201 |  |  |  | PQ | [5 empty] | 7300 | 00000000 | 20250715
感染症関連検査 |  | 1 | 0 | 2 | HBs | HBs抗体(定量) | HBs抗体(定量) |  | HISCL HBSAB試薬 | 血清 | 化学･生物発光イムノアッセイ(CLEIA)_HISCL HBSAB試薬 | V20110002250012B9 | mU/mL | mIU/mL | mU/mL | mIU/mL | 血清 | 化学・生物発光イムノアッセイ(CLEIA) | 5F016143002305201 |  |  |  | PQ | [5 empty] | 7300 | 00000000 | 20250715
感染症関連検査 |  | 1 | 0 | 2 | HBs | HBs抗体(定量) | HBs抗体(定量) |  | ステイシアCLEIA HBS抗体 | 血清 | 化学･生物発光イムノアッセイ(CLEIA)_ステイシア CLEIA HBS抗体 | V20110002250013B9 | mU/mL | mIU/mL | mU/mL | mIU/mL | 血清 | 化学・生物発光イムノアッセイ(CLEIA) | 5F016143002305201 |  |  |  | PQ | [5 empty] | 7300 | 00000000 | 20250715
感染症関連検査 |  | 1 | 0 | 2 | HBs | HBs抗体(定量) | HBs抗体(定量) |  | スフィアライト HBS抗体 | 血清 | 化学･生物発光イムノアッセイ(CLEIA)_スフィアライト HBS抗体 | V20110002250014B9 | mU/mL | mIU/mL | mU/mL | mIU/mL | 血清 | 化学・生物発光イムノアッセイ(CLEIA) | 5F016143002305201 |  |  |  | PQ | [5 empty] | 7300 | 00000000 | 20250715
感染症関連検査 |  | 1 | 0 | 2 | HBs | HBs抗体(定量) | HBs抗体(定量) |  | ビトロス HBS抗体Ⅱ | 血清 | 化学･生物発光イムノアッセイ(CLEIA)_ビトロス HBS抗体Ⅱ | V20110002250015B9 | mU/mL | mIU/mL | mU/mL | mIU/mL | 血清 | 化学・生物発光イムノアッセイ(CLEIA) | 5F016143002305201 |  |  |  | PQ | [5 empty] | 7300 | 00000000 | 20250715
感染症関連検査 |  | 1 | 0 | 2 | HBs | HBs抗体(定量) | HBs抗体(定量) |  | エクルーシス試薬 ANTI-HBSⅡ | 血清 | 化学･生物発光イムノアッセイ(ECLIA)_エクルーシス試薬 ANTI-HBS Ⅱ | V20110002250016B9 | mU/mL | mIU/mL | mU/mL | mIU/mL | 血清 | 化学・生物発光イムノアッセイ(ECLIA) | 5F016143002305301 |  |  |  | PQ | [5 empty] | 7300 | 00000000 | 20250715
感染症関連検査 |  | 1 | 0 | 2 | HBs | HBs抗体(定量) | HBs抗体(定量) |  | ルミパルスII HBSAB | 血清 | 化学･生物発光イムノアッセイ(CLEIA)_ルミパルスII HBSAB | V20110002250018B9 | mU/mL | mIU/mL | mU/mL | mIU/mL | 血清 | 化学・生物発光イムノアッセイ(CLEIA) | 5F016143002305201 |  |  |  | PQ | [5 empty] | 7300 | 00000000 | 20250715
感染症関連検査 |  | 1 | 0 | 2 | HBs | HBs抗体(定量) | HBs抗体(定量) |  | アキュラシード HBS抗体 | 血清 | 化学･生物発光イムノアッセイ(CLEIA)_アキュラシード HBS抗体 | V20110002250020B9 | mU/mL | mIU/mL | mU/mL | mIU/mL | 血清 | 化学・生物発光イムノアッセイ(CLEIA) | 5F016143002305201 |  |  |  | PQ | [5 empty] | 7300 | 00000000 | 20250715
感染症関連検査 |  | 1 | 0 | 2 | HBs | HBs抗体(定量) | HBs抗体(定量) |  | AIA-パックCL HBSAB | 血清 | 化学･生物発光イムノアッセイ(CLEIA)_AIA-パックCL HBSAB | V20110002250025B9 | mU/mL | mIU/mL | mU/mL | mIU/mL | 血清 | 化学・生物発光イムノアッセイ(CLEIA) | 5F016143002305201 |  |  |  | PQ | [5 empty] | 7300 | 00000000 | 20250715
感染症関連検査 |  | 1 | 0 | 2 | HBs | HBs抗体(定量) | HBs抗体(定量) |  |  | 血漿 | その他の測定法 | V20110000240000B9 | mU/mL | mIU/mL | mU/mL | mIU/mL | 血漿 | その他の測定法 | 5F016143002299901 |  |  |  | PQ | [5 empty] | 7300 | 00000000 | 20260812
感染症関連検査 |  | 1 | 0 | 2 | HBs | HBs抗体(定量) | HBs抗体(定量) |  |  | 血漿(EDTA入り) | その他の測定法 | V20110000242000B9 | mU/mL | mIU/mL | mU/mL | mIU/mL | 血漿 | その他の測定法 | 5F016143002299901 |  |  |  | PQ | [5 empty] | 7300 | 00000000 | 20260812
感染症関連検査 |  | 1 | 0 | 2 | HBs | HBs抗体(定量) | HBs抗体(定量) |  |  | 血漿(ヘパリン入り) | その他の測定法 | V20110000243000B9 | mU/mL | mIU/mL | mU/mL | mIU/mL | 血漿 | その他の測定法 | 5F016143002299901 |  |  |  | PQ | [5 empty] | 7300 | 00000000 | 20260812
感染症関連検査 |  | 1 | 0 | 2 | HBs | HBs抗体(定量) | HBs抗体(定量) |  |  | 血漿(クエン酸入り) | その他の測定法 | V20110000244000B9 | mU/mL | mIU/mL | mU/mL | mIU/mL | 血漿 | その他の測定法 | 5F016143002299901 |  |  |  | PQ | [5 empty] | 7300 | 00000000 | 20260812
感染症関連検査 |  | 1 | 0 | 2 | HBs | HBs抗体(定量) | HBs抗体(定量) |  |  | 血清 | その他の測定法 | V20110000250000B9 | mU/mL | mIU/mL | mU/mL | mIU/mL | 血清 | その他の測定法 | 5F016143002399901 |  |  |  | PQ | [5 empty] | 7300 | 00000000 | 99999999
感染症関連検査 |  | 1 | 0 | 2 | HBs | HBs抗体(定量) | HBs抗体(定量) |  |  | 血漿 | その他の測定法 | V20110002240000B9 | mU/mL | mIU/mL | mU/mL | mIU/mL | 血漿 | その他の測定法 | 5F016143002299901 |  |  |  | PQ | [5 empty] | 7300 | 00000000 | 20260812
感染症関連検査 |  | 1 | 0 | 2 | HBs | HBs抗体(定量) | HBs抗体(定量) |  |  | 血漿(EDTA入り) | その他の測定法 | V20110002242000B9 | mU/mL | mIU/mL | mU/mL | mIU/mL | 血漿 | その他の測定法 | 5F016143002299901 |  |  |  | PQ | [5 empty] | 7300 | 00000000 | 20260812
感染症関連検査 |  | 1 | 0 | 2 | HBs | HBs抗体(定量) | HBs抗体(定量) |  |  | 血漿(ヘパリン入り) | その他の測定法 | V20110002243000B9 | mU/mL | mIU/mL | mU/mL | mIU/mL | 血漿 | その他の測定法 | 5F016143002299901 |  |  |  | PQ | [5 empty] | 7300 | 00000000 | 20260812
感染症関連検査 |  | 1 | 0 | 2 | HBs | HBs抗体(定量) | HBs抗体(定量) |  |  | 血漿(クエン酸入り) | その他の測定法 | V20110002244000B9 | mU/mL | mIU/mL | mU/mL | mIU/mL | 血漿 | その他の測定法 | 5F016143002299901 |  |  |  | PQ | [5 empty] | 7300 | 00000000 | 20260812
感染症関連検査 |  | 1 | 0 | 2 | HBs | HBs抗体(定量) | HBs抗体(定量) |  |  | 血清 | その他の測定法 | V20110002250000B9 | mU/mL | mIU/mL | mU/mL | mIU/mL | 血清 | その他の測定法 | 5F016143002399901 |  |  |  | PQ | [5 empty] | 7300 | 00000000 | 20260812
感染症関連検査 |  | 1 | 0 | 2 | HBs | HBs抗体(定量) | HBs抗体(定量) | [5 empty] | mU/mL | mIU/mL | mU/mL | mIU/mL | 血漿 | 測定法を問わず | 5F016143002299801 |  |  |  | PQ | [5 empty] | 7300 | 00000000 | 20260812
感染症関連検査 |  | 1 | 0 | 2 | HBs | HBs抗体(定量) | HBs抗体(定量) | [5 empty] | mU/mL | mIU/mL | mU/mL | mIU/mL | 血清 | 測定法を問わず | 5F016143002399801 |  |  |  | PQ | [5 empty] | 7300 | 00000000 | 20260812
感染症関連検査 |  | 1 | 0 | 2 | HBs | HBs抗体(陽性コントロール比) | HBs抗体(陽性コントロール比) |  | エルジア・F-HBs抗体 | 血清 | エルジア・F-HBs抗体 | V2011000025000834 | COI |  | {C.O.I} |  | 血清 | エンザイムイムノアッセイ(EIA) | 5F016143002302333 |  |  |  | PQ | [5 empty] | 7310 | 20250716 | 99999999
感染症関連検査 |  | 1 | 0 | 2 | HBs | HBs抗体(陽性コントロール比) | HBs抗体(陽性コントロール比) |  | エルジア・F-HBs抗体 | 血漿 | エルジア・F-HBs抗体 | V2011000024000834 | COI |  | {C.O.I} |  | 血漿 | エンザイムイムノアッセイ(EIA) | 5F016143002202333 |  |  |  | PQ | [5 empty] | 7310 | 20250716 | 99999999
感染症関連検査 |  | 1 | 0 | 2 | HBs | HBs抗体(陽性コントロール比) | HBs抗体(陽性コントロール比) |  | エルジア・F-HBs抗体 | 血漿(EDTA入り) | エルジア・F-HBs抗体 | V2011000024200834 | COI |  | {C.O.I} |  | 血漿 | エンザイムイムノアッセイ(EIA) | 5F016143002202333 |  |  |  | PQ | [5 empty] | 7310 | 20250716 | 99999999
感染症関連検査 |  | 1 | 0 | 2 | HBs | HBs抗体(陽性コントロール比) | HBs抗体(陽性コントロール比) |  | エルジア・F-HBs抗体 | 血漿(ヘパリン入り) | エルジア・F-HBs抗体 | V2011000024300834 | COI |  | {C.O.I} |  | 血漿 | エンザイムイムノアッセイ(EIA) | 5F016143002202333 |  |  |  | PQ | [5 empty] | 7310 | 20250716 | 99999999
感染症関連検査 |  | 1 | 0 | 2 | HBs | HBs抗体(陽性コントロール比) | HBs抗体(陽性コントロール比) |  | エルジア・F-HBs抗体 | 血漿(クエン酸入り) | エルジア・F-HBs抗体 | V2011000024400834 | COI |  | {C.O.I} |  | 血漿 | エンザイムイムノアッセイ(EIA) | 5F016143002202333 |  |  |  | PQ | [5 empty] | 7310 | 20260813 | 99999999
感染症関連検査 |  | 1 | 0 | 2 | HBs | HBs抗体(陽性コントロール比) | HBs抗体(陽性コントロール比) |  | エルジア･F-HBS抗体 | 血漿 | エンザイムイムノアッセイ(EIA)_エルジア･F-HBS抗体 | V2011000224000834 | COI |  | {C.O.I} |  | 血漿 | エンザイムイムノアッセイ(EIA)_IEMA法 | 5F016143002202333 |  |  |  | PQ | [5 empty] | 7310 | 00000000 | 20250715
感染症関連検査 |  | 1 | 0 | 2 | HBs | HBs抗体(陽性コントロール比) | HBs抗体(陽性コントロール比) |  | エルジア･F-HBS抗体 | 血漿(EDTA入り) | エンザイムイムノアッセイ(EIA)_エルジア･F-HBS抗体 | V2011000224200834 | COI |  | {C.O.I} |  | 血漿 | エンザイムイムノアッセイ(EIA)_IEMA法 | 5F016143002202333 |  |  |  | PQ | [5 empty] | 7310 | 00000000 | 20250715
感染症関連検査 |  | 1 | 0 | 2 | HBs | HBs抗体(陽性コントロール比) | HBs抗体(陽性コントロール比) |  | エルジア･F-HBS抗体 | 血漿(ヘパリン入り) | エンザイムイムノアッセイ(EIA)_エルジア･F-HBS抗体 | V2011000224300834 | COI |  | {C.O.I} |  | 血漿 | エンザイムイムノアッセイ(EIA)_IEMA法 | 5F016143002202333 |  |  |  | PQ | [5 empty] | 7310 | 00000000 | 20250715
感染症関連検査 |  | 1 | 0 | 2 | HBs | HBs抗体(陽性コントロール比) | HBs抗体(陽性コントロール比) |  | エルジア･F-HBS抗体 | 血清 | エンザイムイムノアッセイ(EIA)_エルジア･F-HBS抗体 | V2011000225000834 | COI |  | {C.O.I} |  | 血清 | エンザイムイムノアッセイ(EIA)_IEMA法 | 5F016143002302333 |  |  |  | PQ | [5 empty] | 7310 | 00000000 | 20250715
感染症関連検査 |  | 1 | 0 | 2 | HBs | HBs抗体(陽性コントロール比) | HBs抗体(陽性コントロール比) |  |  | 血漿 | その他の測定法 | V2011000024000034 | COI |  | {C.O.I} |  | 血漿 | その他の測定法 | 5F016143002299933 |  |  |  | PQ | [5 empty] | 7310 | 00000000 | 99999999
感染症関連検査 |  | 1 | 0 | 2 | HBs | HBs抗体(陽性コントロール比) | HBs抗体(陽性コントロール比) |  |  | 血漿(EDTA入り) | その他の測定法 | V2011000024200034 | COI |  | {C.O.I} |  | 血漿 | その他の測定法 | 5F016143002299933 |  |  |  | PQ | [5 empty] | 7310 | 00000000 | 99999999
感染症関連検査 |  | 1 | 0 | 2 | HBs | HBs抗体(陽性コントロール比) | HBs抗体(陽性コントロール比) |  |  | 血漿(ヘパリン入り) | その他の測定法 | V2011000024300034 | COI |  | {C.O.I} |  | 血漿 | その他の測定法 | 5F016143002299933 |  |  |  | PQ | [5 empty] | 7310 | 00000000 | 99999999
感染症関連検査 |  | 1 | 0 | 2 | HBs | HBs抗体(陽性コントロール比) | HBs抗体(陽性コントロール比) |  |  | 血清 | その他の測定法 | V2011000025000034 | COI |  | {C.O.I} |  | 血清 | その他の測定法 | 5F016143002399933 |  |  |  | PQ | [5 empty] | 7310 | 00000000 | 99999999
感染症関連検査 |  | 1 | 0 | 2 | HBs | HBs抗体(陽性コントロール比) | HBs抗体(陽性コントロール比) |  |  | 血漿 | その他の測定法 | V2011000224000034 | COI |  | {C.O.I} |  | 血漿 | その他の測定法 | 5F016143002299933 |  |  |  | PQ | [5 empty] | 7310 | 00000000 | 20260812
感染症関連検査 |  | 1 | 0 | 2 | HBs | HBs抗体(陽性コントロール比) | HBs抗体(陽性コントロール比) |  |  | 血漿(EDTA入り) | その他の測定法 | V2011000224200034 | COI |  | {C.O.I} |  | 血漿 | その他の測定法 | 5F016143002299933 |  |  |  | PQ | [5 empty] | 7310 | 00000000 | 20260812
感染症関連検査 |  | 1 | 0 | 2 | HBs | HBs抗体(陽性コントロール比) | HBs抗体(陽性コントロール比) |  |  | 血漿(ヘパリン入り) | その他の測定法 | V2011000224300034 | COI |  | {C.O.I} |  | 血漿 | その他の測定法 | 5F016143002299933 |  |  |  | PQ | [5 empty] | 7310 | 00000000 | 20260812
感染症関連検査 |  | 1 | 0 | 2 | HBs | HBs抗体(陽性コントロール比) | HBs抗体(陽性コントロール比) |  |  | 血清 | その他の測定法 | V2011000225000034 | COI |  | {C.O.I} |  | 血清 | その他の測定法 | 5F016143002399933 |  |  |  | PQ | [5 empty] | 7310 | 00000000 | 20260812
感染症関連検査 |  | 1 | 0 | 2 | HBs | HBs抗体(陽性コントロール比) | HBs抗体(陽性コントロール比) |  |  | 血漿(クエン酸入り) | その他の測定法 | V2011000024400034 | COI |  | {C.O.I} |  | 血漿 | その他の測定法 | 5F016143002299933 |  |  |  | PQ | [5 empty] | 7310 | 20260813 | 99999999
感染症関連検査 |  | 1 | 0 | 2 | HCV | HCV核酸増幅検査(定量) | HCV核酸増幅検査(定量) |  | Alinity m システム HCV | 血清 | Alinity m システム HCV | V21840000250004L1 | LogIU/mL |  | {Log_IU}/mL |  | 血清 | リアルタイムRT-PCR法 | 5F360000002387501 |  |  |  | PQ | [5 empty] | 7400 | 20260813 | 99999999
感染症関連検査 |  | 1 | 0 | 2 | HCV | HCV核酸増幅検査(定量) | HCV核酸増幅検査(定量) |  | Alinity m システム HCV | 血清 | Alinity m システム HCV | V2184000025000480 | LogU/mL |  | {Log_U}/mL |  | 血清 | リアルタイムRT-PCR法 | 5F360000002387501 |  |  |  | PQ | [5 empty] | 7400 | 20250716 | 20260824
感染症関連検査 |  | 1 | 0 | 2 | HCV | HCV核酸増幅検査(定量) | HCV核酸増幅検査(定量) |  | Alinity m システム HCV | 血漿 | Alinity m システム HCV | V21840000240004L1 | LogIU/mL |  | {Log_IU}/mL |  | 血漿 | リアルタイムRT-PCR法 | 5F360000002287501 |  |  |  | PQ | [5 empty] | 7400 | 20260813 | 99999999
感染症関連検査 |  | 1 | 0 | 2 | HCV | HCV核酸増幅検査(定量) | HCV核酸増幅検査(定量) |  | Alinity m システム HCV | 血漿 | Alinity m システム HCV | V2184000024000480 | LogU/mL |  | {Log_U}/mL |  | 血漿 | リアルタイムRT-PCR法 | 5F360000002287501 |  |  |  | PQ | [5 empty] | 7400 | 20250716 | 20260824
感染症関連検査 |  | 1 | 0 | 2 | HCV | HCV核酸増幅検査(定量) | HCV核酸増幅検査(定量) |  | Alinity m システム HCV | 血漿(クエン酸入り) | Alinity m システム HCV | V21840000244004L1 | LogIU/mL |  | {Log_IU}/mL |  | 血漿 | リアルタイムRT-PCR法 | 5F360000002287501 |  |  |  | PQ | [5 empty] | 7400 | 20260813 | 99999999
感染症関連検査 |  | 1 | 0 | 2 | HCV | HCV核酸増幅検査(定量) | HCV核酸増幅検査(定量) |  | Alinity m システム HCV | 血漿(クエン酸入り) | Alinity m システム HCV | V2184000024400480 | LogU/mL |  | {Log_U}/mL |  | 血漿 | リアルタイムRT-PCR法 | 5F360000002287501 |  |  |  | PQ | [5 empty] | 7400 | 20250716 | 20260824
感染症関連検査 |  | 1 | 0 | 2 | HCV | HCV核酸増幅検査(定量) | HCV核酸増幅検査(定量) |  | Alinity m システム HCV | 血漿(EDTA入り) | Alinity m システム HCV | V21840000242004L1 | LogIU/mL |  | {Log_IU}/mL |  | 血漿 | リアルタイムRT-PCR法 | 5F360000002287501 |  |  |  | PQ | [5 empty] | 7400 | 20260813 | 99999999
感染症関連検査 |  | 1 | 0 | 2 | HCV | HCV核酸増幅検査(定量) | HCV核酸増幅検査(定量) |  | Alinity m システム HCV | 血漿(EDTA入り) | Alinity m システム HCV | V2184000024200480 | LogU/mL |  | {Log_U}/mL |  | 血漿 | リアルタイムRT-PCR法 | 5F360000002287501 |  |  |  | PQ | [5 empty] | 7400 | 20250716 | 20260824
感染症関連検査 |  | 1 | 0 | 2 | HCV | HCV核酸増幅検査(定量) | HCV核酸増幅検査(定量) |  | アキュジーン m-HCV | 血清 | アキュジーン m-HCV | V21840000250001K9 | IU/mL |  | [IU]/mL |  | 血清 | リアルタイムRT-PCR法 | 5F360000002387501 |  |  |  | PQ | [5 empty] | 7400 | 20260813 | 99999999
感染症関連検査 |  | 1 | 0 | 2 | HCV | HCV核酸増幅検査(定量) | HCV核酸増幅検査(定量) |  | アキュジーン m-HCV | 血清 | アキュジーン m-HCV | V21840000250001L1 | LogIU/mL |  | {Log_IU}/mL |  | 血清 | リアルタイムRT-PCR法 | 5F360000002387501 |  |  |  | PQ | [5 empty] | 7400 | 20260813 | 99999999
感染症関連検査 |  | 1 | 0 | 2 | HCV | HCV核酸増幅検査(定量) | HCV核酸増幅検査(定量) |  | アキュジーン m-HCV | 血漿 | アキュジーン m-HCV | V21840000240001K9 | IU/mL |  | [IU]/mL |  | 血漿 | リアルタイムRT-PCR法 | 5F360000002287501 |  |  |  | PQ | [5 empty] | 7400 | 20260813 | 99999999
感染症関連検査 |  | 1 | 0 | 2 | HCV | HCV核酸増幅検査(定量) | HCV核酸増幅検査(定量) |  | アキュジーン m-HCV | 血漿 | アキュジーン m-HCV | V21840000240001L1 | LogIU/mL |  | {Log_IU}/mL |  | 血漿 | リアルタイムRT-PCR法 | 5F360000002287501 |  |  |  | PQ | [5 empty] | 7400 | 20260813 | 99999999
感染症関連検査 |  | 1 | 0 | 2 | HCV | HCV核酸増幅検査(定量) | HCV核酸増幅検査(定量) |  | アキュジーン m-HCV | 血漿(EDTA入り) | アキュジーン m-HCV | V21840000242001K9 | IU/mL |  | [IU]/mL |  | 血漿 | リアルタイムRT-PCR法 | 5F360000002287501 |  |  |  | PQ | [5 empty] | 7400 | 20260813 | 99999999
感染症関連検査 |  | 1 | 0 | 2 | HCV | HCV核酸増幅検査(定量) | HCV核酸増幅検査(定量) |  | アキュジーン m-HCV | 血漿(EDTA入り) | アキュジーン m-HCV | V21840000242001L1 | LogIU/mL |  | {Log_IU}/mL |  | 血漿 | リアルタイムRT-PCR法 | 5F360000002287501 |  |  |  | PQ | [5 empty] | 7400 | 20260813 | 99999999
感染症関連検査 |  | 1 | 0 | 2 | HCV | HCV核酸増幅検査(定量) | HCV核酸増幅検査(定量) |  | アプティマ HCV | 血清 | アプティマ HCV | V21840000250005K9 | IU/mL |  | [IU]/mL |  | 血清 | TMA法 | 5F360000002388601 |  |  |  | PQ | [5 empty] | 7400 | 20260813 | 99999999
感染症関連検査 |  | 1 | 0 | 2 | HCV | HCV核酸増幅検査(定量) | HCV核酸増幅検査(定量) |  | アプティマ HCV | 血清 | アプティマ HCV | V21840000250005L1 | LogIU/mL |  | {Log_IU}/mL |  | 血清 | TMA法 | 5F360000002388601 |  |  |  | PQ | [5 empty] | 7400 | 20260813 | 99999999
感染症関連検査 |  | 1 | 0 | 2 | HCV | HCV核酸増幅検査(定量) | HCV核酸増幅検査(定量) |  | アプティマ HCV | 血漿 | アプティマ HCV | V21840000240005K9 | IU/mL |  | [IU]/mL |  | 血漿 | TMA法 | 5F360000002288601 |  |  |  | PQ | [5 empty] | 7400 | 20260813 | 99999999
感染症関連検査 |  | 1 | 0 | 2 | HCV | HCV核酸増幅検査(定量) | HCV核酸増幅検査(定量) |  | アプティマ HCV | 血漿 | アプティマ HCV | V21840000240005L1 | LogIU/mL |  | {Log_IU}/mL |  | 血漿 | TMA法 | 5F360000002288601 |  |  |  | PQ | [5 empty] | 7400 | 20260813 | 99999999
感染症関連検査 |  | 1 | 0 | 2 | HCV | HCV核酸増幅検査(定量) | HCV核酸増幅検査(定量) |  | アプティマ HCV | 血漿(EDTA入り) | アプティマ HCV | V21840000242005K9 | IU/mL |  | [IU]/mL |  | 血漿 | TMA法 | 5F360000002288601 |  |  |  | PQ | [5 empty] | 7400 | 20260813 | 99999999
感染症関連検査 |  | 1 | 0 | 2 | HCV | HCV核酸増幅検査(定量) | HCV核酸増幅検査(定量) |  | アプティマ HCV | 血漿(EDTA入り) | アプティマ HCV | V21840000242005L1 | LogIU/mL |  | {Log_IU}/mL |  | 血漿 | TMA法 | 5F360000002288601 |  |  |  | PQ | [5 empty] | 7400 | 20260813 | 99999999
感染症関連検査 |  | 1 | 0 | 2 | HCV | HCV核酸増幅検査(定量) | HCV核酸増幅検査(定量) |  | アプティマ HCV | 血漿(クエン酸入り) | アプティマ HCV | V21840000244005K9 | IU/mL |  | [IU]/mL |  | 血漿 | TMA法 | 5F360000002288601 |  |  |  | PQ | [5 empty] | 7400 | 20260813 | 99999999
感染症関連検査 |  | 1 | 0 | 2 | HCV | HCV核酸増幅検査(定量) | HCV核酸増幅検査(定量) |  | アプティマ HCV | 血漿(クエン酸入り) | アプティマ HCV | V21840000244005L1 | LogIU/mL |  | {Log_IU}/mL |  | 血漿 | TMA法 | 5F360000002288601 |  |  |  | PQ | [5 empty] | 7400 | 20260813 | 99999999
感染症関連検査 |  | 1 | 0 | 2 | HCV | HCV核酸増幅検査(定量) | HCV核酸増幅検査(定量) |  | エリートMGB HCV PCR測定キット | 血清 | エリートMGB HCV PCR測定キット | V21840000250006K9 | IU/mL |  | [IU]/mL |  | 血清 | リアルタイムRT-PCR法 | 5F360000002387501 |  |  |  | PQ | [5 empty] | 7400 | 20260813 | 99999999
感染症関連検査 |  | 1 | 0 | 2 | HCV | HCV核酸増幅検査(定量) | HCV核酸増幅検査(定量) |  | エリートMGB HCV PCR測定キット | 血清 | エリートMGB HCV PCR測定キット | V2184000025000641 | copies/mL |  | {copies}/mL |  | 血清 | リアルタイムRT-PCR法 | 5F360000002387501 |  |  |  | PQ | [5 empty] | 7400 | 20260813 | 99999999
感染症関連検査 |  | 1 | 0 | 2 | HCV | HCV核酸増幅検査(定量) | HCV核酸増幅検査(定量) |  | エリートMGB HCV PCR測定キット | 血漿 | エリートMGB HCV PCR測定キット | V21840000240006K9 | IU/mL |  | [IU]/mL |  | 血漿 | リアルタイムRT-PCR法 | 5F360000002287501 |  |  |  | PQ | [5 empty] | 7400 | 20260813 | 99999999
感染症関連検査 |  | 1 | 0 | 2 | HCV | HCV核酸増幅検査(定量) | HCV核酸増幅検査(定量) |  | エリートMGB HCV PCR測定キット | 血漿 | エリートMGB HCV PCR測定キット | V2184000024000641 | copies/mL |  | {copies}/mL |  | 血漿 | リアルタイムRT-PCR法 | 5F360000002287501 |  |  |  | PQ | [5 empty] | 7400 | 20260813 | 99999999
感染症関連検査 |  | 1 | 0 | 2 | HCV | HCV核酸増幅検査(定量) | HCV核酸増幅検査(定量) |  | エリートMGB HCV PCR測定キット | 血漿(クエン酸入り) | エリートMGB HCV PCR測定キット | V21840000244006K9 | IU/mL |  | [IU]/mL |  | 血漿 | リアルタイムRT-PCR法 | 5F360000002287501 |  |  |  | PQ | [5 empty] | 7400 | 20260813 | 99999999
感染症関連検査 |  | 1 | 0 | 2 | HCV | HCV核酸増幅検査(定量) | HCV核酸増幅検査(定量) |  | エリートMGB HCV PCR測定キット | 血漿(クエン酸入り) | エリートMGB HCV PCR測定キット | V2184000024400641 | copies/mL |  | {copies}/mL |  | 血漿 | リアルタイムRT-PCR法 | 5F360000002287501 |  |  |  | PQ | [5 empty] | 7400 | 20260813 | 99999999
感染症関連検査 |  | 1 | 0 | 2 | HCV | HCV核酸増幅検査(定量) | HCV核酸増幅検査(定量) |  | エリートMGB HCV PCR測定キット | 血漿(EDTA入り) | エリートMGB HCV PCR測定キット | V21840000242006K9 | IU/mL |  | [IU]/mL |  | 血漿 | リアルタイムRT-PCR法 | 5F360000002287501 |  |  |  | PQ | [5 empty] | 7400 | 20260813 | 99999999
感染症関連検査 |  | 1 | 0 | 2 | HCV | HCV核酸増幅検査(定量) | HCV核酸増幅検査(定量) |  | エリートMGB HCV PCR測定キット | 血漿(EDTA入り) | エリートMGB HCV PCR測定キット | V2184000024200641 | copies/mL |  | {copies}/mL |  | 血漿 | リアルタイムRT-PCR法 | 5F360000002287501 |  |  |  | PQ | [5 empty] | 7400 | 20260813 | 99999999
感染症関連検査 |  | 1 | 0 | 2 | HCV | HCV核酸増幅検査(定量) | HCV核酸増幅検査(定量) |  | コバス 6800/8800 システム HCV | 血清 | コバス 6800/8800 システム HCV | V21840000250002K9 | IU/mL |  | [IU]/mL |  | 血清 | リアルタイムRT-PCR法 | 5F360000002387501 |  |  |  | PQ | [5 empty] | 7400 | 20260813 | 99999999
感染症関連検査 |  | 1 | 0 | 2 | HCV | HCV核酸増幅検査(定量) | HCV核酸増幅検査(定量) |  | コバス 6800/8800 システム HCV | 血清 | コバス 6800/8800 システム HCV | V21840000250002L1 | LogIU/mL |  | {Log_IU}/mL |  | 血清 | リアルタイムRT-PCR法 | 5F360000002387501 |  |  |  | PQ | [5 empty] | 7400 | 20260813 | 99999999
感染症関連検査 |  | 1 | 0 | 2 | HCV | HCV核酸増幅検査(定量) | HCV核酸増幅検査(定量) |  | コバス 6800/8800 システム HCV | 血漿 | コバス 6800/8800 システム HCV | V21840000240002K9 | IU/mL |  | [IU]/mL |  | 血漿 | リアルタイムRT-PCR法 | 5F360000002287501 |  |  |  | PQ | [5 empty] | 7400 | 20260813 | 99999999
感染症関連検査 |  | 1 | 0 | 2 | HCV | HCV核酸増幅検査(定量) | HCV核酸増幅検査(定量) |  | コバス 6800/8800 システム HCV | 血漿 | コバス 6800/8800 システム HCV | V21840000240002L1 | LogIU/mL |  | {Log_IU}/mL |  | 血漿 | リアルタイムRT-PCR法 | 5F360000002287501 |  |  |  | PQ | [5 empty] | 7400 | 20260813 | 99999999
感染症関連検査 |  | 1 | 0 | 2 | HCV | HCV核酸増幅検査(定量) | HCV核酸増幅検査(定量) |  | コバス 6800/8800 システム HCV | 血漿(EDTA入り) | コバス 6800/8800 システム HCV | V21840000242002K9 | IU/mL |  | [IU]/mL |  | 血漿 | リアルタイムRT-PCR法 | 5F360000002287501 |  |  |  | PQ | [5 empty] | 7400 | 20260813 | 99999999
感染症関連検査 |  | 1 | 0 | 2 | HCV | HCV核酸増幅検査(定量) | HCV核酸増幅検査(定量) |  | コバス 6800/8800 システム HCV | 血漿(EDTA入り) | コバス 6800/8800 システム HCV | V21840000242002L1 | LogIU/mL |  | {Log_IU}/mL |  | 血漿 | リアルタイムRT-PCR法 | 5F360000002287501 |  |  |  | PQ | [5 empty] | 7400 | 20260813 | 99999999
感染症関連検査 |  | 1 | 0 | 2 | HCV | HCV核酸増幅検査(定量) | HCV核酸増幅検査(定量) |  |  | 血清 | その他の測定法 | V21840000250000L1 | LogIU/mL |  | {Log_IU}/mL |  | 血清 | その他の測定法 | 5F360000002399901 |  |  |  | PQ | [5 empty] | 7400 | 20260813 | 99999999
感染症関連検査 |  | 1 | 0 | 2 | HCV | HCV核酸増幅検査(定量) | HCV核酸増幅検査(定量) |  |  | 血漿 | その他の測定法 | V21840000240000L1 | LogIU/mL |  | {Log_IU}/mL |  | 血漿 | その他の測定法 | 5F360000002299901 |  |  |  | PQ | [5 empty] | 7400 | 20260813 | 99999999
感染症関連検査 |  | 1 | 0 | 2 | HCV | HCV核酸増幅検査(定量) | HCV核酸増幅検査(定量) |  |  | 血漿(クエン酸入り) | その他の測定法 | V21840000244000L1 | LogIU/mL |  | {Log_IU}/mL |  | 血漿 | その他の測定法 | 5F360000002299901 |  |  |  | PQ | [5 empty] | 7400 | 20260813 | 99999999
感染症関連検査 |  | 1 | 0 | 2 | HCV | HCV核酸増幅検査(定量) | HCV核酸増幅検査(定量) |  |  | 血漿(EDTA入り) | その他の測定法 | V21840000242000L1 | LogIU/mL |  | {Log_IU}/mL |  | 血漿 | その他の測定法 | 5F360000002299901 |  |  |  | PQ | [5 empty] | 7400 | 20260813 | 99999999
感染症関連検査 |  | 1 | 0 | 2 | HCV | HCV核酸増幅検査(定量) | HCV核酸増幅検査(定量) |  |  | 血清 | その他の測定法 | V21840000250000K9 | IU/mL |  | [IU]/mL |  | 血清 | その他の測定法 | 5F360000002399901 |  |  |  | PQ | [5 empty] | 7400 | 20260813 | 99999999
感染症関連検査 |  | 1 | 0 | 2 | HCV | HCV核酸増幅検査(定量) | HCV核酸増幅検査(定量) |  |  | 血漿 | その他の測定法 | V21840000240000K9 | IU/mL |  | [IU]/mL |  | 血漿 | その他の測定法 | 5F360000002299901 |  |  |  | PQ | [5 empty] | 7400 | 20260813 | 99999999
感染症関連検査 |  | 1 | 0 | 2 | HCV | HCV核酸増幅検査(定量) | HCV核酸増幅検査(定量) |  |  | 血漿(EDTA入り) | その他の測定法 | V21840000242000K9 | IU/mL |  | [IU]/mL |  | 血漿 | その他の測定法 | 5F360000002299901 |  |  |  | PQ | [5 empty] | 7400 | 20260813 | 99999999
感染症関連検査 |  | 1 | 0 | 2 | HCV | HCV核酸増幅検査(定量) | HCV核酸増幅検査(定量) |  |  | 血漿(クエン酸入り) | その他の測定法 | V21840000244000K9 | IU/mL |  | [IU]/mL |  | 血漿 | その他の測定法 | 5F360000002299901 |  |  |  | PQ | [5 empty] | 7400 | 20260813 | 99999999
感染症関連検査 |  | 1 | 0 | 2 | HCV | HCV核酸増幅検査(定量) | HCV核酸増幅検査(定量) |  |  | 血清 | その他の測定法 | V2184000025000041 | copies/mL |  | {copies}/mL |  | 血清 | その他の測定法 | 5F360000002399901 |  |  |  | PQ | [5 empty] | 7400 | 20260813 | 99999999
感染症関連検査 |  | 1 | 0 | 2 | HCV | HCV核酸増幅検査(定量) | HCV核酸増幅検査(定量) |  |  | 血漿 | その他の測定法 | V2184000024000041 | copies/mL |  | {copies}/mL |  | 血漿 | その他の測定法 | 5F360000002299901 |  |  |  | PQ | [5 empty] | 7400 | 20260813 | 99999999
感染症関連検査 |  | 1 | 0 | 2 | HCV | HCV核酸増幅検査(定量) | HCV核酸増幅検査(定量) |  |  | 血漿(クエン酸入り) | その他の測定法 | V2184000024400041 | copies/mL |  | {copies}/mL |  | 血漿 | その他の測定法 | 5F360000002299901 |  |  |  | PQ | [5 empty] | 7400 | 20260813 | 99999999
感染症関連検査 |  | 1 | 0 | 2 | HCV | HCV核酸増幅検査(定量) | HCV核酸増幅検査(定量) |  |  | 血漿(EDTA入り) | その他の測定法 | V2184000024200041 | copies/mL |  | {copies}/mL |  | 血漿 | その他の測定法 | 5F360000002299901 |  |  |  | PQ | [5 empty] | 7400 | 20260813 | 99999999
感染症関連検査 |  | 1 | 0 | 2 | HCV | HCV核酸増幅検査(定量) | HCV核酸増幅検査(定量) |  | アキュジーン M-HCV | 血漿 | リアルタイムRT-PCR法_アキュジーン M-HCV | V2184000024000180 | LogU/mL | LogIU/mL | {Log_U}/mL | {Log_IU}/mL | 血漿 | リアルタイムRT-PCR法 | 5F360145302287501 |  |  |  | PQ | [5 empty] | 7400 | 20250716 | 20260812
感染症関連検査 |  | 1 | 0 | 2 | HCV | HCV核酸増幅検査(定量) | HCV核酸増幅検査(定量) |  | コバス 6800/8800 システム HCV | 血漿 | リアルタイムRT-PCR法_コバス 6800/8800システム HCV | V2184000024000280 | LogU/mL | LogIU/mL | {Log_U}/mL | {Log_IU}/mL | 血漿 | リアルタイムRT-PCR法 | 5F360145302287501 |  |  |  | PQ | [5 empty] | 7400 | 20250716 | 20260812
感染症関連検査 |  | 1 | 0 | 2 | HCV | HCV核酸増幅検査(定量) | HCV核酸増幅検査(定量) |  | コバス TAQMAN HCV ｢オート｣ V2.0 | 血漿 | リアルタイムRT-PCR法_コバス TAQMAN HCV｢オート｣V2.0 | V2184000024000380 | LogU/mL | LogIU/mL | {Log_U}/mL | {Log_IU}/mL | 血漿 | リアルタイムRT-PCR法 | 5F360145302287501 |  |  |  | PQ | [5 empty] | 7400 | 20250716 | 20260812
感染症関連検査 |  | 1 | 0 | 2 | HCV | HCV核酸増幅検査(定量) | HCV核酸増幅検査(定量) |  | アプティマ HCV | 血漿 | TMA法_アプティマ HCV | V2184000024000580 | LogU/mL | LogIU/mL | {Log_U}/mL | {Log_IU}/mL | 血漿 | TMA法 | 5F360145302288601 |  |  |  | PQ | [5 empty] | 7400 | 00000000 | 20260812
感染症関連検査 |  | 1 | 0 | 2 | HCV | HCV核酸増幅検査(定量) | HCV核酸増幅検査(定量) |  | アキュジーン M-HCV | 血漿(EDTA入り) | リアルタイムRT-PCR法_アキュジーン M-HCV | V2184000024200180 | LogU/mL | LogIU/mL | {Log_U}/mL | {Log_IU}/mL | 血漿 | リアルタイムRT-PCR法 | 5F360145302287501 |  |  |  | PQ | [5 empty] | 7400 | 20250716 | 20260812
感染症関連検査 |  | 1 | 0 | 2 | HCV | HCV核酸増幅検査(定量) | HCV核酸増幅検査(定量) |  | コバス 6800/8800 システム HCV | 血漿(EDTA入り) | リアルタイムRT-PCR法_コバス 6800/8800システム HCV | V2184000024200280 | LogU/mL | LogIU/mL | {Log_U}/mL | {Log_IU}/mL | 血漿 | リアルタイムRT-PCR法 | 5F360145302287501 |  |  |  | PQ | [5 empty] | 7400 | 20250716 | 20260812
感染症関連検査 |  | 1 | 0 | 2 | HCV | HCV核酸増幅検査(定量) | HCV核酸増幅検査(定量) |  | コバス TAQMAN HCV ｢オート｣ V2.0 | 血漿(EDTA入り) | リアルタイムRT-PCR法_コバス TAQMAN HCV｢オート｣V2.0 | V2184000024200380 | LogU/mL | LogIU/mL | {Log_U}/mL | {Log_IU}/mL | 血漿 | リアルタイムRT-PCR法 | 5F360145302287501 |  |  |  | PQ | [5 empty] | 7400 | 20250716 | 20260812
感染症関連検査 |  | 1 | 0 | 2 | HCV | HCV核酸増幅検査(定量) | HCV核酸増幅検査(定量) |  | アプティマ HCV | 血漿(EDTA入り) | TMA法_アプティマ HCV | V2184000024200580 | LogU/mL | LogIU/mL | {Log_U}/mL | {Log_IU}/mL | 血漿 | TMA法 | 5F360145302288601 |  |  |  | PQ | [5 empty] | 7400 | 00000000 | 20260812
感染症関連検査 |  | 1 | 0 | 2 | HCV | HCV核酸増幅検査(定量) | HCV核酸増幅検査(定量) |  | アプティマ HCV | 血漿(クエン酸入り) | TMA法_アプティマ HCV | V2184000024400580 | LogU/mL | LogIU/mL | {Log_U}/mL | {Log_IU}/mL | 血漿 | TMA法 | 5F360145302288601 |  |  |  | PQ | [5 empty] | 7400 | 00000000 | 20260812
感染症関連検査 |  | 1 | 0 | 2 | HCV | HCV核酸増幅検査(定量) | HCV核酸増幅検査(定量) |  | アキュジーン M-HCV | 血清 | リアルタイムRT-PCR法_アキュジーン M-HCV | V2184000025000180 | LogU/mL | LogIU/mL | {Log_U}/mL | {Log_IU}/mL | 血清 | リアルタイムRT-PCR法 | 5F360145302387501 |  |  |  | PQ | [5 empty] | 7400 | 20250716 | 20260812
感染症関連検査 |  | 1 | 0 | 2 | HCV | HCV核酸増幅検査(定量) | HCV核酸増幅検査(定量) |  | コバス 6800/8800 システム HCV | 血清 | リアルタイムRT-PCR法_コバス 6800/8800システム HCV | V2184000025000280 | LogU/mL | LogIU/mL | {Log_U}/mL | {Log_IU}/mL | 血清 | リアルタイムRT-PCR法 | 5F360145302387501 |  |  |  | PQ | [5 empty] | 7400 | 20250716 | 20260812
感染症関連検査 |  | 1 | 0 | 2 | HCV | HCV核酸増幅検査(定量) | HCV核酸増幅検査(定量) |  | コバス TAQMAN HCV ｢オート｣ V2.0 | 血清 | リアルタイムRT-PCR法_コバス TAQMAN HCV｢オート｣V2.0 | V2184000025000380 | LogU/mL | LogIU/mL | {Log_U}/mL | {Log_IU}/mL | 血清 | リアルタイムRT-PCR法 | 5F360145302387501 |  |  |  | PQ | [5 empty] | 7400 | 20250716 | 20260812
感染症関連検査 |  | 1 | 0 | 2 | HCV | HCV核酸増幅検査(定量) | HCV核酸増幅検査(定量) |  | アプティマ HCV | 血清 | TMA法_アプティマ HCV | V2184000025000580 | LogU/mL | LogIU/mL | {Log_U}/mL | {Log_IU}/mL | 血清 | TMA法 | 5F360145302388601 |  |  |  | PQ | [5 empty] | 7400 | 00000000 | 20260812
感染症関連検査 |  | 1 | 0 | 2 | HCV | HCV核酸増幅検査(定量) | HCV核酸増幅検査(定量) |  | アキュジーン M-HCV | 血漿 | リアルタイムRT-PCR法_アキュジーン M-HCV | V2184000224000180 | LogU/mL | LogIU/mL | {Log_U}/mL | {Log_IU}/mL | 血漿 | リアルタイムRT-PCR法 | 5F360145302287501 |  |  |  | PQ | [5 empty] | 7400 | 00000000 | 20250715
感染症関連検査 |  | 1 | 0 | 2 | HCV | HCV核酸増幅検査(定量) | HCV核酸増幅検査(定量) |  | コバス 6800/8800 システム HCV | 血漿 | リアルタイムRT-PCR法_コバス 6800/8800システム HCV | V2184000224000280 | LogU/mL | LogIU/mL | {Log_U}/mL | {Log_IU}/mL | 血漿 | リアルタイムRT-PCR法 | 5F360145302287501 |  |  |  | PQ | [5 empty] | 7400 | 00000000 | 20250715
感染症関連検査 |  | 1 | 0 | 2 | HCV | HCV核酸増幅検査(定量) | HCV核酸増幅検査(定量) |  | コバス TAQMAN HCV ｢オート｣ V2.0 | 血漿 | リアルタイムRT-PCR法_コバス TAQMAN HCV｢オート｣V2.0 | V2184000224000380 | LogU/mL | LogIU/mL | {Log_U}/mL | {Log_IU}/mL | 血漿 | リアルタイムRT-PCR法 | 5F360145302287501 |  |  |  | PQ | [5 empty] | 7400 | 00000000 | 20250715
感染症関連検査 |  | 1 | 0 | 2 | HCV | HCV核酸増幅検査(定量) | HCV核酸増幅検査(定量) |  | ALINITY M システム HCV | 血漿 | リアルタイムRT-PCR法_ALINITY M システム HCV | V2184000224000480 | LogU/mL | LogIU/mL | {Log_U}/mL | {Log_IU}/mL | 血漿 | リアルタイムRT-PCR法 | 5F360145302287501 |  |  |  | PQ | [5 empty] | 7400 | 00000000 | 20250715
感染症関連検査 |  | 1 | 0 | 2 | HCV | HCV核酸増幅検査(定量) | HCV核酸増幅検査(定量) |  | アキュジーン M-HCV | 血漿(EDTA入り) | リアルタイムRT-PCR法_アキュジーン M-HCV | V2184000224200180 | LogU/mL | LogIU/mL | {Log_U}/mL | {Log_IU}/mL | 血漿 | リアルタイムRT-PCR法 | 5F360145302287501 |  |  |  | PQ | [5 empty] | 7400 | 00000000 | 20250715
感染症関連検査 |  | 1 | 0 | 2 | HCV | HCV核酸増幅検査(定量) | HCV核酸増幅検査(定量) |  | コバス 6800/8800 システム HCV | 血漿(EDTA入り) | リアルタイムRT-PCR法_コバス 6800/8800システム HCV | V2184000224200280 | LogU/mL | LogIU/mL | {Log_U}/mL | {Log_IU}/mL | 血漿 | リアルタイムRT-PCR法 | 5F360145302287501 |  |  |  | PQ | [5 empty] | 7400 | 00000000 | 20250715
感染症関連検査 |  | 1 | 0 | 2 | HCV | HCV核酸増幅検査(定量) | HCV核酸増幅検査(定量) |  | コバス TAQMAN HCV ｢オート｣ V2.0 | 血漿(EDTA入り) | リアルタイムRT-PCR法_コバス TAQMAN HCV｢オート｣V2.0 | V2184000224200380 | LogU/mL | LogIU/mL | {Log_U}/mL | {Log_IU}/mL | 血漿 | リアルタイムRT-PCR法 | 5F360145302287501 |  |  |  | PQ | [5 empty] | 7400 | 00000000 | 20250715
感染症関連検査 |  | 1 | 0 | 2 | HCV | HCV核酸増幅検査(定量) | HCV核酸増幅検査(定量) |  | ALINITY M システム HCV | 血漿(EDTA入り) | リアルタイムRT-PCR法_ALINITY M システム HCV | V2184000224200480 | LogU/mL | LogIU/mL | {Log_U}/mL | {Log_IU}/mL | 血漿 | リアルタイムRT-PCR法 | 5F360145302287501 |  |  |  | PQ | [5 empty] | 7400 | 00000000 | 20250715
感染症関連検査 |  | 1 | 0 | 2 | HCV | HCV核酸増幅検査(定量) | HCV核酸増幅検査(定量) |  | ALINITY M システム HCV | 血漿(クエン酸入り) | リアルタイムRT-PCR法_ALINITY M システム HCV | V2184000224400480 | LogU/mL | LogIU/mL | {Log_U}/mL | {Log_IU}/mL | 血漿 | リアルタイムRT-PCR法 | 5F360145302287501 |  |  |  | PQ | [5 empty] | 7400 | 00000000 | 20250715
感染症関連検査 |  | 1 | 0 | 2 | HCV | HCV核酸増幅検査(定量) | HCV核酸増幅検査(定量) |  | アキュジーン M-HCV | 血清 | リアルタイムRT-PCR法_アキュジーン M-HCV | V2184000225000180 | LogU/mL | LogIU/mL | {Log_U}/mL | {Log_IU}/mL | 血清 | リアルタイムRT-PCR法 | 5F360145302387501 |  |  |  | PQ | [5 empty] | 7400 | 00000000 | 20250715
感染症関連検査 |  | 1 | 0 | 2 | HCV | HCV核酸増幅検査(定量) | HCV核酸増幅検査(定量) |  | コバス 6800/8800 システム HCV | 血清 | リアルタイムRT-PCR法_コバス 6800/8800システム HCV | V2184000225000280 | LogU/mL | LogIU/mL | {Log_U}/mL | {Log_IU}/mL | 血清 | リアルタイムRT-PCR法 | 5F360145302387501 |  |  |  | PQ | [5 empty] | 7400 | 00000000 | 20250715
感染症関連検査 |  | 1 | 0 | 2 | HCV | HCV核酸増幅検査(定量) | HCV核酸増幅検査(定量) |  | コバス TAQMAN HCV ｢オート｣ V2.0 | 血清 | リアルタイムRT-PCR法_コバス TAQMAN HCV｢オート｣V2.0 | V2184000225000380 | LogU/mL | LogIU/mL | {Log_U}/mL | {Log_IU}/mL | 血清 | リアルタイムRT-PCR法 | 5F360145302387501 |  |  |  | PQ | [5 empty] | 7400 | 00000000 | 20250715
感染症関連検査 |  | 1 | 0 | 2 | HCV | HCV核酸増幅検査(定量) | HCV核酸増幅検査(定量) |  | ALINITY M システム HCV | 血清 | リアルタイムRT-PCR法_ALINITY M システム HCV | V2184000225000480 | LogU/mL | LogIU/mL | {Log_U}/mL | {Log_IU}/mL | 血清 | リアルタイムRT-PCR法 | 5F360145302387501 |  |  |  | PQ | [5 empty] | 7400 | 00000000 | 20250715
感染症関連検査 |  | 1 | 0 | 2 | HCV | HCV核酸増幅検査(定量) | HCV核酸増幅検査(定量) |  |  | 血漿 | その他の測定法 | V2184000024000080 | LogU/mL | LogIU/mL | {Log_U}/mL | {Log_IU}/mL | 血漿 | その他の測定法 | 5F360145302299901 |  |  |  | PQ | [5 empty] | 7400 | 00000000 | 99999999
感染症関連検査 |  | 1 | 0 | 2 | HCV | HCV核酸増幅検査(定量) | HCV核酸増幅検査(定量) |  |  | 血漿(EDTA入り) | その他の測定法 | V2184000024200080 | LogU/mL | LogIU/mL | {Log_U}/mL | {Log_IU}/mL | 血漿 | その他の測定法 | 5F360145302299901 |  |  |  | PQ | [5 empty] | 7400 | 00000000 | 99999999
感染症関連検査 |  | 1 | 0 | 2 | HCV | HCV核酸増幅検査(定量) | HCV核酸増幅検査(定量) |  |  | 血漿(クエン酸入り) | その他の測定法 | V2184000024400080 | LogU/mL | LogIU/mL | {Log_U}/mL | {Log_IU}/mL | 血漿 | その他の測定法 | 5F360145302299901 |  |  |  | PQ | [5 empty] | 7400 | 00000000 | 99999999
感染症関連検査 |  | 1 | 0 | 2 | HCV | HCV核酸増幅検査(定量) | HCV核酸増幅検査(定量) |  |  | 血清 | その他の測定法 | V2184000025000080 | LogU/mL | LogIU/mL | {Log_U}/mL | {Log_IU}/mL | 血清 | その他の測定法 | 5F360145302399901 |  |  |  | PQ | [5 empty] | 7400 | 00000000 | 99999999
感染症関連検査 |  | 1 | 0 | 2 | HCV | HCV核酸増幅検査(定量) | HCV核酸増幅検査(定量) |  |  | 血漿 | その他の測定法 | V2184000224000080 | LogU/mL | LogIU/mL | {Log_U}/mL | {Log_IU}/mL | 血漿 | その他の測定法 | 5F360145302299901 |  |  |  | PQ | [5 empty] | 7400 | 00000000 | 20260812
感染症関連検査 |  | 1 | 0 | 2 | HCV | HCV核酸増幅検査(定量) | HCV核酸増幅検査(定量) |  |  | 血漿(EDTA入り) | その他の測定法 | V2184000224200080 | LogU/mL | LogIU/mL | {Log_U}/mL | {Log_IU}/mL | 血漿 | その他の測定法 | 5F360145302299901 |  |  |  | PQ | [5 empty] | 7400 | 00000000 | 20260812
感染症関連検査 |  | 1 | 0 | 2 | HCV | HCV核酸増幅検査(定量) | HCV核酸増幅検査(定量) |  |  | 血漿(クエン酸入り) | その他の測定法 | V2184000224400080 | LogU/mL | LogIU/mL | {Log_U}/mL | {Log_IU}/mL | 血漿 | その他の測定法 | 5F360145302299901 |  |  |  | PQ | [5 empty] | 7400 | 00000000 | 20260812
感染症関連検査 |  | 1 | 0 | 2 | HCV | HCV核酸増幅検査(定量) | HCV核酸増幅検査(定量) |  |  | 血清 | その他の測定法 | V2184000225000080 | LogU/mL | LogIU/mL | {Log_U}/mL | {Log_IU}/mL | 血清 | その他の測定法 | 5F360145302399901 |  |  |  | PQ | [5 empty] | 7400 | 00000000 | 20260812
感染症関連検査 |  | 1 | 0 | 2 | HCV | HCV核酸増幅検査(定量) | HCV核酸増幅検査(定量) | [5 empty] | LogU/mL | LogIU/mL | {Log_U}/mL | {Log_IU}/mL | 血漿 | 測定法を問わず | 5F360145302299801 |  |  |  | PQ | [5 empty] | 7400 | 00000000 | 20260812
感染症関連検査 |  | 1 | 0 | 2 | HCV | HCV核酸増幅検査(定量) | HCV核酸増幅検査(定量) | [5 empty] | LogU/mL | LogIU/mL | {Log_U}/mL | {Log_IU}/mL | 血清 | 測定法を問わず | 5F360145302399801 |  |  |  | PQ | [5 empty] | 7400 | 00000000 | 20260812
感染症関連検査 |  | 1 | 0 | 2 | HCV | HCV核酸増幅検査(定量) | HCV核酸増幅検査(定量) |  | Alinity m システム HCV | 血清 | Alinity m システム HCV | V21840000250004K9 | IU/mL |  | [IU]/mL |  | 血清 | リアルタイムRT-PCR法 | 5F360145302387501 |  |  |  | PQ | [5 empty] | 7400 | 20260825 | 99999999
感染症関連検査 |  | 1 | 0 | 2 | HCV | HCV核酸増幅検査(定量) | HCV核酸増幅検査(定量) |  | Alinity m システム HCV | 血漿 | Alinity m システム HCV | V21840000240004K9 | IU/mL |  | [IU]/mL |  | 血漿 | リアルタイムRT-PCR法 | 5F360145302287501 |  |  |  | PQ | [5 empty] | 7400 | 20260825 | 99999999
感染症関連検査 |  | 1 | 0 | 2 | HCV | HCV核酸増幅検査(定量) | HCV核酸増幅検査(定量) |  | Alinity m システム HCV | 血漿(クエン酸入り) | Alinity m システム HCV | V21840000244004K9 | IU/mL |  | [IU]/mL |  | 血漿 | リアルタイムRT-PCR法 | 5F360145302287501 |  |  |  | PQ | [5 empty] | 7400 | 20260825 | 99999999
感染症関連検査 |  | 1 | 0 | 2 | HCV | HCV核酸増幅検査(定量) | HCV核酸増幅検査(定量) |  | Alinity m システム HCV | 血漿(EDTA入り) | Alinity m システム HCV | V21840000242004K9 | IU/mL |  | [IU]/mL |  | 血漿 | リアルタイムRT-PCR法 | 5F360145302287501 |  |  |  | PQ | [5 empty] | 7400 | 20260825 | 99999999
感染症関連検査 |  | 1 | 0 | 2 | HCV | HCV核酸増幅検査(定性) | HCV核酸増幅検査(定性) |  | Alinity m システム HCV | 血清 | Alinity m システム HCV | V2184000025000402 | 定性･判定 |  |  |  | 血清 | リアルタイムRT-PCR法 | 5F360000002387511 |  |  |  | CD | 1 | 2 |  | 1：陽性、2：陰性 | http://jpfhir.jp/fhir/LaboResult/CodeSystem/JP_PosNegHold_CS | 7500 | 20250716 | 99999999
感染症関連検査 |  | 1 | 0 | 2 | HCV | HCV核酸増幅検査(定性) | HCV核酸増幅検査(定性) |  | Alinity m システム HCV | 血漿 | Alinity m システム HCV | V2184000024000402 | 定性･判定 |  |  |  | 血漿 | リアルタイムRT-PCR法 | 5F360000002287511 |  |  |  | CD | 1 | 2 |  | 1：陽性、2：陰性 | http://jpfhir.jp/fhir/LaboResult/CodeSystem/JP_PosNegHold_CS | 7500 | 20250716 | 99999999
感染症関連検査 |  | 1 | 0 | 2 | HCV | HCV核酸増幅検査(定性) | HCV核酸増幅検査(定性) |  | Alinity m システム HCV | 血漿(クエン酸入り) | Alinity m システム HCV | V2184000024400402 | 定性･判定 |  |  |  | 血漿 | リアルタイムRT-PCR法 | 5F360000002287511 |  |  |  | CD | 1 | 2 |  | 1：陽性、2：陰性 | http://jpfhir.jp/fhir/LaboResult/CodeSystem/JP_PosNegHold_CS | 7500 | 20250716 | 99999999
感染症関連検査 |  | 1 | 0 | 2 | HCV | HCV核酸増幅検査(定性) | HCV核酸増幅検査(定性) |  | Alinity m システム HCV | 血漿(EDTA入り) | Alinity m システム HCV | V2184000024200402 | 定性･判定 |  |  |  | 血漿 | リアルタイムRT-PCR法 | 5F360000002287511 |  |  |  | CD | 1 | 2 |  | 1：陽性、2：陰性 | http://jpfhir.jp/fhir/LaboResult/CodeSystem/JP_PosNegHold_CS | 7500 | 20250716 | 99999999
感染症関連検査 |  | 1 | 0 | 2 | HCV | HCV核酸増幅検査(定性) | HCV核酸増幅検査(定性) |  | アキュジーン m-HCV | 血清 | アキュジーン m-HCV | V2184000025000102 | 定性･判定 |  |  |  | 血清 | リアルタイムRT-PCR法 | 5F360000002387511 |  |  |  | CD | 1 | 2 |  | 1：陽性、2：陰性 | http://jpfhir.jp/fhir/LaboResult/CodeSystem/JP_PosNegHold_CS | 7500 | 20250716 | 99999999
感染症関連検査 |  | 1 | 0 | 2 | HCV | HCV核酸増幅検査(定性) | HCV核酸増幅検査(定性) |  | アキュジーン m-HCV | 血漿 | アキュジーン m-HCV | V2184000024000102 | 定性･判定 |  |  |  | 血漿 | リアルタイムRT-PCR法 | 5F360000002287511 |  |  |  | CD | 1 | 2 |  | 1：陽性、2：陰性 | http://jpfhir.jp/fhir/LaboResult/CodeSystem/JP_PosNegHold_CS | 7500 | 20250716 | 99999999
感染症関連検査 |  | 1 | 0 | 2 | HCV | HCV核酸増幅検査(定性) | HCV核酸増幅検査(定性) |  | アキュジーン m-HCV | 血漿(EDTA入り) | アキュジーン m-HCV | V2184000024200102 | 定性･判定 |  |  |  | 血漿 | リアルタイムRT-PCR法 | 5F360000002287511 |  |  |  | CD | 1 | 2 |  | 1：陽性、2：陰性 | http://jpfhir.jp/fhir/LaboResult/CodeSystem/JP_PosNegHold_CS | 7500 | 20250716 | 99999999
感染症関連検査 |  | 1 | 0 | 2 | HCV | HCV核酸増幅検査(定性) | HCV核酸増幅検査(定性) |  | エリートMGB HCV PCR測定キット | 血清 | エリートMGB HCV PCR測定キット | V2184000025000602 | 定性･判定 |  |  |  | 血清 | リアルタイムRT-PCR法 | 5F360000002387511 |  |  |  | CD | 1 | 2 |  | 1：陽性、2：陰性 | http://jpfhir.jp/fhir/LaboResult/CodeSystem/JP_PosNegHold_CS | 7500 | 20260813 | 99999999
感染症関連検査 |  | 1 | 0 | 2 | HCV | HCV核酸増幅検査(定性) | HCV核酸増幅検査(定性) |  | エリートMGB HCV PCR測定キット | 血漿 | エリートMGB HCV PCR測定キット | V2184000024000602 | 定性･判定 |  |  |  | 血漿 | リアルタイムRT-PCR法 | 5F360000002287511 |  |  |  | CD | 1 | 2 |  | 1：陽性、2：陰性 | http://jpfhir.jp/fhir/LaboResult/CodeSystem/JP_PosNegHold_CS | 7500 | 20250716 | 99999999
感染症関連検査 |  | 1 | 0 | 2 | HCV | HCV核酸増幅検査(定性) | HCV核酸増幅検査(定性) |  | エリートMGB HCV PCR測定キット | 血漿(クエン酸入り) | エリートMGB HCV PCR測定キット | V2184000024400602 | 定性･判定 |  |  |  | 血漿 | リアルタイムRT-PCR法 | 5F360000002287511 |  |  |  | CD | 1 | 2 |  | 1：陽性、2：陰性 | http://jpfhir.jp/fhir/LaboResult/CodeSystem/JP_PosNegHold_CS | 7500 | 20250716 | 99999999
感染症関連検査 |  | 1 | 0 | 2 | HCV | HCV核酸増幅検査(定性) | HCV核酸増幅検査(定性) |  | エリートMGB HCV PCR測定キット | 血漿(EDTA入り) | エリートMGB HCV PCR測定キット | V2184000024200602 | 定性･判定 |  |  |  | 血漿 | リアルタイムRT-PCR法 | 5F360000002287511 |  |  |  | CD | 1 | 2 |  | 1：陽性、2：陰性 | http://jpfhir.jp/fhir/LaboResult/CodeSystem/JP_PosNegHold_CS | 7500 | 20250716 | 99999999
感染症関連検査 |  | 1 | 0 | 2 | HCV | HCV核酸増幅検査(定性) | HCV核酸増幅検査(定性) |  | コバス 6800/8800 システム HCV | 血清 | コバス 6800/8800 システム HCV | V2184000025000202 | 定性･判定 |  |  |  | 血清 | リアルタイムRT-PCR法 | 5F360000002387511 |  |  |  | CD | 1 | 2 |  | 1：陽性、2：陰性 | http://jpfhir.jp/fhir/LaboResult/CodeSystem/JP_PosNegHold_CS | 7500 | 20250716 | 99999999
感染症関連検査 |  | 1 | 0 | 2 | HCV | HCV核酸増幅検査(定性) | HCV核酸増幅検査(定性) |  | コバス 6800/8800 システム HCV | 血漿 | コバス 6800/8800 システム HCV | V2184000024000202 | 定性･判定 |  |  |  | 血漿 | リアルタイムRT-PCR法 | 5F360000002287511 |  |  |  | CD | 1 | 2 |  | 1：陽性、2：陰性 | http://jpfhir.jp/fhir/LaboResult/CodeSystem/JP_PosNegHold_CS | 7500 | 20250716 | 99999999
感染症関連検査 |  | 1 | 0 | 2 | HCV | HCV核酸増幅検査(定性) | HCV核酸増幅検査(定性) |  | コバス 6800/8800 システム HCV | 血漿(EDTA入り) | コバス 6800/8800 システム HCV | V2184000024200202 | 定性･判定 |  |  |  | 血漿 | リアルタイムRT-PCR法 | 5F360000002287511 |  |  |  | CD | 1 | 2 |  | 1：陽性、2：陰性 | http://jpfhir.jp/fhir/LaboResult/CodeSystem/JP_PosNegHold_CS | 7500 | 20250716 | 99999999
感染症関連検査 |  | 1 | 0 | 2 | HCV | HCV核酸増幅検査(定性) | HCV核酸増幅検査(定性) |  | コバス TAQMAN HCV ｢オート｣ V2.0 | 血漿 | リアルタイムRT-PCR法_コバス TAQMAN HCV｢オート｣V2.0 | V2184000024000302 | 定性･判定 |  |  |  | 血漿 | リアルタイムRT-PCR法 | 5F360145302287511 |  |  |  | CD | 1 | 2 |  | 1：陽性、2：陰性 | http://jpfhir.jp/fhir/LaboResult/CodeSystem/JP_PosNegHold_CS | 7500 | 20250716 | 20260812
感染症関連検査 |  | 1 | 0 | 2 | HCV | HCV核酸増幅検査(定性) | HCV核酸増幅検査(定性) |  | コバス TAQMAN HCV ｢オート｣ V2.0 | 血漿(EDTA入り) | リアルタイムRT-PCR法_コバス TAQMAN HCV｢オート｣V2.0 | V2184000024200302 | 定性･判定 |  |  |  | 血漿 | リアルタイムRT-PCR法 | 5F360145302287511 |  |  |  | CD | 1 | 2 |  | 1：陽性、2：陰性 | http://jpfhir.jp/fhir/LaboResult/CodeSystem/JP_PosNegHold_CS | 7500 | 20250716 | 20260812
感染症関連検査 |  | 1 | 0 | 2 | HCV | HCV核酸増幅検査(定性) | HCV核酸増幅検査(定性) |  | コバス TAQMAN HCV ｢オート｣ V2.0 | 血清 | リアルタイムRT-PCR法_コバス TAQMAN HCV｢オート｣V2.0 | V2184000025000302 | 定性･判定 |  |  |  | 血清 | リアルタイムRT-PCR法 | 5F360145302387511 |  |  |  | CD | 1 | 2 |  | 1：陽性、2：陰性 | http://jpfhir.jp/fhir/LaboResult/CodeSystem/JP_PosNegHold_CS | 7500 | 20250716 | 20260812
感染症関連検査 |  | 1 | 0 | 2 | HCV | HCV核酸増幅検査(定性) | HCV核酸増幅検査(定性) |  | アキュジーン M-HCV | 血漿 | リアルタイムRT-PCR法_アキュジーン M-HCV | V2184000124000102 | 定性･判定 |  |  |  | 血漿 | リアルタイムRT-PCR法 | 5F360145302287511 |  |  |  | CD | 1 | 2 |  | 1：陽性、2：陰性 | http://jpfhir.jp/fhir/LaboResult/CodeSystem/JP_PosNegHold_CS | 7500 | 00000000 | 20250715
感染症関連検査 |  | 1 | 0 | 2 | HCV | HCV核酸増幅検査(定性) | HCV核酸増幅検査(定性) |  | コバス 6800/8800 システム HCV | 血漿 | リアルタイムRT-PCR法_コバス 6800/8800システム HCV | V2184000124000202 | 定性･判定 |  |  |  | 血漿 | リアルタイムRT-PCR法 | 5F360145302287511 |  |  |  | CD | 1 | 2 |  | 1：陽性、2：陰性 | http://jpfhir.jp/fhir/LaboResult/CodeSystem/JP_PosNegHold_CS | 7500 | 00000000 | 20250715
感染症関連検査 |  | 1 | 0 | 2 | HCV | HCV核酸増幅検査(定性) | HCV核酸増幅検査(定性) |  | コバス TAQMAN HCV ｢オート｣ V2.0 | 血漿 | リアルタイムRT-PCR法_コバス TAQMAN HCV｢オート｣V2.0 | V2184000124000302 | 定性･判定 |  |  |  | 血漿 | リアルタイムRT-PCR法 | 5F360145302287511 |  |  |  | CD | 1 | 2 |  | 1：陽性、2：陰性 | http://jpfhir.jp/fhir/LaboResult/CodeSystem/JP_PosNegHold_CS | 7500 | 00000000 | 20250715
感染症関連検査 |  | 1 | 0 | 2 | HCV | HCV核酸増幅検査(定性) | HCV核酸増幅検査(定性) |  | ALINITY M システム HCV | 血漿 | リアルタイムRT-PCR法_ALINITY M システム HCV | V2184000124000402 | 定性･判定 |  |  |  | 血漿 | リアルタイムRT-PCR法 | 5F360145302287511 |  |  |  | CD | 1 | 2 |  | 1：陽性、2：陰性 | http://jpfhir.jp/fhir/LaboResult/CodeSystem/JP_PosNegHold_CS | 7500 | 00000000 | 20250715
感染症関連検査 |  | 1 | 0 | 2 | HCV | HCV核酸増幅検査(定性) | HCV核酸増幅検査(定性) |  | アキュジーン M-HCV | 血漿(EDTA入り) | リアルタイムRT-PCR法_アキュジーン M-HCV | V2184000124200102 | 定性･判定 |  |  |  | 血漿 | リアルタイムRT-PCR法 | 5F360145302287511 |  |  |  | CD | 1 | 2 |  | 1：陽性、2：陰性 | http://jpfhir.jp/fhir/LaboResult/CodeSystem/JP_PosNegHold_CS | 7500 | 00000000 | 20250715
感染症関連検査 |  | 1 | 0 | 2 | HCV | HCV核酸増幅検査(定性) | HCV核酸増幅検査(定性) |  | コバス 6800/8800 システム HCV | 血漿(EDTA入り) | リアルタイムRT-PCR法_コバス 6800/8800システム HCV | V2184000124200202 | 定性･判定 |  |  |  | 血漿 | リアルタイムRT-PCR法 | 5F360145302287511 |  |  |  | CD | 1 | 2 |  | 1：陽性、2：陰性 | http://jpfhir.jp/fhir/LaboResult/CodeSystem/JP_PosNegHold_CS | 7500 | 00000000 | 20250715
感染症関連検査 |  | 1 | 0 | 2 | HCV | HCV核酸増幅検査(定性) | HCV核酸増幅検査(定性) |  | コバス TAQMAN HCV ｢オート｣ V2.0 | 血漿(EDTA入り) | リアルタイムRT-PCR法_コバス TAQMAN HCV｢オート｣V2.0 | V2184000124200302 | 定性･判定 |  |  |  | 血漿 | リアルタイムRT-PCR法 | 5F360145302287511 |  |  |  | CD | 1 | 2 |  | 1：陽性、2：陰性 | http://jpfhir.jp/fhir/LaboResult/CodeSystem/JP_PosNegHold_CS | 7500 | 00000000 | 20250715
感染症関連検査 |  | 1 | 0 | 2 | HCV | HCV核酸増幅検査(定性) | HCV核酸増幅検査(定性) |  | ALINITY M システム HCV | 血漿(EDTA入り) | リアルタイムRT-PCR法_ALINITY M システム HCV | V2184000124200402 | 定性･判定 |  |  |  | 血漿 | リアルタイムRT-PCR法 | 5F360145302287511 |  |  |  | CD | 1 | 2 |  | 1：陽性、2：陰性 | http://jpfhir.jp/fhir/LaboResult/CodeSystem/JP_PosNegHold_CS | 7500 | 00000000 | 20250715
感染症関連検査 |  | 1 | 0 | 2 | HCV | HCV核酸増幅検査(定性) | HCV核酸増幅検査(定性) |  | ALINITY M システム HCV | 血漿(クエン酸入り) | リアルタイムRT-PCR法_ALINITY M システム HCV | V2184000124400402 | 定性･判定 |  |  |  | 血漿 | リアルタイムRT-PCR法 | 5F360145302287511 |  |  |  | CD | 1 | 2 |  | 1：陽性、2：陰性 | http://jpfhir.jp/fhir/LaboResult/CodeSystem/JP_PosNegHold_CS | 7500 | 00000000 | 20250715
感染症関連検査 |  | 1 | 0 | 2 | HCV | HCV核酸増幅検査(定性) | HCV核酸増幅検査(定性) |  | アキュジーン M-HCV | 血清 | リアルタイムRT-PCR法_アキュジーン M-HCV | V2184000125000102 | 定性･判定 |  |  |  | 血清 | リアルタイムRT-PCR法 | 5F360145302387511 |  |  |  | CD | 1 | 2 |  | 1：陽性、2：陰性 | http://jpfhir.jp/fhir/LaboResult/CodeSystem/JP_PosNegHold_CS | 7500 | 00000000 | 20250715
感染症関連検査 |  | 1 | 0 | 2 | HCV | HCV核酸増幅検査(定性) | HCV核酸増幅検査(定性) |  | コバス 6800/8800 システム HCV | 血清 | リアルタイムRT-PCR法_コバス 6800/8800システム HCV | V2184000125000202 | 定性･判定 |  |  |  | 血清 | リアルタイムRT-PCR法 | 5F360145302387511 |  |  |  | CD | 1 | 2 |  | 1：陽性、2：陰性 | http://jpfhir.jp/fhir/LaboResult/CodeSystem/JP_PosNegHold_CS | 7500 | 00000000 | 20250715
感染症関連検査 |  | 1 | 0 | 2 | HCV | HCV核酸増幅検査(定性) | HCV核酸増幅検査(定性) |  | コバス TAQMAN HCV ｢オート｣ V2.0 | 血清 | リアルタイムRT-PCR法_コバス TAQMAN HCV｢オート｣V2.0 | V2184000125000302 | 定性･判定 |  |  |  | 血清 | リアルタイムRT-PCR法 | 5F360145302387511 |  |  |  | CD | 1 | 2 |  | 1：陽性、2：陰性 | http://jpfhir.jp/fhir/LaboResult/CodeSystem/JP_PosNegHold_CS | 7500 | 00000000 | 20250715
感染症関連検査 |  | 1 | 0 | 2 | HCV | HCV核酸増幅検査(定性) | HCV核酸増幅検査(定性) |  | ALINITY M システム HCV | 血清 | リアルタイムRT-PCR法_ALINITY M システム HCV | V2184000125000402 | 定性･判定 |  |  |  | 血清 | リアルタイムRT-PCR法 | 5F360145302387511 |  |  |  | CD | 1 | 2 |  | 1：陽性、2：陰性 | http://jpfhir.jp/fhir/LaboResult/CodeSystem/JP_PosNegHold_CS | 7500 | 00000000 | 20250715
感染症関連検査 |  | 1 | 0 | 2 | HCV | HCV核酸増幅検査(定性) | HCV核酸増幅検査(定性) |  |  | 血漿 | その他の測定法 | V2184000024000002 | 定性･判定 |  |  |  | 血漿 | その他の測定法 | 5F360145302299911 |  |  |  | CD | 1 | 2 |  | 1：陽性、2：陰性 | http://jpfhir.jp/fhir/LaboResult/CodeSystem/JP_PosNegHold_CS | 7500 | 00000000 | 99999999
感染症関連検査 |  | 1 | 0 | 2 | HCV | HCV核酸増幅検査(定性) | HCV核酸増幅検査(定性) |  |  | 血漿(EDTA入り) | その他の測定法 | V2184000024200002 | 定性･判定 |  |  |  | 血漿 | その他の測定法 | 5F360145302299911 |  |  |  | CD | 1 | 2 |  | 1：陽性、2：陰性 | http://jpfhir.jp/fhir/LaboResult/CodeSystem/JP_PosNegHold_CS | 7500 | 00000000 | 99999999
感染症関連検査 |  | 1 | 0 | 2 | HCV | HCV核酸増幅検査(定性) | HCV核酸増幅検査(定性) |  |  | 血漿(クエン酸入り) | その他の測定法 | V2184000024400002 | 定性･判定 |  |  |  | 血漿 | その他の測定法 | 5F360145302299911 |  |  |  | CD | 1 | 2 |  | 1：陽性、2：陰性 | http://jpfhir.jp/fhir/LaboResult/CodeSystem/JP_PosNegHold_CS | 7500 | 00000000 | 99999999
感染症関連検査 |  | 1 | 0 | 2 | HCV | HCV核酸増幅検査(定性) | HCV核酸増幅検査(定性) |  |  | 血清 | その他の測定法 | V2184000025000002 | 定性･判定 |  |  |  | 血清 | その他の測定法 | 5F360145302399911 |  |  |  | CD | 1 | 2 |  | 1：陽性、2：陰性 | http://jpfhir.jp/fhir/LaboResult/CodeSystem/JP_PosNegHold_CS | 7500 | 00000000 | 99999999
感染症関連検査 |  | 1 | 0 | 2 | HCV | HCV核酸増幅検査(定性) | HCV核酸増幅検査(定性) |  |  | 血漿 | その他の測定法 | V2184000124000002 | 定性･判定 |  |  |  | 血漿 | その他の測定法 | 5F360145302299911 |  |  |  | CD | 1 | 2 |  | 1：陽性、2：陰性 | http://jpfhir.jp/fhir/LaboResult/CodeSystem/JP_PosNegHold_CS | 7500 | 00000000 | 20260812
感染症関連検査 |  | 1 | 0 | 2 | HCV | HCV核酸増幅検査(定性) | HCV核酸増幅検査(定性) |  |  | 血漿(EDTA入り) | その他の測定法 | V2184000124200002 | 定性･判定 |  |  |  | 血漿 | その他の測定法 | 5F360145302299911 |  |  |  | CD | 1 | 2 |  | 1：陽性、2：陰性 | http://jpfhir.jp/fhir/LaboResult/CodeSystem/JP_PosNegHold_CS | 7500 | 00000000 | 20260812
感染症関連検査 |  | 1 | 0 | 2 | HCV | HCV核酸増幅検査(定性) | HCV核酸増幅検査(定性) |  |  | 血漿(クエン酸入り) | その他の測定法 | V2184000124400002 | 定性･判定 |  |  |  | 血漿 | その他の測定法 | 5F360145302299911 |  |  |  | CD | 1 | 2 |  | 1：陽性、2：陰性 | http://jpfhir.jp/fhir/LaboResult/CodeSystem/JP_PosNegHold_CS | 7500 | 00000000 | 20260812
感染症関連検査 |  | 1 | 0 | 2 | HCV | HCV核酸増幅検査(定性) | HCV核酸増幅検査(定性) |  |  | 血清 | その他の測定法 | V2184000125000002 | 定性･判定 |  |  |  | 血清 | その他の測定法 | 5F360145302399911 |  |  |  | CD | 1 | 2 |  | 1：陽性、2：陰性 | http://jpfhir.jp/fhir/LaboResult/CodeSystem/JP_PosNegHold_CS | 7500 | 00000000 | 20260812
感染症関連検査 |  | 1 | 0 | 2 | HCV | HCV核酸増幅検査(定性) | HCV核酸増幅検査(定性) | [5 empty] | 定性･判定 |  |  |  | 血漿 | 測定法を問わず | 5F360145302299811 |  |  |  | CD | 1 | 2 |  | 1：陽性、2：陰性 | http://jpfhir.jp/fhir/LaboResult/CodeSystem/JP_PosNegHold_CS | 7500 | 00000000 | 20260812
感染症関連検査 |  | 1 | 0 | 2 | HCV | HCV核酸増幅検査(定性) | HCV核酸増幅検査(定性) | [5 empty] | 定性･判定 |  |  |  | 血清 | 測定法を問わず | 5F360145302399811 |  |  |  | CD | 1 | 2 |  | 1：陽性、2：陰性 | http://jpfhir.jp/fhir/LaboResult/CodeSystem/JP_PosNegHold_CS | 7500 | 00000000 | 20260812
感染症関連検査 |  | 1 | 0 | 2 | HCV | HCV抗原検査(定性) | HCV抗原検査(定性) |  | エクルーシス試薬 HCV Duo | 血清 | エクルーシス試薬 HCV Duo | V2171000025000402 | 定性･判定 |  |  |  | 血清 | 化学・生物発光イムノアッセイ(ECLIA) | 5F360000002305352 |  |  |  | CD | 1 | 2 |  | 1：陽性、2：陰性 | http://jpfhir.jp/fhir/LaboResult/CodeSystem/JP_PosNegHold_CS | 7600 | 20260813 | 99999999
感染症関連検査 |  | 1 | 0 | 2 | HCV | HCV抗原検査(定性) | HCV抗原検査(定性) |  | エクルーシス試薬 HCV Duo | 血漿 | エクルーシス試薬 HCV Duo | V2171000024000402 | 定性･判定 |  |  |  | 血漿 | 化学・生物発光イムノアッセイ(ECLIA) | 5F360000002205352 |  |  |  | CD | 1 | 2 |  | 1：陽性、2：陰性 | http://jpfhir.jp/fhir/LaboResult/CodeSystem/JP_PosNegHold_CS | 7600 | 20260813 | 99999999
感染症関連検査 |  | 1 | 0 | 2 | HCV | HCV抗原検査(定性) | HCV抗原検査(定性) |  | エクルーシス試薬 HCV Duo | 血漿(ヘパリン入り) | エクルーシス試薬 HCV Duo | V2171000024300402 | 定性･判定 |  |  |  | 血漿 | 化学・生物発光イムノアッセイ(ECLIA) | 5F360000002205352 |  |  |  | CD | 1 | 2 |  | 1：陽性、2：陰性 | http://jpfhir.jp/fhir/LaboResult/CodeSystem/JP_PosNegHold_CS | 7600 | 20260813 | 99999999
感染症関連検査 |  | 1 | 0 | 2 | HCV | HCV抗原検査(定性) | HCV抗原検査(定性) |  | エクルーシス試薬 HCV Duo | 血漿(EDTA入り) | エクルーシス試薬 HCV Duo | V2171000024200402 | 定性･判定 |  |  |  | 血漿 | 化学・生物発光イムノアッセイ(ECLIA) | 5F360000002205352 |  |  |  | CD | 1 | 2 |  | 1：陽性、2：陰性 | http://jpfhir.jp/fhir/LaboResult/CodeSystem/JP_PosNegHold_CS | 7600 | 20260813 | 99999999
感染症関連検査 |  | 1 | 0 | 2 | HCV | HCV抗原検査(定性) | HCV抗原検査(定性) |  | エクルーシス試薬 HCV Duo | 血漿(クエン酸入り) | エクルーシス試薬 HCV Duo | V2171000024400402 | 定性･判定 |  |  |  | 血漿 | 化学・生物発光イムノアッセイ(ECLIA) | 5F360000002205352 |  |  |  | CD | 1 | 2 |  | 1：陽性、2：陰性 | http://jpfhir.jp/fhir/LaboResult/CodeSystem/JP_PosNegHold_CS | 7600 | 20260813 | 99999999
感染症関連検査 |  | 1 | 0 | 2 | HCV | HCV抗原検査(定性) | HCV抗原検査(定性) |  |  | 血漿 | その他の測定法 | V2171000024000002 | 定性･判定 |  |  |  | 血漿 | その他の測定法 | 5F360000002299952 |  |  |  | CD | 1 | 2 |  | 1：陽性、2：陰性 | http://jpfhir.jp/fhir/LaboResult/CodeSystem/JP_PosNegHold_CS | 7600 | 20260813 | 99999999
感染症関連検査 |  | 1 | 0 | 2 | HCV | HCV抗原検査(定性) | HCV抗原検査(定性) |  |  | 血漿(ヘパリン入り) | その他の測定法 | V2171000024300002 | 定性･判定 |  |  |  | 血漿 | その他の測定法 | 5F360000002299952 |  |  |  | CD | 1 | 2 |  | 1：陽性、2：陰性 | http://jpfhir.jp/fhir/LaboResult/CodeSystem/JP_PosNegHold_CS | 7600 | 20260813 | 99999999
感染症関連検査 |  | 1 | 0 | 2 | HCV | HCV抗原検査(定性) | HCV抗原検査(定性) |  |  | 血漿(EDTA入り) | その他の測定法 | V2171000024200002 | 定性･判定 |  |  |  | 血漿 | その他の測定法 | 5F360000002299952 |  |  |  | CD | 1 | 2 |  | 1：陽性、2：陰性 | http://jpfhir.jp/fhir/LaboResult/CodeSystem/JP_PosNegHold_CS | 7600 | 20260813 | 99999999
感染症関連検査 |  | 1 | 0 | 2 | HCV | HCV抗原検査(定性) | HCV抗原検査(定性) |  |  | 血漿(クエン酸入り) | その他の測定法 | V2171000024400002 | 定性･判定 |  |  |  | 血漿 | その他の測定法 | 5F360000002299952 |  |  |  | CD | 1 | 2 |  | 1：陽性、2：陰性 | http://jpfhir.jp/fhir/LaboResult/CodeSystem/JP_PosNegHold_CS | 7600 | 20260813 | 99999999
感染症関連検査 |  | 1 | 0 | 2 | HCV | HCV抗原検査(定性) | HCV抗原検査(定性) |  | ＨＣＶ Ａｇ・アボット | 血清 | HCV Ag･アボット | V2171000025000102 | 定性･判定 |  |  |  | 血清 | 化学・生物発光イムノアッセイ(CLIA) | 5F360150002305111 |  |  |  | CD | 1 | 2 |  | 1：陽性、2：陰性 | http://jpfhir.jp/fhir/LaboResult/CodeSystem/JP_PosNegHold_CS | 7600 | 20250716 | 99999999 | 9月委員会にて本コードが決定。eCSに再掲載のため適用終了日20260812を99999999に変更します。販売名称をHCV AG･アボットからＨＣＶ Ａｇ・アボットに変更、測定法（JLAC11）を化学･生物発光イムノアッセイ(CLIA)_HCV AG･アボットからHCV Ag･アボットに変更します。
感染症関連検査 |  | 1 | 0 | 2 | HCV | HCV抗原検査(定性) | HCV抗原検査(定性) |  | BLEIA'栄研'HCV抗原 | 血清 | エンザイムイムノアッセイ(EIA)_BLEIA'栄研'HCV抗原 | V2171000025000302 | 定性･判定 |  |  |  | 血清 | エンザイムイムノアッセイ(EIA)_IEMA法 | 5F360150002302311 |  |  |  | CD | 1 | 2 |  | 1：陽性、2：陰性 | http://jpfhir.jp/fhir/LaboResult/CodeSystem/JP_PosNegHold_CS | 7600 | 20250716 | 20260812
感染症関連検査 |  | 1 | 0 | 2 | HCV | HCV抗原検査(定性) | HCV抗原検査(定性) |  | HCV AG･アボット | 血清 | 化学･生物発光イムノアッセイ(CLIA)_HCV AG･アボット | V2171000125000102 | 定性･判定 |  |  |  | 血清 | 化学・生物発光イムノアッセイ(CLIA) | 5F360150002305111 |  |  |  | CD | 1 | 2 |  | 1：陽性、2：陰性 | http://jpfhir.jp/fhir/LaboResult/CodeSystem/JP_PosNegHold_CS | 7600 | 00000000 | 20250715
感染症関連検査 |  | 1 | 0 | 2 | HCV | HCV抗原検査(定性) | HCV抗原検査(定性) |  | BLEIA'栄研'HCV抗原 | 血清 | エンザイムイムノアッセイ(EIA)_BLEIA'栄研'HCV抗原 | V2171000125000302 | 定性･判定 |  |  |  | 血清 | エンザイムイムノアッセイ(EIA)_IEMA法 | 5F360150002302311 |  |  |  | CD | 1 | 2 |  | 1：陽性、2：陰性 | http://jpfhir.jp/fhir/LaboResult/CodeSystem/JP_PosNegHold_CS | 7600 | 00000000 | 20250715
感染症関連検査 |  | 1 | 0 | 2 | HCV | HCV抗原検査(定性) | HCV抗原検査(定性) |  |  | 血清 | その他の測定法 | V2171000025000002 | 定性･判定 |  |  |  | 血清 | その他の測定法 | 5F360150002399911 |  |  |  | CD | 1 | 2 |  | 1：陽性、2：陰性 | http://jpfhir.jp/fhir/LaboResult/CodeSystem/JP_PosNegHold_CS | 7600 | 00000000 | 99999999
感染症関連検査 |  | 1 | 0 | 2 | HCV | HCV抗原検査(定性) | HCV抗原検査(定性) |  |  | 血清 | その他の測定法 | V2171000125000002 | 定性･判定 |  |  |  | 血清 | その他の測定法 | 5F360150002399911 |  |  |  | CD | 1 | 2 |  | 1：陽性、2：陰性 | http://jpfhir.jp/fhir/LaboResult/CodeSystem/JP_PosNegHold_CS | 7600 | 00000000 | 20260812
感染症関連検査 |  | 1 | 0 | 2 | HCV | HCV抗原検査(定性) | HCV抗原検査(定性) | [5 empty] | 定性･判定 |  |  |  | 血清 | 測定法を問わず | 5F360150002399811 |  |  |  | CD | 1 | 2 |  | 1：陽性、2：陰性 | http://jpfhir.jp/fhir/LaboResult/CodeSystem/JP_PosNegHold_CS | 7600 | 00000000 | 20260812
感染症関連検査 |  | 1 | 0 | 2 | HCV | HCV抗原検査(定量) | HCV抗原検査(定量) |  | ＨＣＶ Ａｇ・アボット | 血清 | HCV Ag･アボット | V2171000025000148 | fmol/L |  | fmol/L |  | 血清 | 化学・生物発光イムノアッセイ(CLIA) | 5F360150002305101 |  |  |  | PQ | [5 empty] | 7700 | 20250716 | 99999999 | 9月委員会にて本コードが決定。eCSに再掲載のため適用終了日20260812を99999999に変更します。販売名称をHCV AG･アボットからＨＣＶ Ａｇ・アボットに変更、測定法（JLAC11）を化学･生物発光イムノアッセイ(CLIA)_HCV AG･アボットからHCV Ag･アボットに変更します。
感染症関連検査 |  | 1 | 0 | 2 | HCV | HCV抗原検査(定量) | HCV抗原検査(定量) |  | ルミパルス オーソHCV抗原 | 血清 | 化学･生物発光イムノアッセイ(CLIA)_ルミパルス オーソHCV抗原 | V2171000025000248 | fmol/L |  | fmol/L |  | 血清 | 化学・生物発光イムノアッセイ(CLIA) | 5F360150002305101 |  |  |  | PQ | [5 empty] | 7700 | 00000000 | 20260812
感染症関連検査 |  | 1 | 0 | 2 | HCV | HCV抗原検査(定量) | HCV抗原検査(定量) |  | BLEIA'栄研'HCV抗原 | 血清 | エンザイムイムノアッセイ(EIA)_BLEIA'栄研'HCV抗原 | V2171000025000348 | fmol/L |  | fmol/L |  | 血清 | エンザイムイムノアッセイ(EIA)_IEMA法 | 5F360150002302301 |  |  |  | PQ | [5 empty] | 7700 | 20250716 | 20260812
感染症関連検査 |  | 1 | 0 | 2 | HCV | HCV抗原検査(定量) | HCV抗原検査(定量) |  | HCV AG･アボット | 血清 | 化学･生物発光イムノアッセイ(CLIA)_HCV AG･アボット | V2171000225000148 | fmol/L |  | fmol/L |  | 血清 | 化学・生物発光イムノアッセイ(CLIA) | 5F360150002305101 |  |  |  | PQ | [5 empty] | 7700 | 00000000 | 20250715
感染症関連検査 |  | 1 | 0 | 2 | HCV | HCV抗原検査(定量) | HCV抗原検査(定量) |  | BLEIA'栄研'HCV抗原 | 血清 | エンザイムイムノアッセイ(EIA)_BLEIA'栄研'HCV抗原 | V2171000225000348 | fmol/L |  | fmol/L |  | 血清 | エンザイムイムノアッセイ(EIA)_IEMA法 | 5F360150002302301 |  |  |  | PQ | [5 empty] | 7700 | 00000000 | 20250715
感染症関連検査 |  | 1 | 0 | 2 | HCV | HCV抗原検査(定量) | HCV抗原検査(定量) |  |  | 血清 | その他の測定法 | V2171000025000048 | fmol/L |  | fmol/L |  | 血清 | その他の測定法 | 5F360150002399901 |  |  |  | PQ | [5 empty] | 7700 | 00000000 | 20260812
感染症関連検査 |  | 1 | 0 | 2 | HCV | HCV抗原検査(定量) | HCV抗原検査(定量) |  |  | 血清 | その他の測定法 | V2171000225000048 | fmol/L |  | fmol/L |  | 血清 | その他の測定法 | 5F360150002399901 |  |  |  | PQ | [5 empty] | 7700 | 00000000 | 20260812
感染症関連検査 |  | 1 | 0 | 2 | HCV | HCV抗原検査(定量) | HCV抗原検査(定量) | [5 empty] | fmol/L |  | fmol/L |  | 血清 | 測定法を問わず | 5F360150002399801 |  |  |  | PQ | [5 empty] | 7700 | 00000000 | 20260812
感染症関連検査 |  | 1 | 0 | 2 | HCV | HCV抗原検査(陽性コントロール比) | HCV抗原検査(陽性コントロール比) |  | エクルーシス試薬 HCV Duo | 血清 | エクルーシス試薬 HCV Duo | V2171000025000434 | COI |  | {C.O.I} |  | 血清 | 化学・生物発光イムノアッセイ(ECLIA) | 5F360000002305353 |  |  |  | PQ | [5 empty] | 7710 | 20260813 | 99999999
感染症関連検査 |  | 1 | 0 | 2 | HCV | HCV抗原検査(陽性コントロール比) | HCV抗原検査(陽性コントロール比) |  | エクルーシス試薬 HCV Duo | 血漿 | エクルーシス試薬 HCV Duo | V2171000024000434 | COI |  | {C.O.I} |  | 血漿 | 化学・生物発光イムノアッセイ(ECLIA) | 5F360000002205353 |  |  |  | PQ | [5 empty] | 7710 | 20260813 | 99999999
感染症関連検査 |  | 1 | 0 | 2 | HCV | HCV抗原検査(陽性コントロール比) | HCV抗原検査(陽性コントロール比) |  | エクルーシス試薬 HCV Duo | 血漿(ヘパリン入り) | エクルーシス試薬 HCV Duo | V2171000024300434 | COI |  | {C.O.I} |  | 血漿 | 化学・生物発光イムノアッセイ(ECLIA) | 5F360000002205353 |  |  |  | PQ | [5 empty] | 7710 | 20260813 | 99999999
感染症関連検査 |  | 1 | 0 | 2 | HCV | HCV抗原検査(陽性コントロール比) | HCV抗原検査(陽性コントロール比) |  | エクルーシス試薬 HCV Duo | 血漿(EDTA入り) | エクルーシス試薬 HCV Duo | V2171000024200434 | COI |  | {C.O.I} |  | 血漿 | 化学・生物発光イムノアッセイ(ECLIA) | 5F360000002205353 |  |  |  | PQ | [5 empty] | 7710 | 20260813 | 99999999
感染症関連検査 |  | 1 | 0 | 2 | HCV | HCV抗原検査(陽性コントロール比) | HCV抗原検査(陽性コントロール比) |  | エクルーシス試薬 HCV Duo | 血漿(クエン酸入り) | エクルーシス試薬 HCV Duo | V2171000024400434 | COI |  | {C.O.I} |  | 血漿 | 化学・生物発光イムノアッセイ(ECLIA) | 5F360000002205353 |  |  |  | PQ | [5 empty] | 7710 | 20260813 | 99999999
感染症関連検査 |  | 1 | 0 | 2 | HCV | HCV抗原検査(陽性コントロール比) | HCV抗原検査(陽性コントロール比) |  |  | 血清 | その他の測定法 | V2171000025000034 | COI |  | {C.O.I} |  | 血清 | その他の測定法 | 5F360000002399953 |  |  |  | PQ | [5 empty] | 7710 | 20260813 | 99999999
感染症関連検査 |  | 1 | 0 | 2 | HCV | HCV抗原検査(陽性コントロール比) | HCV抗原検査(陽性コントロール比) |  |  | 血漿 | その他の測定法 | V2171000024000034 | COI |  | {C.O.I} |  | 血漿 | その他の測定法 | 5F360000002299953 |  |  |  | PQ | [5 empty] | 7710 | 20260813 | 99999999
感染症関連検査 |  | 1 | 0 | 2 | HCV | HCV抗原検査(陽性コントロール比) | HCV抗原検査(陽性コントロール比) |  |  | 血漿(ヘパリン入り) | その他の測定法 | V2171000024300034 | COI |  | {C.O.I} |  | 血漿 | その他の測定法 | 5F360000002299953 |  |  |  | PQ | [5 empty] | 7710 | 20260813 | 99999999
感染症関連検査 |  | 1 | 0 | 2 | HCV | HCV抗原検査(陽性コントロール比) | HCV抗原検査(陽性コントロール比) |  |  | 血漿(EDTA入り) | その他の測定法 | V2171000024200034 | COI |  | {C.O.I} |  | 血漿 | その他の測定法 | 5F360000002299953 |  |  |  | PQ | [5 empty] | 7710 | 20260813 | 99999999
感染症関連検査 |  | 1 | 0 | 2 | HCV | HCV抗原検査(陽性コントロール比) | HCV抗原検査(陽性コントロール比) |  |  | 血漿(クエン酸入り) | その他の測定法 | V2171000024400034 | COI |  | {C.O.I} |  | 血漿 | その他の測定法 | 5F360000002299953 |  |  |  | PQ | [5 empty] | 7710 | 20260813 | 99999999
感染症関連検査 |  | 1 | 0 | 2 | HCV | HCV抗体(希釈倍率) | HCV抗体(希釈倍率) |  | オーソHCV AB PAテストⅡ | 血漿 | 粒子凝集反応_オ-ソHCV AB PAテストⅡ | V2168000024002106 | 倍 |  | {dilution} |  | 血漿 | 粒子凝集反応 | 5F360151402211705 |  |  |  | PQ | [5 empty] | 7900 | 20250716 | 20260812
感染症関連検査 |  | 1 | 0 | 2 | HCV | HCV抗体(希釈倍率) | HCV抗体(希釈倍率) |  | オーソHCV AB PAテストⅡ | 血漿(EDTA入り) | 粒子凝集反応_オ-ソHCV AB PAテストⅡ | V2168000024202106 | 倍 |  | {dilution} |  | 血漿 | 粒子凝集反応 | 5F360151402211705 |  |  |  | PQ | [5 empty] | 7900 | 20250716 | 20260812
感染症関連検査 |  | 1 | 0 | 2 | HCV | HCV抗体(希釈倍率) | HCV抗体(希釈倍率) |  | オーソHCV AB PAテストⅡ | 血漿(ヘパリン入り) | 粒子凝集反応_オ-ソHCV AB PAテストⅡ | V2168000024302106 | 倍 |  | {dilution} |  | 血漿 | 粒子凝集反応 | 5F360151402211705 |  |  |  | PQ | [5 empty] | 7900 | 20250716 | 20260812
感染症関連検査 |  | 1 | 0 | 2 | HCV | HCV抗体(希釈倍率) | HCV抗体(希釈倍率) |  | オーソHCV AB PAテストⅡ | 血清 | 粒子凝集反応_オ-ソHCV AB PAテストⅡ | V2168000025002106 | 倍 |  | {dilution} |  | 血清 | 粒子凝集反応 | 5F360151402311705 |  |  |  | PQ | [5 empty] | 7900 | 20250716 | 20260812
感染症関連検査 |  | 1 | 0 | 2 | HCV | HCV抗体(希釈倍率) | HCV抗体(希釈倍率) |  | オーソHCV AB PAテストⅡ | 血漿 | 粒子凝集反応_オ-ソHCV AB PAテストⅡ | V2168000224002106 | 倍 |  | {dilution} |  | 血漿 | 粒子凝集反応 | 5F360151402211705 |  |  |  | PQ | [5 empty] | 7900 | 00000000 | 20250715
感染症関連検査 |  | 1 | 0 | 2 | HCV | HCV抗体(希釈倍率) | HCV抗体(希釈倍率) |  | オーソHCV AB PAテストⅡ | 血漿(EDTA入り) | 粒子凝集反応_オ-ソHCV AB PAテストⅡ | V2168000224202106 | 倍 |  | {dilution} |  | 血漿 | 粒子凝集反応 | 5F360151402211705 |  |  |  | PQ | [5 empty] | 7900 | 00000000 | 20250715
感染症関連検査 |  | 1 | 0 | 2 | HCV | HCV抗体(希釈倍率) | HCV抗体(希釈倍率) |  | オーソHCV AB PAテストⅡ | 血漿(ヘパリン入り) | 粒子凝集反応_オ-ソHCV AB PAテストⅡ | V2168000224302106 | 倍 |  | {dilution} |  | 血漿 | 粒子凝集反応 | 5F360151402211705 |  |  |  | PQ | [5 empty] | 7900 | 00000000 | 20250715
感染症関連検査 |  | 1 | 0 | 2 | HCV | HCV抗体(希釈倍率) | HCV抗体(希釈倍率) |  | オーソHCV AB PAテストⅡ | 血清 | 粒子凝集反応_オ-ソHCV AB PAテストⅡ | V2168000225002106 | 倍 |  | {dilution} |  | 血清 | 粒子凝集反応 | 5F360151402311705 |  |  |  | PQ | [5 empty] | 7900 | 00000000 | 20250715
感染症関連検査 |  | 1 | 0 | 2 | HCV | HCV抗体(希釈倍率) | HCV抗体(希釈倍率) |  |  | 血漿 | その他の測定法 | V2168000024000006 | 倍 |  | {dilution} |  | 血漿 | その他の測定法 | 5F360151402299905 |  |  |  | PQ | [5 empty] | 7900 | 00000000 | 20260812
感染症関連検査 |  | 1 | 0 | 2 | HCV | HCV抗体(希釈倍率) | HCV抗体(希釈倍率) |  |  | 血漿(EDTA入り) | その他の測定法 | V2168000024200006 | 倍 |  | {dilution} |  | 血漿 | その他の測定法 | 5F360151402299905 |  |  |  | PQ | [5 empty] | 7900 | 00000000 | 20260812
感染症関連検査 |  | 1 | 0 | 2 | HCV | HCV抗体(希釈倍率) | HCV抗体(希釈倍率) |  |  | 血漿(ヘパリン入り) | その他の測定法 | V2168000024300006 | 倍 |  | {dilution} |  | 血漿 | その他の測定法 | 5F360151402299905 |  |  |  | PQ | [5 empty] | 7900 | 00000000 | 20260812
感染症関連検査 |  | 1 | 0 | 2 | HCV | HCV抗体(希釈倍率) | HCV抗体(希釈倍率) |  |  | 血清 | その他の測定法 | V2168000025000006 | 倍 |  | {dilution} |  | 血清 | その他の測定法 | 5F360151402399905 |  |  |  | PQ | [5 empty] | 7900 | 00000000 | 20260812
感染症関連検査 |  | 1 | 0 | 2 | HCV | HCV抗体(希釈倍率) | HCV抗体(希釈倍率) |  |  | 血漿 | その他の測定法 | V2168000224000006 | 倍 |  | {dilution} |  | 血漿 | その他の測定法 | 5F360151402299905 |  |  |  | PQ | [5 empty] | 7900 | 00000000 | 20260812
感染症関連検査 |  | 1 | 0 | 2 | HCV | HCV抗体(希釈倍率) | HCV抗体(希釈倍率) |  |  | 血漿(EDTA入り) | その他の測定法 | V2168000224200006 | 倍 |  | {dilution} |  | 血漿 | その他の測定法 | 5F360151402299905 |  |  |  | PQ | [5 empty] | 7900 | 00000000 | 20260812
感染症関連検査 |  | 1 | 0 | 2 | HCV | HCV抗体(希釈倍率) | HCV抗体(希釈倍率) |  |  | 血漿(ヘパリン入り) | その他の測定法 | V2168000224300006 | 倍 |  | {dilution} |  | 血漿 | その他の測定法 | 5F360151402299905 |  |  |  | PQ | [5 empty] | 7900 | 00000000 | 20260812
感染症関連検査 |  | 1 | 0 | 2 | HCV | HCV抗体(希釈倍率) | HCV抗体(希釈倍率) |  |  | 血清 | その他の測定法 | V2168000225000006 | 倍 |  | {dilution} |  | 血清 | その他の測定法 | 5F360151402399905 |  |  |  | PQ | [5 empty] | 7900 | 00000000 | 20260812
感染症関連検査 |  | 1 | 0 | 2 | HCV | HCV抗体(希釈倍率) | HCV抗体(希釈倍率) | [5 empty] | 倍 |  | {dilution} |  | 血漿 | 測定法を問わず | 5F360151402299805 |  |  |  | PQ | [5 empty] | 7900 | 00000000 | 20260812
感染症関連検査 |  | 1 | 0 | 2 | HCV | HCV抗体(希釈倍率) | HCV抗体(希釈倍率) | [5 empty] | 倍 |  | {dilution} |  | 血清 | 測定法を問わず | 5F360151402399805 |  |  |  | PQ | [5 empty] | 7900 | 00000000 | 20260812
感染症関連検査 |  | 1 | 0 | 2 | HCV | HCV抗体(定性) | HCV抗体(定性) |  | AIA-パックCL HCVAb | 血清 | AIA-パックCL HCVAb | V2168000025002402 | 定性･判定 |  |  |  | 血清 | 化学・生物発光イムノアッセイ(CLEIA) | 5F360000002305211 |  |  |  | CD | 1 | 2 |  | 1：陽性、2：陰性 | http://jpfhir.jp/fhir/LaboResult/CodeSystem/JP_PosNegHold_CS | 8000 | 20250716 | 99999999
感染症関連検査 |  | 1 | 0 | 2 | HCV | HCV抗体(定性) | HCV抗体(定性) |  | Anti-HCV・アボット | 血清(添加物入り) | Anti-HCV・アボット | V2168000025102802 | 定性･判定 |  |  |  | 血清 | 化学・生物発光イムノアッセイ(CLIA) | 5F360000002305111 |  |  |  | CD | 1 | 2 |  | 1：陽性、2：陰性 | http://jpfhir.jp/fhir/LaboResult/CodeSystem/JP_PosNegHold_CS | 8000 | 20260813 | 99999999
感染症関連検査 |  | 1 | 0 | 2 | HCV | HCV抗体(定性) | HCV抗体(定性) |  | Anti-HCV・アボット | 血漿 | Anti-HCV・アボット | V2168000024002802 | 定性･判定 |  |  |  | 血漿 | 化学・生物発光イムノアッセイ(CLIA) | 5F360000002205111 |  |  |  | CD | 1 | 2 |  | 1：陽性、2：陰性 | http://jpfhir.jp/fhir/LaboResult/CodeSystem/JP_PosNegHold_CS | 8000 | 20260813 | 99999999
感染症関連検査 |  | 1 | 0 | 2 | HCV | HCV抗体(定性) | HCV抗体(定性) |  | Anti-HCV・アボット | 血漿(添加物入り) | Anti-HCV・アボット | V2168000024102802 | 定性･判定 |  |  |  | 血漿 | 化学・生物発光イムノアッセイ(CLIA) | 5F360000002205111 |  |  |  | CD | 1 | 2 |  | 1：陽性、2：陰性 | http://jpfhir.jp/fhir/LaboResult/CodeSystem/JP_PosNegHold_CS | 8000 | 20260813 | 99999999
感染症関連検査 |  | 1 | 0 | 2 | HCV | HCV抗体(定性) | HCV抗体(定性) |  | Anti-HCV・アボット | 血漿(EDTA入り) | Anti-HCV・アボット | V2168000024202802 | 定性･判定 |  |  |  | 血漿 | 化学・生物発光イムノアッセイ(CLIA) | 5F360000002205111 |  |  |  | CD | 1 | 2 |  | 1：陽性、2：陰性 | http://jpfhir.jp/fhir/LaboResult/CodeSystem/JP_PosNegHold_CS | 8000 | 20260813 | 99999999
感染症関連検査 |  | 1 | 0 | 2 | HCV | HCV抗体(定性) | HCV抗体(定性) |  | Anti-HCV・アボット | 血漿(ヘパリン入り) | Anti-HCV・アボット | V2168000024302802 | 定性･判定 |  |  |  | 血漿 | 化学・生物発光イムノアッセイ(CLIA) | 5F360000002205111 |  |  |  | CD | 1 | 2 |  | 1：陽性、2：陰性 | http://jpfhir.jp/fhir/LaboResult/CodeSystem/JP_PosNegHold_CS | 8000 | 20260813 | 99999999
感染症関連検査 |  | 1 | 0 | 2 | HCV | HCV抗体(定性) | HCV抗体(定性) |  | Anti-HCV・アボット | 血漿(クエン酸入り) | Anti-HCV・アボット | V2168000024402802 | 定性･判定 |  |  |  | 血漿 | 化学・生物発光イムノアッセイ(CLIA) | 5F360000002205111 |  |  |  | CD | 1 | 2 |  | 1：陽性、2：陰性 | http://jpfhir.jp/fhir/LaboResult/CodeSystem/JP_PosNegHold_CS | 8000 | 20260813 | 99999999
感染症関連検査 |  | 1 | 0 | 2 | HCV | HCV抗体(定性) | HCV抗体(定性) |  | Eテスト「TOSOH」II(HCVAb) | 血清 | Eテスト「TOSOH」II(HCVAb) | V2168000025000802 | 定性･判定 |  |  |  | 血清 | エンザイムイムノアッセイ(EIA) | 5F360000002302311 |  |  |  | CD | 1 | 2 |  | 1：陽性、2：陰性 | http://jpfhir.jp/fhir/LaboResult/CodeSystem/JP_PosNegHold_CS | 8000 | 20250716 | 99999999
感染症関連検査 |  | 1 | 0 | 2 | HCV | HCV抗体(定性) | HCV抗体(定性) |  | Eテスト「TOSOH」II(HCVAb) | 血漿 | Eテスト「TOSOH」II(HCVAb) | V2168000024000802 | 定性･判定 |  |  |  | 血漿 | エンザイムイムノアッセイ(EIA) | 5F360000002202311 |  |  |  | CD | 1 | 2 |  | 1：陽性、2：陰性 | http://jpfhir.jp/fhir/LaboResult/CodeSystem/JP_PosNegHold_CS | 8000 | 20250716 | 99999999
感染症関連検査 |  | 1 | 0 | 2 | HCV | HCV抗体(定性) | HCV抗体(定性) |  | Eテスト「TOSOH」II(HCVAb) | 血漿(EDTA入り) | Eテスト「TOSOH」II(HCVAb) | V2168000024200802 | 定性･判定 |  |  |  | 血漿 | エンザイムイムノアッセイ(EIA) | 5F360000002202311 |  |  |  | CD | 1 | 2 |  | 1：陽性、2：陰性 | http://jpfhir.jp/fhir/LaboResult/CodeSystem/JP_PosNegHold_CS | 8000 | 20250716 | 99999999
感染症関連検査 |  | 1 | 0 | 2 | HCV | HCV抗体(定性) | HCV抗体(定性) |  | Eテスト「TOSOH」II(HCVAb) | 血漿(ヘパリン入り) | Eテスト「TOSOH」II(HCVAb) | V2168000024300802 | 定性･判定 |  |  |  | 血漿 | エンザイムイムノアッセイ(EIA) | 5F360000002202311 |  |  |  | CD | 1 | 2 |  | 1：陽性、2：陰性 | http://jpfhir.jp/fhir/LaboResult/CodeSystem/JP_PosNegHold_CS | 8000 | 20250716 | 99999999
感染症関連検査 |  | 1 | 0 | 2 | HCV | HCV抗体(定性) | HCV抗体(定性) |  | Eテスト「TOSOH」II(HCVAb) | 血漿(クエン酸入り) | Eテスト「TOSOH」II(HCVAb) | V2168000024400802 | 定性･判定 |  |  |  | 血漿 | エンザイムイムノアッセイ(EIA) | 5F360000002202311 |  |  |  | CD | 1 | 2 |  | 1：陽性、2：陰性 | http://jpfhir.jp/fhir/LaboResult/CodeSystem/JP_PosNegHold_CS | 8000 | 20250716 | 99999999
感染症関連検査 |  | 1 | 0 | 2 | HCV | HCV抗体(定性) | HCV抗体(定性) |  | HCV Ab・アボット | 血清 | HCV Ab・アボット | V2168000025002502 | 定性･判定 |  |  |  | 血清 | 化学・生物発光イムノアッセイ(CLIA) | 5F360000002305111 |  |  |  | CD | 1 | 2 |  | 1：陽性、2：陰性 | http://jpfhir.jp/fhir/LaboResult/CodeSystem/JP_PosNegHold_CS | 8000 | 20250716 | 99999999
感染症関連検査 |  | 1 | 0 | 2 | HCV | HCV抗体(定性) | HCV抗体(定性) |  | HCV Ab・アボット | 血漿 | HCV Ab・アボット | V2168000024002502 | 定性･判定 |  |  |  | 血漿 | 化学・生物発光イムノアッセイ(CLIA) | 5F360000002205111 |  |  |  | CD | 1 | 2 |  | 1：陽性、2：陰性 | http://jpfhir.jp/fhir/LaboResult/CodeSystem/JP_PosNegHold_CS | 8000 | 20250716 | 99999999
感染症関連検査 |  | 1 | 0 | 2 | HCV | HCV抗体(定性) | HCV抗体(定性) |  | HCV Ab・アボット | 血漿(ヘパリン入り) | HCV Ab・アボット | V2168000024302502 | 定性･判定 |  |  |  | 血漿 | 化学・生物発光イムノアッセイ(CLIA) | 5F360000002205111 |  |  |  | CD | 1 | 2 |  | 1：陽性、2：陰性 | http://jpfhir.jp/fhir/LaboResult/CodeSystem/JP_PosNegHold_CS | 8000 | 20250716 | 99999999
感染症関連検査 |  | 1 | 0 | 2 | HCV | HCV抗体(定性) | HCV抗体(定性) |  | HCV Ab・アボット | 血漿(EDTA入り) | HCV Ab・アボット | V2168000024202502 | 定性･判定 |  |  |  | 血漿 | 化学・生物発光イムノアッセイ(CLIA) | 5F360000002205111 |  |  |  | CD | 1 | 2 |  | 1：陽性、2：陰性 | http://jpfhir.jp/fhir/LaboResult/CodeSystem/JP_PosNegHold_CS | 8000 | 20250716 | 99999999
感染症関連検査 |  | 1 | 0 | 2 | HCV | HCV抗体(定性) | HCV抗体(定性) |  | HCV Ab・アボット | 血漿(クエン酸入り) | HCV Ab・アボット | V2168000024402502 | 定性･判定 |  |  |  | 血漿 | 化学・生物発光イムノアッセイ(CLIA) | 5F360000002205111 |  |  |  | CD | 1 | 2 |  | 1：陽性、2：陰性 | http://jpfhir.jp/fhir/LaboResult/CodeSystem/JP_PosNegHold_CS | 8000 | 20250716 | 99999999
感染症関連検査 |  | 1 | 0 | 2 | HCV | HCV抗体(定性) | HCV抗体(定性) |  | HCV Ab・アボット | 血漿(シュウ酸塩入り) | HCV Ab・アボット | V2168000024602502 | 定性･判定 |  |  |  | 血漿 | 化学・生物発光イムノアッセイ(CLIA) | 5F360000002205111 |  |  |  | CD | 1 | 2 |  | 1：陽性、2：陰性 | http://jpfhir.jp/fhir/LaboResult/CodeSystem/JP_PosNegHold_CS | 8000 | 20250716 | 99999999
感染症関連検査 |  | 1 | 0 | 2 | HCV | HCV抗体(定性) | HCV抗体(定性) |  | HISCL HCV Ab II試薬 | 血清 | HISCL HCV Ab II試薬 | V2168000025002702 | 定性･判定 |  |  |  | 血清 | 化学・生物発光イムノアッセイ(CLEIA) | 5F360000002305211 |  |  |  | CD | 1 | 2 |  | 1：陽性、2：陰性 | http://jpfhir.jp/fhir/LaboResult/CodeSystem/JP_PosNegHold_CS | 8000 | 20260813 | 99999999
感染症関連検査 |  | 1 | 0 | 2 | HCV | HCV抗体(定性) | HCV抗体(定性) |  | HISCL HCV Ab II試薬 | 血漿 | HISCL HCV Ab II試薬 | V2168000024002702 | 定性･判定 |  |  |  | 血漿 | 化学・生物発光イムノアッセイ(CLEIA) | 5F360000002205211 |  |  |  | CD | 1 | 2 |  | 1：陽性、2：陰性 | http://jpfhir.jp/fhir/LaboResult/CodeSystem/JP_PosNegHold_CS | 8000 | 20260813 | 99999999
感染症関連検査 |  | 1 | 0 | 2 | HCV | HCV抗体(定性) | HCV抗体(定性) |  | HISCL HCV Ab II試薬 | 血漿(EDTA入り) | HISCL HCV Ab II試薬 | V2168000024202702 | 定性･判定 |  |  |  | 血漿 | 化学・生物発光イムノアッセイ(CLEIA) | 5F360000002205211 |  |  |  | CD | 1 | 2 |  | 1：陽性、2：陰性 | http://jpfhir.jp/fhir/LaboResult/CodeSystem/JP_PosNegHold_CS | 8000 | 20260813 | 99999999
感染症関連検査 |  | 1 | 0 | 2 | HCV | HCV抗体(定性) | HCV抗体(定性) |  | HISCL HCV Ab II試薬 | 血漿(ヘパリン入り) | HISCL HCV Ab II試薬 | V2168000024302702 | 定性･判定 |  |  |  | 血漿 | 化学・生物発光イムノアッセイ(CLEIA) | 5F360000002205211 |  |  |  | CD | 1 | 2 |  | 1：陽性、2：陰性 | http://jpfhir.jp/fhir/LaboResult/CodeSystem/JP_PosNegHold_CS | 8000 | 20260813 | 99999999
感染症関連検査 |  | 1 | 0 | 2 | HCV | HCV抗体(定性) | HCV抗体(定性) |  | HISCL HCV Ab試薬 | 血清 | HISCL HCV Ab試薬 | V2168000025001202 | 定性･判定 |  |  |  | 血清 | 化学・生物発光イムノアッセイ(CLEIA) | 5F360000002305211 |  |  |  | CD | 1 | 2 |  | 1：陽性、2：陰性 | http://jpfhir.jp/fhir/LaboResult/CodeSystem/JP_PosNegHold_CS | 8000 | 20250716 | 99999999
感染症関連検査 |  | 1 | 0 | 2 | HCV | HCV抗体(定性) | HCV抗体(定性) |  | アキュラシード HCV[II] | 血清 | アキュラシード HCV[II] | V2168000025002302 | 定性･判定 |  |  |  | 血清 | 化学・生物発光イムノアッセイ(CLEIA) | 5F360000002305211 |  |  |  | CD | 1 | 2 |  | 1：陽性、2：陰性 | http://jpfhir.jp/fhir/LaboResult/CodeSystem/JP_PosNegHold_CS | 8000 | 20250716 | 99999999
感染症関連検査 |  | 1 | 0 | 2 | HCV | HCV抗体(定性) | HCV抗体(定性) |  | アキュラシード HCV[II] | 血漿 | アキュラシード HCV[II] | V2168000024002302 | 定性･判定 |  |  |  | 血漿 | 化学・生物発光イムノアッセイ(CLEIA) | 5F360000002205211 |  |  |  | CD | 1 | 2 |  | 1：陽性、2：陰性 | http://jpfhir.jp/fhir/LaboResult/CodeSystem/JP_PosNegHold_CS | 8000 | 20250716 | 99999999
感染症関連検査 |  | 1 | 0 | 2 | HCV | HCV抗体(定性) | HCV抗体(定性) |  | アキュラシード HCV[II] | 血漿(EDTA入り) | アキュラシード HCV[II] | V2168000024202302 | 定性･判定 |  |  |  | 血漿 | 化学・生物発光イムノアッセイ(CLEIA) | 5F360000002205211 |  |  |  | CD | 1 | 2 |  | 1：陽性、2：陰性 | http://jpfhir.jp/fhir/LaboResult/CodeSystem/JP_PosNegHold_CS | 8000 | 20260813 | 99999999
感染症関連検査 |  | 1 | 0 | 2 | HCV | HCV抗体(定性) | HCV抗体(定性) |  | アキュラシード HCV[II] | 血漿(ヘパリン入り) | アキュラシード HCV[II] | V2168000024302302 | 定性･判定 |  |  |  | 血漿 | 化学・生物発光イムノアッセイ(CLEIA) | 5F360000002205211 |  |  |  | CD | 1 | 2 |  | 1：陽性、2：陰性 | http://jpfhir.jp/fhir/LaboResult/CodeSystem/JP_PosNegHold_CS | 8000 | 20260813 | 99999999
感染症関連検査 |  | 1 | 0 | 2 | HCV | HCV抗体(定性) | HCV抗体(定性) |  | アキュラシード HCV[II] | 血漿(クエン酸入り) | アキュラシード HCV[II] | V2168000024402302 | 定性･判定 |  |  |  | 血漿 | 化学・生物発光イムノアッセイ(CLEIA) | 5F360000002205211 |  |  |  | CD | 1 | 2 |  | 1：陽性、2：陰性 | http://jpfhir.jp/fhir/LaboResult/CodeSystem/JP_PosNegHold_CS | 8000 | 20260813 | 99999999
感染症関連検査 |  | 1 | 0 | 2 | HCV | HCV抗体(定性) | HCV抗体(定性) |  | アキュラシード HCV[II] | 血漿(シュウ酸塩入り) | アキュラシード HCV[II] | V2168000024602302 | 定性･判定 |  |  |  | 血漿 | 化学・生物発光イムノアッセイ(CLEIA) | 5F360000002205211 |  |  |  | CD | 1 | 2 |  | 1：陽性、2：陰性 | http://jpfhir.jp/fhir/LaboResult/CodeSystem/JP_PosNegHold_CS | 8000 | 20260813 | 99999999
感染症関連検査 |  | 1 | 0 | 2 | HCV | HCV抗体(定性) | HCV抗体(定性) |  | イムチェック・F-HCV C50 Ab「コクサイ」 | 血清 | イムチェック・F-HCV C50 Ab「コクサイ」 | V2168000025000402 | 定性･判定 |  |  |  | 血清 | エンザイムイムノアッセイ(EIA) | 5F360000002302311 |  |  |  | CD | 1 | 2 |  | 1：陽性、2：陰性 | http://jpfhir.jp/fhir/LaboResult/CodeSystem/JP_PosNegHold_CS | 8000 | 20250716 | 99999999
感染症関連検査 |  | 1 | 0 | 2 | HCV | HCV抗体(定性) | HCV抗体(定性) |  | イムチェック・F-HCV C50 Ab「コクサイ」 | 血漿 | イムチェック・F-HCV C50 Ab「コクサイ」 | V2168000024000402 | 定性･判定 |  |  |  | 血漿 | エンザイムイムノアッセイ(EIA) | 5F360000002202311 |  |  |  | CD | 1 | 2 |  | 1：陽性、2：陰性 | http://jpfhir.jp/fhir/LaboResult/CodeSystem/JP_PosNegHold_CS | 8000 | 20250716 | 99999999
感染症関連検査 |  | 1 | 0 | 2 | HCV | HCV抗体(定性) | HCV抗体(定性) |  | イムチェック・F-HCV C50 Ab「コクサイ」 | 血漿(EDTA入り) | イムチェック・F-HCV C50 Ab「コクサイ」 | V2168000024200402 | 定性･判定 |  |  |  | 血漿 | エンザイムイムノアッセイ(EIA) | 5F360000002202311 |  |  |  | CD | 1 | 2 |  | 1：陽性、2：陰性 | http://jpfhir.jp/fhir/LaboResult/CodeSystem/JP_PosNegHold_CS | 8000 | 20250716 | 99999999
感染症関連検査 |  | 1 | 0 | 2 | HCV | HCV抗体(定性) | HCV抗体(定性) |  | イムチェック・F-HCV C50 Ab「コクサイ」 | 血漿(ヘパリン入り) | イムチェック・F-HCV C50 Ab「コクサイ」 | V2168000024300402 | 定性･判定 |  |  |  | 血漿 | エンザイムイムノアッセイ(EIA) | 5F360000002202311 |  |  |  | CD | 1 | 2 |  | 1：陽性、2：陰性 | http://jpfhir.jp/fhir/LaboResult/CodeSystem/JP_PosNegHold_CS | 8000 | 20250716 | 99999999
感染症関連検査 |  | 1 | 0 | 2 | HCV | HCV抗体(定性) | HCV抗体(定性) |  | イムチェック・F-HCV C50 Ab「コクサイ」 | 血漿(クエン酸入り) | イムチェック・F-HCV C50 Ab「コクサイ」 | V2168000024400402 | 定性･判定 |  |  |  | 血漿 | エンザイムイムノアッセイ(EIA) | 5F360000002202311 |  |  |  | CD | 1 | 2 |  | 1：陽性、2：陰性 | http://jpfhir.jp/fhir/LaboResult/CodeSystem/JP_PosNegHold_CS | 8000 | 20250716 | 99999999
感染症関連検査 |  | 1 | 0 | 2 | HCV | HCV抗体(定性) | HCV抗体(定性) |  | イムチェック・F-HCV C50 Ab「コクサイ」 | 血漿(フッ化物入り) | イムチェック・F-HCV C50 Ab「コクサイ」 | V2168000024500402 | 定性･判定 |  |  |  | 血漿 | エンザイムイムノアッセイ(EIA) | 5F360000002202311 |  |  |  | CD | 1 | 2 |  | 1：陽性、2：陰性 | http://jpfhir.jp/fhir/LaboResult/CodeSystem/JP_PosNegHold_CS | 8000 | 20260813 | 99999999
感染症関連検査 |  | 1 | 0 | 2 | HCV | HCV抗体(定性) | HCV抗体(定性) |  | エクルーシス 試薬 Anti-HCVⅡ | 血清 | エクルーシス 試薬 Anti-HCVⅡ | V2168000025000702 | 定性･判定 |  |  |  | 血清 | 化学・生物発光イムノアッセイ（ＥＣＬＩＡ） | 5F360000002305311 |  |  |  | CD | 1 | 2 |  | 1：陽性、2：陰性 | http://jpfhir.jp/fhir/LaboResult/CodeSystem/JP_PosNegHold_CS | 8000 | 20250716 | 99999999
感染症関連検査 |  | 1 | 0 | 2 | HCV | HCV抗体(定性) | HCV抗体(定性) |  | エクルーシス 試薬 Anti-HCVⅡ | 血漿 | エクルーシス 試薬 Anti-HCVⅡ | V2168000024000702 | 定性･判定 |  |  |  | 血漿 | 化学・生物発光イムノアッセイ（ＥＣＬＩＡ） | 5F360000002205311 |  |  |  | CD | 1 | 2 |  | 1：陽性、2：陰性 | http://jpfhir.jp/fhir/LaboResult/CodeSystem/JP_PosNegHold_CS | 8000 | 20250716 | 99999999
感染症関連検査 |  | 1 | 0 | 2 | HCV | HCV抗体(定性) | HCV抗体(定性) |  | エクルーシス 試薬 Anti-HCVⅡ | 血漿(EDTA入り) | エクルーシス 試薬 Anti-HCVⅡ | V2168000024200702 | 定性･判定 |  |  |  | 血漿 | 化学・生物発光イムノアッセイ（ＥＣＬＩＡ） | 5F360000002205311 |  |  |  | CD | 1 | 2 |  | 1：陽性、2：陰性 | http://jpfhir.jp/fhir/LaboResult/CodeSystem/JP_PosNegHold_CS | 8000 | 20250716 | 99999999
感染症関連検査 |  | 1 | 0 | 2 | HCV | HCV抗体(定性) | HCV抗体(定性) |  | エクルーシス 試薬 Anti-HCVⅡ | 血漿(ヘパリン入り) | エクルーシス 試薬 Anti-HCVⅡ | V2168000024300702 | 定性･判定 |  |  |  | 血漿 | 化学・生物発光イムノアッセイ（ＥＣＬＩＡ） | 5F360000002205311 |  |  |  | CD | 1 | 2 |  | 1：陽性、2：陰性 | http://jpfhir.jp/fhir/LaboResult/CodeSystem/JP_PosNegHold_CS | 8000 | 20250716 | 99999999
感染症関連検査 |  | 1 | 0 | 2 | HCV | HCV抗体(定性) | HCV抗体(定性) |  | エクルーシス 試薬 Anti-HCVⅡ | 血漿(クエン酸入り) | エクルーシス 試薬 Anti-HCVⅡ | V2168000024400702 | 定性･判定 |  |  |  | 血漿 | 化学・生物発光イムノアッセイ（ＥＣＬＩＡ） | 5F360000002205311 |  |  |  | CD | 1 | 2 |  | 1：陽性、2：陰性 | http://jpfhir.jp/fhir/LaboResult/CodeSystem/JP_PosNegHold_CS | 8000 | 20250716 | 99999999
感染症関連検査 |  | 1 | 0 | 2 | HCV | HCV抗体(定性) | HCV抗体(定性) |  | エクルーシス試薬 HCV Duo | 血清 | エクルーシス試薬 HCV Duo | V2168000025002602 | 定性･判定 |  |  |  | 血清 | 化学・生物発光イムノアッセイ(ECLIA) | 5F360000002305354 |  |  |  | CD | 1 | 2 |  | 1：陽性、2：陰性 | http://jpfhir.jp/fhir/LaboResult/CodeSystem/JP_PosNegHold_CS | 8000 | 20260813 | 99999999
感染症関連検査 |  | 1 | 0 | 2 | HCV | HCV抗体(定性) | HCV抗体(定性) |  | エクルーシス試薬 HCV Duo | 血漿 | エクルーシス試薬 HCV Duo | V2168000024002602 | 定性･判定 |  |  |  | 血漿 | 化学・生物発光イムノアッセイ(ECLIA) | 5F360000002205354 |  |  |  | CD | 1 | 2 |  | 1：陽性、2：陰性 | http://jpfhir.jp/fhir/LaboResult/CodeSystem/JP_PosNegHold_CS | 8000 | 20260813 | 99999999
感染症関連検査 |  | 1 | 0 | 2 | HCV | HCV抗体(定性) | HCV抗体(定性) |  | エクルーシス試薬 HCV Duo | 血漿(ヘパリン入り) | エクルーシス試薬 HCV Duo | V2168000024302602 | 定性･判定 |  |  |  | 血漿 | 化学・生物発光イムノアッセイ(ECLIA) | 5F360000002205354 |  |  |  | CD | 1 | 2 |  | 1：陽性、2：陰性 | http://jpfhir.jp/fhir/LaboResult/CodeSystem/JP_PosNegHold_CS | 8000 | 20260813 | 99999999
感染症関連検査 |  | 1 | 0 | 2 | HCV | HCV抗体(定性) | HCV抗体(定性) |  | エクルーシス試薬 HCV Duo | 血漿(EDTA入り) | エクルーシス試薬 HCV Duo | V2168000024202602 | 定性･判定 |  |  |  | 血漿 | 化学・生物発光イムノアッセイ(ECLIA) | 5F360000002205354 |  |  |  | CD | 1 | 2 |  | 1：陽性、2：陰性 | http://jpfhir.jp/fhir/LaboResult/CodeSystem/JP_PosNegHold_CS | 8000 | 20260813 | 99999999
感染症関連検査 |  | 1 | 0 | 2 | HCV | HCV抗体(定性) | HCV抗体(定性) |  | エクルーシス試薬 HCV Duo | 血漿(クエン酸入り) | エクルーシス試薬 HCV Duo | V2168000024402602 | 定性･判定 |  |  |  | 血漿 | 化学・生物発光イムノアッセイ(ECLIA) | 5F360000002205354 |  |  |  | CD | 1 | 2 |  | 1：陽性、2：陰性 | http://jpfhir.jp/fhir/LaboResult/CodeSystem/JP_PosNegHold_CS | 8000 | 20260813 | 99999999
感染症関連検査 |  | 1 | 0 | 2 | HCV | HCV抗体(定性) | HCV抗体(定性) |  | オーソ HCV AB LPIAテストⅢ | 血清 | オーソ HCV AB LPIAテストⅢ | V2168000025000202 | 定性･判定 |  |  |  | 血清 | ラテックス凝集比濁法 | 5F360000002306211 |  |  |  | CD | 1 | 2 |  | 1：陽性、2：陰性 | http://jpfhir.jp/fhir/LaboResult/CodeSystem/JP_PosNegHold_CS | 8000 | 20250716 | 99999999
感染症関連検査 |  | 1 | 0 | 2 | HCV | HCV抗体(定性) | HCV抗体(定性) |  | オーソ HCV AB LPIAテストⅢ | 血漿 | オーソ HCV AB LPIAテストⅢ | V2168000024000202 | 定性･判定 |  |  |  | 血漿 | ラテックス凝集比濁法 | 5F360000002206211 |  |  |  | CD | 1 | 2 |  | 1：陽性、2：陰性 | http://jpfhir.jp/fhir/LaboResult/CodeSystem/JP_PosNegHold_CS | 8000 | 20250716 | 99999999
感染症関連検査 |  | 1 | 0 | 2 | HCV | HCV抗体(定性) | HCV抗体(定性) |  | オーソ クイックチェイサーHCV Ab | 血清 | オーソ クイックチェイサーHCV Ab | V2168000025000102 | 定性･判定 |  |  |  | 血清 | イムノクロマトグラフィ法 | 5F360000002319011 |  |  |  | CD | 1 | 2 |  | 1：陽性、2：陰性 | http://jpfhir.jp/fhir/LaboResult/CodeSystem/JP_PosNegHold_CS | 8000 | 00000000 | 99999999
感染症関連検査 |  | 1 | 0 | 2 | HCV | HCV抗体(定性) | HCV抗体(定性) |  | オーソ クイックチェイサーHCV Ab | 血漿 | オーソ クイックチェイサーHCV Ab | V2168000024000102 | 定性･判定 |  |  |  | 血漿 | イムノクロマトグラフィ法 | 5F360000002219011 |  |  |  | CD | 1 | 2 |  | 1：陽性、2：陰性 | http://jpfhir.jp/fhir/LaboResult/CodeSystem/JP_PosNegHold_CS | 8000 | 00000000 | 99999999
感染症関連検査 |  | 1 | 0 | 2 | HCV | HCV抗体(定性) | HCV抗体(定性) |  | オーソ クイックチェイサーHCV Ab | 血漿(EDTA入り) | オーソ クイックチェイサーHCV Ab | V2168000024200102 | 定性･判定 |  |  |  | 血漿 | イムノクロマトグラフィ法 | 5F360000002219011 |  |  |  | CD | 1 | 2 |  | 1：陽性、2：陰性 | http://jpfhir.jp/fhir/LaboResult/CodeSystem/JP_PosNegHold_CS | 8000 | 00000000 | 99999999
感染症関連検査 |  | 1 | 0 | 2 | HCV | HCV抗体(定性) | HCV抗体(定性) |  | オーソ クイックチェイサーHCV Ab | 血漿(ヘパリン入り) | オーソ クイックチェイサーHCV Ab | V2168000024300102 | 定性･判定 |  |  |  | 血漿 | イムノクロマトグラフィ法 | 5F360000002219011 |  |  |  | CD | 1 | 2 |  | 1：陽性、2：陰性 | http://jpfhir.jp/fhir/LaboResult/CodeSystem/JP_PosNegHold_CS | 8000 | 00000000 | 99999999
感染症関連検査 |  | 1 | 0 | 2 | HCV | HCV抗体(定性) | HCV抗体(定性) |  | ケミルミ HCV抗体 | 血清 | ケミルミ HCV抗体 | V2168000025001102 | 定性･判定 |  |  |  | 血清 | 化学・生物発光イムノアッセイ（ＣＬＩＡ） | 5F360000002305111 |  |  |  | CD | 1 | 2 |  | 1：陽性、2：陰性 | http://jpfhir.jp/fhir/LaboResult/CodeSystem/JP_PosNegHold_CS | 8000 | 20250716 | 99999999
感染症関連検査 |  | 1 | 0 | 2 | HCV | HCV抗体(定性) | HCV抗体(定性) |  | ケミルミ HCV抗体 | 血漿 | ケミルミ HCV抗体 | V2168000024001102 | 定性･判定 |  |  |  | 血漿 | 化学・生物発光イムノアッセイ（ＣＬＩＡ） | 5F360000002205111 |  |  |  | CD | 1 | 2 |  | 1：陽性、2：陰性 | http://jpfhir.jp/fhir/LaboResult/CodeSystem/JP_PosNegHold_CS | 8000 | 20250716 | 99999999
感染症関連検査 |  | 1 | 0 | 2 | HCV | HCV抗体(定性) | HCV抗体(定性) |  | ケミルミ HCV抗体 | 血漿(EDTA入り) | ケミルミ HCV抗体 | V2168000024201102 | 定性･判定 |  |  |  | 血漿 | 化学・生物発光イムノアッセイ（ＣＬＩＡ） | 5F360000002205111 |  |  |  | CD | 1 | 2 |  | 1：陽性、2：陰性 | http://jpfhir.jp/fhir/LaboResult/CodeSystem/JP_PosNegHold_CS | 8000 | 20250716 | 99999999
感染症関連検査 |  | 1 | 0 | 2 | HCV | HCV抗体(定性) | HCV抗体(定性) |  | ケミルミ HCV抗体 | 血漿(ヘパリン入り) | ケミルミ HCV抗体 | V2168000024301102 | 定性･判定 |  |  |  | 血漿 | 化学・生物発光イムノアッセイ（ＣＬＩＡ） | 5F360000002205111 |  |  |  | CD | 1 | 2 |  | 1：陽性、2：陰性 | http://jpfhir.jp/fhir/LaboResult/CodeSystem/JP_PosNegHold_CS | 8000 | 20250716 | 99999999
感染症関連検査 |  | 1 | 0 | 2 | HCV | HCV抗体(定性) | HCV抗体(定性) |  | ビトロス HCV抗体 | 血清 | ビトロス HCV抗体 | V2168000025001402 | 定性･判定 |  |  |  | 血清 | 化学・生物発光イムノアッセイ(CLEIA) | 5F360000002305211 |  |  |  | CD | 1 | 2 |  | 1：陽性、2：陰性 | http://jpfhir.jp/fhir/LaboResult/CodeSystem/JP_PosNegHold_CS | 8000 | 20250716 | 99999999
感染症関連検査 |  | 1 | 0 | 2 | HCV | HCV抗体(定性) | HCV抗体(定性) |  | ビトロス HCV抗体 | 血漿 | ビトロス HCV抗体 | V2168000024001402 | 定性･判定 |  |  |  | 血漿 | 化学・生物発光イムノアッセイ(CLEIA) | 5F360000002205211 |  |  |  | CD | 1 | 2 |  | 1：陽性、2：陰性 | http://jpfhir.jp/fhir/LaboResult/CodeSystem/JP_PosNegHold_CS | 8000 | 20250716 | 99999999
感染症関連検査 |  | 1 | 0 | 2 | HCV | HCV抗体(定性) | HCV抗体(定性) |  | ビトロス HCV抗体 | 血漿(EDTA入り) | ビトロス HCV抗体 | V2168000024201402 | 定性･判定 |  |  |  | 血漿 | 化学・生物発光イムノアッセイ(CLEIA) | 5F360000002205211 |  |  |  | CD | 1 | 2 |  | 1：陽性、2：陰性 | http://jpfhir.jp/fhir/LaboResult/CodeSystem/JP_PosNegHold_CS | 8000 | 20250716 | 99999999
感染症関連検査 |  | 1 | 0 | 2 | HCV | HCV抗体(定性) | HCV抗体(定性) |  | ビトロス HCV抗体 | 血漿(ヘパリン入り) | ビトロス HCV抗体 | V2168000024301402 | 定性･判定 |  |  |  | 血漿 | 化学・生物発光イムノアッセイ(CLEIA) | 5F360000002205211 |  |  |  | CD | 1 | 2 |  | 1：陽性、2：陰性 | http://jpfhir.jp/fhir/LaboResult/CodeSystem/JP_PosNegHold_CS | 8000 | 20250716 | 99999999
感染症関連検査 |  | 1 | 0 | 2 | HCV | HCV抗体(定性) | HCV抗体(定性) |  | ランリームＨＣＶIIEX | 血清 | ランリームHCVIIEX | V2168000025000302 | 定性･判定 |  |  |  | 血清 | 免疫比朧法(ネフェロメトリー) | 5F360000002306311 |  |  |  | CD | 1 | 2 |  | 1：陽性、2：陰性 | http://jpfhir.jp/fhir/LaboResult/CodeSystem/JP_PosNegHold_CS | 8000 | 20250716 | 99999999 | 測定法（JLAC11）をランリームＨＣＶIIEXからランリームHCVIIEXに変更しました。
感染症関連検査 |  | 1 | 0 | 2 | HCV | HCV抗体(定性) | HCV抗体(定性) |  | ランリームＨＣＶIIEX | 血漿 | ランリームHCVIIEX | V2168000024000302 | 定性･判定 |  |  |  | 血漿 | 免疫比朧法(ネフェロメトリー) | 5F360000002206311 |  |  |  | CD | 1 | 2 |  | 1：陽性、2：陰性 | http://jpfhir.jp/fhir/LaboResult/CodeSystem/JP_PosNegHold_CS | 8000 | 20250716 | 99999999 | 測定法（JLAC11）をランリームＨＣＶIIEXからランリームHCVIIEXに変更しました。
感染症関連検査 |  | 1 | 0 | 2 | HCV | HCV抗体(定性) | HCV抗体(定性) |  | ランリームＨＣＶIIEX | 血漿(EDTA入り) | ランリームHCVIIEX | V2168000024200302 | 定性･判定 |  |  |  | 血漿 | 免疫比朧法(ネフェロメトリー) | 5F360000002206311 |  |  |  | CD | 1 | 2 |  | 1：陽性、2：陰性 | http://jpfhir.jp/fhir/LaboResult/CodeSystem/JP_PosNegHold_CS | 8000 | 20250716 | 99999999 | 測定法（JLAC11）をランリームＨＣＶIIEXからランリームHCVIIEXに変更しました。
感染症関連検査 |  | 1 | 0 | 2 | HCV | HCV抗体(定性) | HCV抗体(定性) |  | ランリームＨＣＶIIEX | 血漿(ヘパリン入り) | ランリームHCVIIEX | V2168000024300302 | 定性･判定 |  |  |  | 血漿 | 免疫比朧法(ネフェロメトリー) | 5F360000002206311 |  |  |  | CD | 1 | 2 |  | 1：陽性、2：陰性 | http://jpfhir.jp/fhir/LaboResult/CodeSystem/JP_PosNegHold_CS | 8000 | 20250716 | 99999999 | 測定法（JLAC11）をランリームＨＣＶIIEXからランリームHCVIIEXに変更しました。
感染症関連検査 |  | 1 | 0 | 2 | HCV | HCV抗体(定性) | HCV抗体(定性) |  | ランリームＨＣＶIIEX | 全血(静脈血、EDTA入り) | ランリームHCVIIEX | V2168000021200302 | 定性･判定 |  |  |  | 全血(添加物入り) | 免疫比朧法(ネフェロメトリー) | 5F360000001906311 |  |  |  | CD | 1 | 2 |  | 1：陽性、2：陰性 | http://jpfhir.jp/fhir/LaboResult/CodeSystem/JP_PosNegHold_CS | 8000 | 20250716 | 99999999 | 測定法（JLAC11）をランリームＨＣＶIIEXからランリームHCVIIEXに変更しました。
感染症関連検査 |  | 1 | 0 | 2 | HCV | HCV抗体(定性) | HCV抗体(定性) |  | ランリームＨＣＶIIEX | 全血(静脈血、ヘパリン入り) | ランリームHCVIIEX | V2168000021300302 | 定性･判定 |  |  |  | 全血(添加物入り) | 免疫比朧法(ネフェロメトリー) | 5F360000001906311 |  |  |  | CD | 1 | 2 |  | 1：陽性、2：陰性 | http://jpfhir.jp/fhir/LaboResult/CodeSystem/JP_PosNegHold_CS | 8000 | 20260813 | 99999999 | 測定法（JLAC11）をランリームＨＣＶIIEXからランリームHCVIIEXに変更しました。
感染症関連検査 |  | 1 | 0 | 2 | HCV | HCV抗体(定性) | HCV抗体(定性) |  | ルミパルス HCV | 血清 | ルミパルス HCV | V2168000025002002 | 定性･判定 |  |  |  | 血清 | 化学・生物発光イムノアッセイ(CLEIA) | 5F360000002305211 |  |  |  | CD | 1 | 2 |  | 1：陽性、2：陰性 | http://jpfhir.jp/fhir/LaboResult/CodeSystem/JP_PosNegHold_CS | 8000 | 20250716 | 99999999
感染症関連検査 |  | 1 | 0 | 2 | HCV | HCV抗体(定性) | HCV抗体(定性) |  | ルミパルス HCV | 血漿 | ルミパルス HCV | V2168000024002002 | 定性･判定 |  |  |  | 血漿 | 化学・生物発光イムノアッセイ(CLEIA) | 5F360000002205211 |  |  |  | CD | 1 | 2 |  | 1：陽性、2：陰性 | http://jpfhir.jp/fhir/LaboResult/CodeSystem/JP_PosNegHold_CS | 8000 | 20250716 | 99999999
感染症関連検査 |  | 1 | 0 | 2 | HCV | HCV抗体(定性) | HCV抗体(定性) |  | ルミパルス HCV | 血漿(EDTA入り) | ルミパルス HCV | V2168000024202002 | 定性･判定 |  |  |  | 血漿 | 化学・生物発光イムノアッセイ(CLEIA) | 5F360000002205211 |  |  |  | CD | 1 | 2 |  | 1：陽性、2：陰性 | http://jpfhir.jp/fhir/LaboResult/CodeSystem/JP_PosNegHold_CS | 8000 | 20250716 | 99999999
感染症関連検査 |  | 1 | 0 | 2 | HCV | HCV抗体(定性) | HCV抗体(定性) |  | ルミパルス HCV | 血漿(ヘパリン入り) | ルミパルス HCV | V2168000024302002 | 定性･判定 |  |  |  | 血漿 | 化学・生物発光イムノアッセイ(CLEIA) | 5F360000002205211 |  |  |  | CD | 1 | 2 |  | 1：陽性、2：陰性 | http://jpfhir.jp/fhir/LaboResult/CodeSystem/JP_PosNegHold_CS | 8000 | 20250716 | 99999999
感染症関連検査 |  | 1 | 0 | 2 | HCV | HCV抗体(定性) | HCV抗体(定性) |  | ルミパルス HCV | 血漿(クエン酸入り) | ルミパルス HCV | V2168000024402002 | 定性･判定 |  |  |  | 血漿 | 化学・生物発光イムノアッセイ(CLEIA) | 5F360000002205211 |  |  |  | CD | 1 | 2 |  | 1：陽性、2：陰性 | http://jpfhir.jp/fhir/LaboResult/CodeSystem/JP_PosNegHold_CS | 8000 | 20260813 | 99999999
感染症関連検査 |  | 1 | 0 | 2 | HCV | HCV抗体(定性) | HCV抗体(定性) |  | ルミパルスII オーソHCV | 血清 | ルミパルスII オーソHCV | V2168000025001002 | 定性･判定 |  |  |  | 血清 | 化学・生物発光イムノアッセイ(CLEIA) | 5F360000002305211 |  |  |  | CD | 1 | 2 |  | 1：陽性、2：陰性 | http://jpfhir.jp/fhir/LaboResult/CodeSystem/JP_PosNegHold_CS | 8000 | 20250716 | 99999999
感染症関連検査 |  | 1 | 0 | 2 | HCV | HCV抗体(定性) | HCV抗体(定性) |  | ルミパルスII オーソHCV | 血漿 | ルミパルスII オーソHCV | V2168000024001002 | 定性･判定 |  |  |  | 血漿 | 化学・生物発光イムノアッセイ(CLEIA) | 5F360000002205211 |  |  |  | CD | 1 | 2 |  | 1：陽性、2：陰性 | http://jpfhir.jp/fhir/LaboResult/CodeSystem/JP_PosNegHold_CS | 8000 | 20250716 | 99999999
感染症関連検査 |  | 1 | 0 | 2 | HCV | HCV抗体(定性) | HCV抗体(定性) |  | ルミパルスII オーソHCV | 血漿(EDTA入り) | ルミパルスII オーソHCV | V2168000024201002 | 定性･判定 |  |  |  | 血漿 | 化学・生物発光イムノアッセイ(CLEIA) | 5F360000002205211 |  |  |  | CD | 1 | 2 |  | 1：陽性、2：陰性 | http://jpfhir.jp/fhir/LaboResult/CodeSystem/JP_PosNegHold_CS | 8000 | 20250716 | 99999999
感染症関連検査 |  | 1 | 0 | 2 | HCV | HCV抗体(定性) | HCV抗体(定性) |  | ルミパルスII オーソHCV | 血漿(ヘパリン入り) | ルミパルスII オーソHCV | V2168000024301002 | 定性･判定 |  |  |  | 血漿 | 化学・生物発光イムノアッセイ(CLEIA) | 5F360000002205211 |  |  |  | CD | 1 | 2 |  | 1：陽性、2：陰性 | http://jpfhir.jp/fhir/LaboResult/CodeSystem/JP_PosNegHold_CS | 8000 | 20250716 | 99999999
感染症関連検査 |  | 1 | 0 | 2 | HCV | HCV抗体(定性) | HCV抗体(定性) |  | ルミパルスII オーソHCV | 血漿(クエン酸入り) | ルミパルスII オーソHCV | V2168000024401002 | 定性･判定 |  |  |  | 血漿 | 化学・生物発光イムノアッセイ(CLEIA) | 5F360000002205211 |  |  |  | CD | 1 | 2 |  | 1：陽性、2：陰性 | http://jpfhir.jp/fhir/LaboResult/CodeSystem/JP_PosNegHold_CS | 8000 | 20250716 | 99999999
感染症関連検査 |  | 1 | 0 | 2 | HCV | HCV抗体(定性) | HCV抗体(定性) |  | ルミパルスプレスト HCV | 血清 | ルミパルスプレスト HCV | V2168000025001902 | 定性･判定 |  |  |  | 血清 | 化学・生物発光イムノアッセイ(CLEIA) | 5F360000002305211 |  |  |  | CD | 1 | 2 |  | 1：陽性、2：陰性 | http://jpfhir.jp/fhir/LaboResult/CodeSystem/JP_PosNegHold_CS | 8000 | 20250716 | 99999999
感染症関連検査 |  | 1 | 0 | 2 | HCV | HCV抗体(定性) | HCV抗体(定性) |  | ルミパルスプレスト HCV | 血漿 | ルミパルスプレスト HCV | V2168000024001902 | 定性･判定 |  |  |  | 血漿 | 化学・生物発光イムノアッセイ(CLEIA) | 5F360000002205211 |  |  |  | CD | 1 | 2 |  | 1：陽性、2：陰性 | http://jpfhir.jp/fhir/LaboResult/CodeSystem/JP_PosNegHold_CS | 8000 | 20250716 | 99999999
感染症関連検査 |  | 1 | 0 | 2 | HCV | HCV抗体(定性) | HCV抗体(定性) |  | ルミパルスプレスト HCV | 血漿(EDTA入り) | ルミパルスプレスト HCV | V2168000024201902 | 定性･判定 |  |  |  | 血漿 | 化学・生物発光イムノアッセイ(CLEIA) | 5F360000002205211 |  |  |  | CD | 1 | 2 |  | 1：陽性、2：陰性 | http://jpfhir.jp/fhir/LaboResult/CodeSystem/JP_PosNegHold_CS | 8000 | 20250716 | 99999999
感染症関連検査 |  | 1 | 0 | 2 | HCV | HCV抗体(定性) | HCV抗体(定性) |  | ルミパルスプレスト HCV | 血漿(ヘパリン入り) | ルミパルスプレスト HCV | V2168000024301902 | 定性･判定 |  |  |  | 血漿 | 化学・生物発光イムノアッセイ(CLEIA) | 5F360000002205211 |  |  |  | CD | 1 | 2 |  | 1：陽性、2：陰性 | http://jpfhir.jp/fhir/LaboResult/CodeSystem/JP_PosNegHold_CS | 8000 | 20250716 | 99999999
感染症関連検査 |  | 1 | 0 | 2 | HCV | HCV抗体(定性) | HCV抗体(定性) |  | ルミパルスプレスト HCV | 血漿(クエン酸入り) | ルミパルスプレスト HCV | V2168000024401902 | 定性･判定 |  |  |  | 血漿 | 化学・生物発光イムノアッセイ(CLEIA) | 5F360000002205211 |  |  |  | CD | 1 | 2 |  | 1：陽性、2：陰性 | http://jpfhir.jp/fhir/LaboResult/CodeSystem/JP_PosNegHold_CS | 8000 | 20250716 | 99999999
感染症関連検査 |  | 1 | 0 | 2 | HCV | HCV抗体(定性) | HCV抗体(定性) |  | ルミパルスプレスト オーソHCV | 血清 | ルミパルスプレスト オーソHCV | V2168000025000902 | 定性･判定 |  |  |  | 血清 | 化学・生物発光イムノアッセイ(CLEIA) | 5F360000002305211 |  |  |  | CD | 1 | 2 |  | 1：陽性、2：陰性 | http://jpfhir.jp/fhir/LaboResult/CodeSystem/JP_PosNegHold_CS | 8000 | 20250716 | 99999999
感染症関連検査 |  | 1 | 0 | 2 | HCV | HCV抗体(定性) | HCV抗体(定性) |  | ルミパルスプレスト オーソHCV | 血漿 | ルミパルスプレスト オーソHCV | V2168000024000902 | 定性･判定 |  |  |  | 血漿 | 化学・生物発光イムノアッセイ(CLEIA) | 5F360000002205211 |  |  |  | CD | 1 | 2 |  | 1：陽性、2：陰性 | http://jpfhir.jp/fhir/LaboResult/CodeSystem/JP_PosNegHold_CS | 8000 | 20250716 | 99999999
感染症関連検査 |  | 1 | 0 | 2 | HCV | HCV抗体(定性) | HCV抗体(定性) |  | ルミパルスプレスト オーソHCV | 血漿(EDTA入り) | ルミパルスプレスト オーソHCV | V2168000024200902 | 定性･判定 |  |  |  | 血漿 | 化学・生物発光イムノアッセイ(CLEIA) | 5F360000002205211 |  |  |  | CD | 1 | 2 |  | 1：陽性、2：陰性 | http://jpfhir.jp/fhir/LaboResult/CodeSystem/JP_PosNegHold_CS | 8000 | 20250716 | 99999999
感染症関連検査 |  | 1 | 0 | 2 | HCV | HCV抗体(定性) | HCV抗体(定性) |  | ルミパルスプレスト オーソHCV | 血漿(ヘパリン入り) | ルミパルスプレスト オーソHCV | V2168000024300902 | 定性･判定 |  |  |  | 血漿 | 化学・生物発光イムノアッセイ(CLEIA) | 5F360000002205211 |  |  |  | CD | 1 | 2 |  | 1：陽性、2：陰性 | http://jpfhir.jp/fhir/LaboResult/CodeSystem/JP_PosNegHold_CS | 8000 | 20250716 | 99999999
感染症関連検査 |  | 1 | 0 | 2 | HCV | HCV抗体(定性) | HCV抗体(定性) |  | ルミパルスプレスト オーソHCV | 血漿(クエン酸入り) | ルミパルスプレスト オーソHCV | V2168000024400902 | 定性･判定 |  |  |  | 血漿 | 化学・生物発光イムノアッセイ(CLEIA) | 5F360000002205211 |  |  |  | CD | 1 | 2 |  | 1：陽性、2：陰性 | http://jpfhir.jp/fhir/LaboResult/CodeSystem/JP_PosNegHold_CS | 8000 | 20250716 | 99999999
感染症関連検査 |  | 1 | 0 | 2 | HCV | HCV抗体(定性) | HCV抗体(定性) |  |  | 血清(添加物入り) | その他の測定法 | V2168000025100002 | 定性･判定 |  |  |  | 血清 | その他の測定法 | 5F360000002399911 |  |  |  | CD | 1 | 2 |  | 1：陽性、2：陰性 | http://jpfhir.jp/fhir/LaboResult/CodeSystem/JP_PosNegHold_CS | 8000 | 20260813 | 99999999
感染症関連検査 |  | 1 | 0 | 2 | HCV | HCV抗体(定性) | HCV抗体(定性) |  |  | 血漿(添加物入り) | その他の測定法 | V2168000024100002 | 定性･判定 |  |  |  | 血漿 | その他の測定法 | 5F360000002299911 |  |  |  | CD | 1 | 2 |  | 1：陽性、2：陰性 | http://jpfhir.jp/fhir/LaboResult/CodeSystem/JP_PosNegHold_CS | 8000 | 20260813 | 99999999
感染症関連検査 |  | 1 | 0 | 2 | HCV | HCV抗体(定性) | HCV抗体(定性) |  |  | 血漿(フッ化物入り) | その他の測定法 | V2168000024500002 | 定性･判定 |  |  |  | 血漿 | その他の測定法 | 5F360000002299911 |  |  |  | CD | 1 | 2 |  | 1：陽性、2：陰性 | http://jpfhir.jp/fhir/LaboResult/CodeSystem/JP_PosNegHold_CS | 8000 | 20260813 | 99999999
感染症関連検査 |  | 1 | 0 | 2 | HCV | HCV抗体(定性) | HCV抗体(定性) |  |  | 全血(静脈血、ヘパリン入り) | その他の測定法 | V2168000021300002 | 定性･判定 |  |  |  | 全血(添加物入り) | その他の測定法 | 5F360000001999911 |  |  |  | CD | 1 | 2 |  | 1：陽性、2：陰性 | http://jpfhir.jp/fhir/LaboResult/CodeSystem/JP_PosNegHold_CS | 8000 | 20260813 | 99999999
感染症関連検査 |  | 1 | 0 | 2 | HCV | HCV抗体(定性) | HCV抗体(定性) |  |  | 全血(静脈血、EDTA入り) | その他の測定法 | V2168000021200002 | 定性･判定 |  |  |  | 全血(添加物入り) | その他の測定法 | 5F360151601999911 |  |  |  | CD | 1 | 2 |  | 1：陽性、2：陰性 | http://jpfhir.jp/fhir/LaboResult/CodeSystem/JP_PosNegHold_CS | 8000 | 00000000 | 99999999
感染症関連検査 |  | 1 | 0 | 2 | HCV | HCV抗体(定性) | HCV抗体(定性) |  |  | 全血(静脈血、EDTA入り) | その他の測定法 | V2168000121200002 | 定性･判定 |  |  |  | 全血(添加物入り) | その他の測定法 | 5F360151601999911 |  |  |  | CD | 1 | 2 |  | 1：陽性、2：陰性 | http://jpfhir.jp/fhir/LaboResult/CodeSystem/JP_PosNegHold_CS | 8000 | 00000000 | 20260812
感染症関連検査 |  | 1 | 0 | 2 | HCV | HCV抗体(定性) | HCV抗体(定性) | [5 empty] | 定性･判定 |  |  |  | 全血(添加物入り) | 測定法を問わず | 5F360151601999811 |  |  |  | CD | 1 | 2 |  | 1：陽性、2：陰性 | http://jpfhir.jp/fhir/LaboResult/CodeSystem/JP_PosNegHold_CS | 8000 | 00000000 | 20260812
感染症関連検査 |  | 1 | 0 | 2 | HCV | HCV抗体(定性) | HCV抗体(定性) |  | ランリームHCVⅡEX | 全血(静脈血、EDTA入り) | 免疫比朧法(ネフェロメトリー)_ランリームHCVⅡEX | V2168000121200302 | 定性･判定 |  |  |  | 全血(添加物入り) | 免疫比朧法(ネフェロメトリー) | 5F360151601906311 |  |  |  | CD | 1 | 2 |  | 1：陽性、2：陰性 | http://jpfhir.jp/fhir/LaboResult/CodeSystem/JP_PosNegHold_CS | 8000 | 00000000 | 20250715
感染症関連検査 |  | 1 | 0 | 2 | HCV | HCV抗体(定性) | HCV抗体(定性) |  | HCV･アボット | 血漿 | 化学･生物発光イムノアッセイ(CLIA)_HCV･アボット | V2168000024000502 | 定性･判定 |  |  |  | 血漿 | 化学・生物発光イムノアッセイ(CLIA) | 5F360151102205111 |  |  |  | CD | 1 | 2 |  | 1：陽性、2：陰性 | http://jpfhir.jp/fhir/LaboResult/CodeSystem/JP_PosNegHold_CS | 8000 | 20250716 | 20260812
感染症関連検査 |  | 1 | 0 | 2 | HCV | HCV抗体(定性) | HCV抗体(定性) |  | エクルーシス試薬 ANTI-HCV | 血漿 | 化学･生物発光イムノアッセイ(ECLIA)_エクルーシス試薬 ANTI-HCV | V2168000024000602 | 定性･判定 |  |  |  | 血漿 | 化学・生物発光イムノアッセイ(ECLIA) | 5F360148802205311 |  |  |  | CD | 1 | 2 |  | 1：陽性、2：陰性 | http://jpfhir.jp/fhir/LaboResult/CodeSystem/JP_PosNegHold_CS | 8000 | 20250716 | 20260812
感染症関連検査 |  | 1 | 0 | 2 | HCV | HCV抗体(定性) | HCV抗体(定性) |  | HISCL HCV AB試薬 | 血漿 | 化学･生物発光イムノアッセイ(CLEIA)_HISCL HCV AB試薬 | V2168000024001202 | 定性･判定 |  |  |  | 血漿 | 化学・生物発光イムノアッセイ(CLEIA) | 5F360151702205211 |  |  |  | CD | 1 | 2 |  | 1：陽性、2：陰性 | http://jpfhir.jp/fhir/LaboResult/CodeSystem/JP_PosNegHold_CS | 8000 | 20250716 | 20260812
感染症関連検査 |  | 1 | 0 | 2 | HCV | HCV抗体(定性) | HCV抗体(定性) |  | スフィアライト HCV抗体 | 血漿 | 化学･生物発光イムノアッセイ(CLEIA)_スフィアライト HCV抗体 | V2168000024001302 | 定性･判定 |  |  |  | 血漿 | 化学・生物発光イムノアッセイ(CLEIA) | 5F360148702205211 |  |  |  | CD | 1 | 2 |  | 1：陽性、2：陰性 | http://jpfhir.jp/fhir/LaboResult/CodeSystem/JP_PosNegHold_CS | 8000 | 20250716 | 20260812
感染症関連検査 |  | 1 | 0 | 2 | HCV | HCV抗体(定性) | HCV抗体(定性) |  | BLEIA'栄研'HCV抗体 | 血漿 | エンザイムイムノアッセイ(EIA)_BLEIA'栄研'HCV抗体 | V2168000024001502 | 定性･判定 |  |  |  | 血漿 | エンザイムイムノアッセイ(EIA)_IEMA法 | 5F360151302202311 |  |  |  | CD | 1 | 2 |  | 1：陽性、2：陰性 | http://jpfhir.jp/fhir/LaboResult/CodeSystem/JP_PosNegHold_CS | 8000 | 20250716 | 20260812
感染症関連検査 |  | 1 | 0 | 2 | HCV | HCV抗体(定性) | HCV抗体(定性) |  | エバテストHCVAB | 血漿 | 蛍光イムノアッセイ(FIA)_エバテストHCVAB | V2168000024001602 | 定性･判定 |  |  |  | 血漿 | 蛍光イムノアッセイ(FIA)_蛍光偏光イムノアッセイ(FPIA) | 5F360148702204111 |  |  |  | CD | 1 | 2 |  | 1：陽性、2：陰性 | http://jpfhir.jp/fhir/LaboResult/CodeSystem/JP_PosNegHold_CS | 8000 | 20250716 | 20260812
感染症関連検査 |  | 1 | 0 | 2 | HCV | HCV抗体(定性) | HCV抗体(定性) |  | バイダス アッセイキット HCV抗体 | 血漿 | エンザイムイムノアッセイ(EIA)_バイダス アッセイキット HCV抗体 | V2168000024001802 | 定性･判定 |  |  |  | 血漿 | エンザイムイムノアッセイ(EIA)_IEMA法 | 5F360148802202311 |  |  |  | CD | 1 | 2 |  | 1：陽性、2：陰性 | http://jpfhir.jp/fhir/LaboResult/CodeSystem/JP_PosNegHold_CS | 8000 | 20250716 | 20260812
感染症関連検査 |  | 1 | 0 | 2 | HCV | HCV抗体(定性) | HCV抗体(定性) |  | オーソHCV AB PAテストⅡ | 血漿 | 粒子凝集反応_オ-ソHCV AB PAテストⅡ | V2168000024002102 | 定性･判定 |  |  |  | 血漿 | 粒子凝集反応 | 5F360151402211711 |  |  |  | CD | 1 | 2 |  | 1：陽性、2：陰性 | http://jpfhir.jp/fhir/LaboResult/CodeSystem/JP_PosNegHold_CS | 8000 | 20250716 | 20260812
感染症関連検査 |  | 1 | 0 | 2 | HCV | HCV抗体(定性) | HCV抗体(定性) |  | アキュラシード HCV | 血漿 | 化学･生物発光イムノアッセイ(CLEIA)_アキュラシード HCV | V2168000024002202 | 定性･判定 |  |  |  | 血漿 | 化学・生物発光イムノアッセイ(CLEIA) | 5F360151302205211 |  |  |  | CD | 1 | 2 |  | 1：陽性、2：陰性 | http://jpfhir.jp/fhir/LaboResult/CodeSystem/JP_PosNegHold_CS | 8000 | 20250716 | 20260812
感染症関連検査 |  | 1 | 0 | 2 | HCV | HCV抗体(定性) | HCV抗体(定性) |  | オーソ HCV AB LPIAテストⅢ | 血漿(EDTA入り) | ラテックス凝集比濁法_オーソ HCV AB LPIAテストⅢ | V2168000024200202 | 定性･判定 |  |  |  | 血漿 | ラテックス凝集比濁法 | 5F360148702206211 |  |  |  | CD | 1 | 2 |  | 1：陽性、2：陰性 | http://jpfhir.jp/fhir/LaboResult/CodeSystem/JP_PosNegHold_CS | 8000 | 20250716 | 20260812
感染症関連検査 |  | 1 | 0 | 2 | HCV | HCV抗体(定性) | HCV抗体(定性) |  | HCV･アボット | 血漿(EDTA入り) | 化学･生物発光イムノアッセイ(CLIA)_HCV･アボット | V2168000024200502 | 定性･判定 |  |  |  | 血漿 | 化学・生物発光イムノアッセイ(CLIA) | 5F360151102205111 |  |  |  | CD | 1 | 2 |  | 1：陽性、2：陰性 | http://jpfhir.jp/fhir/LaboResult/CodeSystem/JP_PosNegHold_CS | 8000 | 20250716 | 20260812
感染症関連検査 |  | 1 | 0 | 2 | HCV | HCV抗体(定性) | HCV抗体(定性) |  | エクルーシス試薬 ANTI-HCV | 血漿(EDTA入り) | 化学･生物発光イムノアッセイ(ECLIA)_エクルーシス試薬 ANTI-HCV | V2168000024200602 | 定性･判定 |  |  |  | 血漿 | 化学・生物発光イムノアッセイ(ECLIA) | 5F360148802205311 |  |  |  | CD | 1 | 2 |  | 1：陽性、2：陰性 | http://jpfhir.jp/fhir/LaboResult/CodeSystem/JP_PosNegHold_CS | 8000 | 20250716 | 20260812
感染症関連検査 |  | 1 | 0 | 2 | HCV | HCV抗体(定性) | HCV抗体(定性) |  | HISCL HCV AB試薬 | 血漿(EDTA入り) | 化学･生物発光イムノアッセイ(CLEIA)_HISCL HCV AB試薬 | V2168000024201202 | 定性･判定 |  |  |  | 血漿 | 化学・生物発光イムノアッセイ(CLEIA) | 5F360151702205211 |  |  |  | CD | 1 | 2 |  | 1：陽性、2：陰性 | http://jpfhir.jp/fhir/LaboResult/CodeSystem/JP_PosNegHold_CS | 8000 | 20250716 | 20260812
感染症関連検査 |  | 1 | 0 | 2 | HCV | HCV抗体(定性) | HCV抗体(定性) |  | スフィアライト HCV抗体 | 血漿(EDTA入り) | 化学･生物発光イムノアッセイ(CLEIA)_スフィアライト HCV抗体 | V2168000024201302 | 定性･判定 |  |  |  | 血漿 | 化学・生物発光イムノアッセイ(CLEIA) | 5F360148702205211 |  |  |  | CD | 1 | 2 |  | 1：陽性、2：陰性 | http://jpfhir.jp/fhir/LaboResult/CodeSystem/JP_PosNegHold_CS | 8000 | 20250716 | 20260812
感染症関連検査 |  | 1 | 0 | 2 | HCV | HCV抗体(定性) | HCV抗体(定性) |  | BLEIA'栄研'HCV抗体 | 血漿(EDTA入り) | エンザイムイムノアッセイ(EIA)_BLEIA'栄研'HCV抗体 | V2168000024201502 | 定性･判定 |  |  |  | 血漿 | エンザイムイムノアッセイ(EIA)_IEMA法 | 5F360151302202311 |  |  |  | CD | 1 | 2 |  | 1：陽性、2：陰性 | http://jpfhir.jp/fhir/LaboResult/CodeSystem/JP_PosNegHold_CS | 8000 | 20250716 | 20260812
感染症関連検査 |  | 1 | 0 | 2 | HCV | HCV抗体(定性) | HCV抗体(定性) |  | エバテストHCVAB | 血漿(EDTA入り) | 蛍光イムノアッセイ(FIA)_エバテストHCVAB | V2168000024201602 | 定性･判定 |  |  |  | 血漿 | 蛍光イムノアッセイ(FIA)_蛍光偏光イムノアッセイ(FPIA) | 5F360148702204111 |  |  |  | CD | 1 | 2 |  | 1：陽性、2：陰性 | http://jpfhir.jp/fhir/LaboResult/CodeSystem/JP_PosNegHold_CS | 8000 | 20250716 | 20260812
感染症関連検査 |  | 1 | 0 | 2 | HCV | HCV抗体(定性) | HCV抗体(定性) |  | オーソHCV AB PAテストⅡ | 血漿(EDTA入り) | 粒子凝集反応_オ-ソHCV AB PAテストⅡ | V2168000024202102 | 定性･判定 |  |  |  | 血漿 | 粒子凝集反応 | 5F360151402211711 |  |  |  | CD | 1 | 2 |  | 1：陽性、2：陰性 | http://jpfhir.jp/fhir/LaboResult/CodeSystem/JP_PosNegHold_CS | 8000 | 20250716 | 20260812
感染症関連検査 |  | 1 | 0 | 2 | HCV | HCV抗体(定性) | HCV抗体(定性) |  | アキュラシード HCV | 血漿(EDTA入り) | 化学･生物発光イムノアッセイ(CLEIA)_アキュラシード HCV | V2168000024202202 | 定性･判定 |  |  |  | 血漿 | 化学・生物発光イムノアッセイ(CLEIA) | 5F360151302205211 |  |  |  | CD | 1 | 2 |  | 1：陽性、2：陰性 | http://jpfhir.jp/fhir/LaboResult/CodeSystem/JP_PosNegHold_CS | 8000 | 20250716 | 20260812
感染症関連検査 |  | 1 | 0 | 2 | HCV | HCV抗体(定性) | HCV抗体(定性) |  | オーソ HCV AB LPIAテストⅢ | 血漿(ヘパリン入り) | ラテックス凝集比濁法_オーソ HCV AB LPIAテストⅢ | V2168000024300202 | 定性･判定 |  |  |  | 血漿 | ラテックス凝集比濁法 | 5F360148702206211 |  |  |  | CD | 1 | 2 |  | 1：陽性、2：陰性 | http://jpfhir.jp/fhir/LaboResult/CodeSystem/JP_PosNegHold_CS | 8000 | 20250716 | 20260812
感染症関連検査 |  | 1 | 0 | 2 | HCV | HCV抗体(定性) | HCV抗体(定性) |  | HCV･アボット | 血漿(ヘパリン入り) | 化学･生物発光イムノアッセイ(CLIA)_HCV･アボット | V2168000024300502 | 定性･判定 |  |  |  | 血漿 | 化学・生物発光イムノアッセイ(CLIA) | 5F360151102205111 |  |  |  | CD | 1 | 2 |  | 1：陽性、2：陰性 | http://jpfhir.jp/fhir/LaboResult/CodeSystem/JP_PosNegHold_CS | 8000 | 20250716 | 20260812
感染症関連検査 |  | 1 | 0 | 2 | HCV | HCV抗体(定性) | HCV抗体(定性) |  | エクルーシス試薬 ANTI-HCV | 血漿(ヘパリン入り) | 化学･生物発光イムノアッセイ(ECLIA)_エクルーシス試薬 ANTI-HCV | V2168000024300602 | 定性･判定 |  |  |  | 血漿 | 化学・生物発光イムノアッセイ(ECLIA) | 5F360148802205311 |  |  |  | CD | 1 | 2 |  | 1：陽性、2：陰性 | http://jpfhir.jp/fhir/LaboResult/CodeSystem/JP_PosNegHold_CS | 8000 | 20250716 | 20260812
感染症関連検査 |  | 1 | 0 | 2 | HCV | HCV抗体(定性) | HCV抗体(定性) |  | HISCL HCV AB試薬 | 血漿(ヘパリン入り) | 化学･生物発光イムノアッセイ(CLEIA)_HISCL HCV AB試薬 | V2168000024301202 | 定性･判定 |  |  |  | 血漿 | 化学・生物発光イムノアッセイ(CLEIA) | 5F360151702205211 |  |  |  | CD | 1 | 2 |  | 1：陽性、2：陰性 | http://jpfhir.jp/fhir/LaboResult/CodeSystem/JP_PosNegHold_CS | 8000 | 20250716 | 20260812
感染症関連検査 |  | 1 | 0 | 2 | HCV | HCV抗体(定性) | HCV抗体(定性) |  | スフィアライト HCV抗体 | 血漿(ヘパリン入り) | 化学･生物発光イムノアッセイ(CLEIA)_スフィアライト HCV抗体 | V2168000024301302 | 定性･判定 |  |  |  | 血漿 | 化学・生物発光イムノアッセイ(CLEIA) | 5F360148702205211 |  |  |  | CD | 1 | 2 |  | 1：陽性、2：陰性 | http://jpfhir.jp/fhir/LaboResult/CodeSystem/JP_PosNegHold_CS | 8000 | 20250716 | 20260812
感染症関連検査 |  | 1 | 0 | 2 | HCV | HCV抗体(定性) | HCV抗体(定性) |  | BLEIA'栄研'HCV抗体 | 血漿(ヘパリン入り) | エンザイムイムノアッセイ(EIA)_BLEIA'栄研'HCV抗体 | V2168000024301502 | 定性･判定 |  |  |  | 血漿 | エンザイムイムノアッセイ(EIA)_IEMA法 | 5F360151302202311 |  |  |  | CD | 1 | 2 |  | 1：陽性、2：陰性 | http://jpfhir.jp/fhir/LaboResult/CodeSystem/JP_PosNegHold_CS | 8000 | 20250716 | 20260812
感染症関連検査 |  | 1 | 0 | 2 | HCV | HCV抗体(定性) | HCV抗体(定性) |  | エバテストHCVAB | 血漿(ヘパリン入り) | 蛍光イムノアッセイ(FIA)_エバテストHCVAB | V2168000024301602 | 定性･判定 |  |  |  | 血漿 | 蛍光イムノアッセイ(FIA)_蛍光偏光イムノアッセイ(FPIA) | 5F360148702204111 |  |  |  | CD | 1 | 2 |  | 1：陽性、2：陰性 | http://jpfhir.jp/fhir/LaboResult/CodeSystem/JP_PosNegHold_CS | 8000 | 20250716 | 20260812
感染症関連検査 |  | 1 | 0 | 2 | HCV | HCV抗体(定性) | HCV抗体(定性) |  | バイダス アッセイキット HCV抗体 | 血漿(ヘパリン入り) | エンザイムイムノアッセイ(EIA)_バイダス アッセイキット HCV抗体 | V2168000024301802 | 定性･判定 |  |  |  | 血漿 | エンザイムイムノアッセイ(EIA)_IEMA法 | 5F360148802202311 |  |  |  | CD | 1 | 2 |  | 1：陽性、2：陰性 | http://jpfhir.jp/fhir/LaboResult/CodeSystem/JP_PosNegHold_CS | 8000 | 20250716 | 20260812
感染症関連検査 |  | 1 | 0 | 2 | HCV | HCV抗体(定性) | HCV抗体(定性) |  | オーソHCV AB PAテストⅡ | 血漿(ヘパリン入り) | 粒子凝集反応_オ-ソHCV AB PAテストⅡ | V2168000024302102 | 定性･判定 |  |  |  | 血漿 | 粒子凝集反応 | 5F360151402211711 |  |  |  | CD | 1 | 2 |  | 1：陽性、2：陰性 | http://jpfhir.jp/fhir/LaboResult/CodeSystem/JP_PosNegHold_CS | 8000 | 20250716 | 20260812
感染症関連検査 |  | 1 | 0 | 2 | HCV | HCV抗体(定性) | HCV抗体(定性) |  | アキュラシード HCV | 血漿(ヘパリン入り) | 化学･生物発光イムノアッセイ(CLEIA)_アキュラシード HCV | V2168000024302202 | 定性･判定 |  |  |  | 血漿 | 化学・生物発光イムノアッセイ(CLEIA) | 5F360151302205211 |  |  |  | CD | 1 | 2 |  | 1：陽性、2：陰性 | http://jpfhir.jp/fhir/LaboResult/CodeSystem/JP_PosNegHold_CS | 8000 | 20250716 | 20260812
感染症関連検査 |  | 1 | 0 | 2 | HCV | HCV抗体(定性) | HCV抗体(定性) |  | HCV･アボット | 血漿(クエン酸入り) | 化学･生物発光イムノアッセイ(CLIA)_HCV･アボット | V2168000024400502 | 定性･判定 |  |  |  | 血漿 | 化学・生物発光イムノアッセイ(CLIA) | 5F360151102205111 |  |  |  | CD | 1 | 2 |  | 1：陽性、2：陰性 | http://jpfhir.jp/fhir/LaboResult/CodeSystem/JP_PosNegHold_CS | 8000 | 20250716 | 20260812
感染症関連検査 |  | 1 | 0 | 2 | HCV | HCV抗体(定性) | HCV抗体(定性) |  | エクルーシス試薬 ANTI-HCV | 血漿(クエン酸入り) | 化学･生物発光イムノアッセイ(ECLIA)_エクルーシス試薬 ANTI-HCV | V2168000024400602 | 定性･判定 |  |  |  | 血漿 | 化学・生物発光イムノアッセイ(ECLIA) | 5F360148802205311 |  |  |  | CD | 1 | 2 |  | 1：陽性、2：陰性 | http://jpfhir.jp/fhir/LaboResult/CodeSystem/JP_PosNegHold_CS | 8000 | 20250716 | 20260812
感染症関連検査 |  | 1 | 0 | 2 | HCV | HCV抗体(定性) | HCV抗体(定性) |  | スフィアライト HCV抗体 | 血漿(クエン酸入り) | 化学･生物発光イムノアッセイ(CLEIA)_スフィアライト HCV抗体 | V2168000024401302 | 定性･判定 |  |  |  | 血漿 | 化学・生物発光イムノアッセイ(CLEIA) | 5F360148702205211 |  |  |  | CD | 1 | 2 |  | 1：陽性、2：陰性 | http://jpfhir.jp/fhir/LaboResult/CodeSystem/JP_PosNegHold_CS | 8000 | 20250716 | 20260812
感染症関連検査 |  | 1 | 0 | 2 | HCV | HCV抗体(定性) | HCV抗体(定性) |  | BLEIA'栄研'HCV抗体 | 血漿(クエン酸入り) | エンザイムイムノアッセイ(EIA)_BLEIA'栄研'HCV抗体 | V2168000024401502 | 定性･判定 |  |  |  | 血漿 | エンザイムイムノアッセイ(EIA)_IEMA法 | 5F360151302202311 |  |  |  | CD | 1 | 2 |  | 1：陽性、2：陰性 | http://jpfhir.jp/fhir/LaboResult/CodeSystem/JP_PosNegHold_CS | 8000 | 20250716 | 20260812
感染症関連検査 |  | 1 | 0 | 2 | HCV | HCV抗体(定性) | HCV抗体(定性) |  | アキュラシード HCV | 血漿(クエン酸入り) | 化学･生物発光イムノアッセイ(CLEIA)_アキュラシード HCV | V2168000024402202 | 定性･判定 |  |  |  | 血漿 | 化学・生物発光イムノアッセイ(CLEIA) | 5F360151302205211 |  |  |  | CD | 1 | 2 |  | 1：陽性、2：陰性 | http://jpfhir.jp/fhir/LaboResult/CodeSystem/JP_PosNegHold_CS | 8000 | 20250716 | 20260812
感染症関連検査 |  | 1 | 0 | 2 | HCV | HCV抗体(定性) | HCV抗体(定性) |  | HCV･アボット | 血清 | 化学･生物発光イムノアッセイ(CLIA)_HCV･アボット | V2168000025000502 | 定性･判定 |  |  |  | 血清 | 化学・生物発光イムノアッセイ(CLIA) | 5F360151102305111 |  |  |  | CD | 1 | 2 |  | 1：陽性、2：陰性 | http://jpfhir.jp/fhir/LaboResult/CodeSystem/JP_PosNegHold_CS | 8000 | 20250716 | 20260812
感染症関連検査 |  | 1 | 0 | 2 | HCV | HCV抗体(定性) | HCV抗体(定性) |  | エクルーシス試薬 ANTI-HCV | 血清 | 化学･生物発光イムノアッセイ(ECLIA)_エクルーシス試薬 ANTI-HCV | V2168000025000602 | 定性･判定 |  |  |  | 血清 | 化学・生物発光イムノアッセイ(ECLIA) | 5F360148802305311 |  |  |  | CD | 1 | 2 |  | 1：陽性、2：陰性 | http://jpfhir.jp/fhir/LaboResult/CodeSystem/JP_PosNegHold_CS | 8000 | 20250716 | 20260812
感染症関連検査 |  | 1 | 0 | 2 | HCV | HCV抗体(定性) | HCV抗体(定性) |  | スフィアライト HCV抗体 | 血清 | 化学･生物発光イムノアッセイ(CLEIA)_スフィアライト HCV抗体 | V2168000025001302 | 定性･判定 |  |  |  | 血清 | 化学・生物発光イムノアッセイ(CLEIA) | 5F360148702305211 |  |  |  | CD | 1 | 2 |  | 1：陽性、2：陰性 | http://jpfhir.jp/fhir/LaboResult/CodeSystem/JP_PosNegHold_CS | 8000 | 20250716 | 20260812
感染症関連検査 |  | 1 | 0 | 2 | HCV | HCV抗体(定性) | HCV抗体(定性) |  | BLEIA'栄研'HCV抗体 | 血清 | エンザイムイムノアッセイ(EIA)_BLEIA'栄研'HCV抗体 | V2168000025001502 | 定性･判定 |  |  |  | 血清 | エンザイムイムノアッセイ(EIA)_IEMA法 | 5F360151302302311 |  |  |  | CD | 1 | 2 |  | 1：陽性、2：陰性 | http://jpfhir.jp/fhir/LaboResult/CodeSystem/JP_PosNegHold_CS | 8000 | 20250716 | 20260812
感染症関連検査 |  | 1 | 0 | 2 | HCV | HCV抗体(定性) | HCV抗体(定性) |  | エバテストHCVAB | 血清 | 蛍光イムノアッセイ(FIA)_エバテストHCVAB | V2168000025001602 | 定性･判定 |  |  |  | 血清 | 蛍光イムノアッセイ(FIA)_蛍光偏光イムノアッセイ(FPIA) | 5F360148702304111 |  |  |  | CD | 1 | 2 |  | 1：陽性、2：陰性 | http://jpfhir.jp/fhir/LaboResult/CodeSystem/JP_PosNegHold_CS | 8000 | 20250716 | 20260812
感染症関連検査 |  | 1 | 0 | 2 | HCV | HCV抗体(定性) | HCV抗体(定性) |  | バイダス アッセイキット HCV抗体 | 血清 | エンザイムイムノアッセイ(EIA)_バイダス アッセイキット HCV抗体 | V2168000025001802 | 定性･判定 |  |  |  | 血清 | エンザイムイムノアッセイ(EIA)_IEMA法 | 5F360148802302311 |  |  |  | CD | 1 | 2 |  | 1：陽性、2：陰性 | http://jpfhir.jp/fhir/LaboResult/CodeSystem/JP_PosNegHold_CS | 8000 | 20250716 | 20260812
感染症関連検査 |  | 1 | 0 | 2 | HCV | HCV抗体(定性) | HCV抗体(定性) |  | オーソHCV AB PAテストⅡ | 血清 | 粒子凝集反応_オ-ソHCV AB PAテストⅡ | V2168000025002102 | 定性･判定 |  |  |  | 血清 | 粒子凝集反応 | 5F360151402311711 |  |  |  | CD | 1 | 2 |  | 1：陽性、2：陰性 | http://jpfhir.jp/fhir/LaboResult/CodeSystem/JP_PosNegHold_CS | 8000 | 20250716 | 20260812
感染症関連検査 |  | 1 | 0 | 2 | HCV | HCV抗体(定性) | HCV抗体(定性) |  | アキュラシード HCV | 血清 | 化学･生物発光イムノアッセイ(CLEIA)_アキュラシード HCV | V2168000025002202 | 定性･判定 |  |  |  | 血清 | 化学・生物発光イムノアッセイ(CLEIA) | 5F360151302305211 |  |  |  | CD | 1 | 2 |  | 1：陽性、2：陰性 | http://jpfhir.jp/fhir/LaboResult/CodeSystem/JP_PosNegHold_CS | 8000 | 20250716 | 20260812
感染症関連検査 |  | 1 | 0 | 2 | HCV | HCV抗体(定性) | HCV抗体(定性) |  | オーソ HCV AB LPIAテストⅢ | 血漿 | ラテックス凝集比濁法_オーソ HCV AB LPIAテストⅢ | V2168000124000202 | 定性･判定 |  |  |  | 血漿 | ラテックス凝集比濁法 | 5F360148702206211 |  |  |  | CD | 1 | 2 |  | 1：陽性、2：陰性 | http://jpfhir.jp/fhir/LaboResult/CodeSystem/JP_PosNegHold_CS | 8000 | 00000000 | 20250715
感染症関連検査 |  | 1 | 0 | 2 | HCV | HCV抗体(定性) | HCV抗体(定性) |  | ランリームHCVⅡEX | 血漿 | 免疫比朧法(ネフェロメトリー)_ランリームHCVⅡEX | V2168000124000302 | 定性･判定 |  |  |  | 血漿 | 免疫比朧法(ネフェロメトリー) | 5F360151602206311 |  |  |  | CD | 1 | 2 |  | 1：陽性、2：陰性 | http://jpfhir.jp/fhir/LaboResult/CodeSystem/JP_PosNegHold_CS | 8000 | 00000000 | 20250715
感染症関連検査 |  | 1 | 0 | 2 | HCV | HCV抗体(定性) | HCV抗体(定性) |  | イムチェック･F-HCV C50 AB｢コクサイ｣ | 血漿 | エンザイムイムノアッセイ(EIA)_イムチェック･F-HCV C50 AB｢コクサイ｣ | V2168000124000402 | 定性･判定 |  |  |  | 血漿 | エンザイムイムノアッセイ(EIA)_IEMA法 | 5F360151202202311 |  |  |  | CD | 1 | 2 |  | 1：陽性、2：陰性 | http://jpfhir.jp/fhir/LaboResult/CodeSystem/JP_PosNegHold_CS | 8000 | 00000000 | 20250715
感染症関連検査 |  | 1 | 0 | 2 | HCV | HCV抗体(定性) | HCV抗体(定性) |  | HCV･アボット | 血漿 | 化学･生物発光イムノアッセイ(CLIA)_HCV･アボット | V2168000124000502 | 定性･判定 |  |  |  | 血漿 | 化学・生物発光イムノアッセイ(CLIA) | 5F360151102205111 |  |  |  | CD | 1 | 2 |  | 1：陽性、2：陰性 | http://jpfhir.jp/fhir/LaboResult/CodeSystem/JP_PosNegHold_CS | 8000 | 00000000 | 20250715
感染症関連検査 |  | 1 | 0 | 2 | HCV | HCV抗体(定性) | HCV抗体(定性) |  | エクルーシス試薬 ANTI-HCV | 血漿 | 化学･生物発光イムノアッセイ(ECLIA)_エクルーシス試薬 ANTI-HCV | V2168000124000602 | 定性･判定 |  |  |  | 血漿 | 化学・生物発光イムノアッセイ(ECLIA) | 5F360148802205311 |  |  |  | CD | 1 | 2 |  | 1：陽性、2：陰性 | http://jpfhir.jp/fhir/LaboResult/CodeSystem/JP_PosNegHold_CS | 8000 | 00000000 | 20250715
感染症関連検査 |  | 1 | 0 | 2 | HCV | HCV抗体(定性) | HCV抗体(定性) |  | エクルーシス試薬 ANTI-HCVⅡ | 血漿 | 化学･生物発光イムノアッセイ(ECLIA)_エクルーシス試薬 ANTI-HCVⅡ | V2168000124000702 | 定性･判定 |  |  |  | 血漿 | 化学・生物発光イムノアッセイ(ECLIA) | 5F360152102205311 |  |  |  | CD | 1 | 2 |  | 1：陽性、2：陰性 | http://jpfhir.jp/fhir/LaboResult/CodeSystem/JP_PosNegHold_CS | 8000 | 00000000 | 20250715
感染症関連検査 |  | 1 | 0 | 2 | HCV | HCV抗体(定性) | HCV抗体(定性) |  | Eテスト｢TOSOH｣Ⅱ(HCVAB) | 血漿 | エンザイムイムノアッセイ(EIA)_Eテスト｢TOSOH｣Ⅱ (HCVAB) | V2168000124000802 | 定性･判定 |  |  |  | 血漿 | エンザイムイムノアッセイ(EIA)_IEMA法 | 5F360148202202311 |  |  |  | CD | 1 | 2 |  | 1：陽性、2：陰性 | http://jpfhir.jp/fhir/LaboResult/CodeSystem/JP_PosNegHold_CS | 8000 | 00000000 | 20250715
感染症関連検査 |  | 1 | 0 | 2 | HCV | HCV抗体(定性) | HCV抗体(定性) |  | ルミパルスプレスト オーソHCV | 血漿 | 化学･生物発光イムノアッセイ(CLEIA)_ルミパルスプレスト オーソHCV | V2168000124000902 | 定性･判定 |  |  |  | 血漿 | 化学・生物発光イムノアッセイ(CLEIA) | 5F360148502205211 |  |  |  | CD | 1 | 2 |  | 1：陽性、2：陰性 | http://jpfhir.jp/fhir/LaboResult/CodeSystem/JP_PosNegHold_CS | 8000 | 00000000 | 20250715
感染症関連検査 |  | 1 | 0 | 2 | HCV | HCV抗体(定性) | HCV抗体(定性) |  | ルミパルスⅡ オーソHCV | 血漿 | 化学･生物発光イムノアッセイ(CLEIA)_ルミパルスⅡ オーソHCV | V2168000124001002 | 定性･判定 |  |  |  | 血漿 | 化学・生物発光イムノアッセイ(CLEIA) | 5F360151902205211 |  |  |  | CD | 1 | 2 |  | 1：陽性、2：陰性 | http://jpfhir.jp/fhir/LaboResult/CodeSystem/JP_PosNegHold_CS | 8000 | 00000000 | 20250715
感染症関連検査 |  | 1 | 0 | 2 | HCV | HCV抗体(定性) | HCV抗体(定性) |  | ケミルミ CENTAUR-HCV 抗体 | 血漿 | 化学･生物発光イムノアッセイ(CLIA)_ケミルミ CENTAUR-HCV 抗体 | V2168000124001102 | 定性･判定 |  |  |  | 血漿 | 化学・生物発光イムノアッセイ(CLIA) | 5F360151502205111 |  |  |  | CD | 1 | 2 |  | 1：陽性、2：陰性 | http://jpfhir.jp/fhir/LaboResult/CodeSystem/JP_PosNegHold_CS | 8000 | 00000000 | 20250715
感染症関連検査 |  | 1 | 0 | 2 | HCV | HCV抗体(定性) | HCV抗体(定性) |  | HISCL HCV AB試薬 | 血漿 | 化学･生物発光イムノアッセイ(CLEIA)_HISCL HCV AB試薬 | V2168000124001202 | 定性･判定 |  |  |  | 血漿 | 化学・生物発光イムノアッセイ(CLEIA) | 5F360151702205211 |  |  |  | CD | 1 | 2 |  | 1：陽性、2：陰性 | http://jpfhir.jp/fhir/LaboResult/CodeSystem/JP_PosNegHold_CS | 8000 | 00000000 | 20250715
感染症関連検査 |  | 1 | 0 | 2 | HCV | HCV抗体(定性) | HCV抗体(定性) |  | スフィアライト HCV抗体 | 血漿 | 化学･生物発光イムノアッセイ(CLEIA)_スフィアライト HCV抗体 | V2168000124001302 | 定性･判定 |  |  |  | 血漿 | 化学・生物発光イムノアッセイ(CLEIA) | 5F360148702205211 |  |  |  | CD | 1 | 2 |  | 1：陽性、2：陰性 | http://jpfhir.jp/fhir/LaboResult/CodeSystem/JP_PosNegHold_CS | 8000 | 00000000 | 20250715
感染症関連検査 |  | 1 | 0 | 2 | HCV | HCV抗体(定性) | HCV抗体(定性) |  | ビトロス HCV抗体 | 血漿 | 化学･生物発光イムノアッセイ(CLEIA)_ビトロス HCV抗体 | V2168000124001402 | 定性･判定 |  |  |  | 血漿 | 化学・生物発光イムノアッセイ(CLEIA) | 5F360151002205211 |  |  |  | CD | 1 | 2 |  | 1：陽性、2：陰性 | http://jpfhir.jp/fhir/LaboResult/CodeSystem/JP_PosNegHold_CS | 8000 | 00000000 | 20250715
感染症関連検査 |  | 1 | 0 | 2 | HCV | HCV抗体(定性) | HCV抗体(定性) |  | BLEIA'栄研'HCV抗体 | 血漿 | エンザイムイムノアッセイ(EIA)_BLEIA'栄研'HCV抗体 | V2168000124001502 | 定性･判定 |  |  |  | 血漿 | エンザイムイムノアッセイ(EIA)_IEMA法 | 5F360151302202311 |  |  |  | CD | 1 | 2 |  | 1：陽性、2：陰性 | http://jpfhir.jp/fhir/LaboResult/CodeSystem/JP_PosNegHold_CS | 8000 | 00000000 | 20250715
感染症関連検査 |  | 1 | 0 | 2 | HCV | HCV抗体(定性) | HCV抗体(定性) |  | エバテストHCVAB | 血漿 | 蛍光イムノアッセイ(FIA)_エバテストHCVAB | V2168000124001602 | 定性･判定 |  |  |  | 血漿 | 蛍光イムノアッセイ(FIA)_蛍光偏光イムノアッセイ(FPIA) | 5F360148702204111 |  |  |  | CD | 1 | 2 |  | 1：陽性、2：陰性 | http://jpfhir.jp/fhir/LaboResult/CodeSystem/JP_PosNegHold_CS | 8000 | 00000000 | 20250715
感染症関連検査 |  | 1 | 0 | 2 | HCV | HCV抗体(定性) | HCV抗体(定性) |  | バイダス アッセイキット HCV抗体 | 血漿 | エンザイムイムノアッセイ(EIA)_バイダス アッセイキット HCV抗体 | V2168000124001802 | 定性･判定 |  |  |  | 血漿 | エンザイムイムノアッセイ(EIA)_IEMA法 | 5F360148802202311 |  |  |  | CD | 1 | 2 |  | 1：陽性、2：陰性 | http://jpfhir.jp/fhir/LaboResult/CodeSystem/JP_PosNegHold_CS | 8000 | 00000000 | 20250715
感染症関連検査 |  | 1 | 0 | 2 | HCV | HCV抗体(定性) | HCV抗体(定性) |  | ルミパルスプレスト HCV | 血漿 | 化学･生物発光イムノアッセイ(CLEIA)_ルミパルスプレスト HCV | V2168000124001902 | 定性･判定 |  |  |  | 血漿 | 化学・生物発光イムノアッセイ(CLEIA) | 5F360152002205211 |  |  |  | CD | 1 | 2 |  | 1：陽性、2：陰性 | http://jpfhir.jp/fhir/LaboResult/CodeSystem/JP_PosNegHold_CS | 8000 | 00000000 | 20250715
感染症関連検査 |  | 1 | 0 | 2 | HCV | HCV抗体(定性) | HCV抗体(定性) |  | ルミパルス HCV | 血漿 | 化学･生物発光イムノアッセイ(CLEIA)_ルミパルス HCV | V2168000124002002 | 定性･判定 |  |  |  | 血漿 | 化学・生物発光イムノアッセイ(CLEIA) | 5F360151802205211 |  |  |  | CD | 1 | 2 |  | 1：陽性、2：陰性 | http://jpfhir.jp/fhir/LaboResult/CodeSystem/JP_PosNegHold_CS | 8000 | 00000000 | 20250715
感染症関連検査 |  | 1 | 0 | 2 | HCV | HCV抗体(定性) | HCV抗体(定性) |  | オーソHCV AB PAテストⅡ | 血漿 | 粒子凝集反応_オ-ソHCV AB PAテストⅡ | V2168000124002102 | 定性･判定 |  |  |  | 血漿 | 粒子凝集反応 | 5F360151402211711 |  |  |  | CD | 1 | 2 |  | 1：陽性、2：陰性 | http://jpfhir.jp/fhir/LaboResult/CodeSystem/JP_PosNegHold_CS | 8000 | 00000000 | 20250715
感染症関連検査 |  | 1 | 0 | 2 | HCV | HCV抗体(定性) | HCV抗体(定性) |  | アキュラシード HCV | 血漿 | 化学･生物発光イムノアッセイ(CLEIA)_アキュラシード HCV | V2168000124002202 | 定性･判定 |  |  |  | 血漿 | 化学・生物発光イムノアッセイ(CLEIA) | 5F360151302205211 |  |  |  | CD | 1 | 2 |  | 1：陽性、2：陰性 | http://jpfhir.jp/fhir/LaboResult/CodeSystem/JP_PosNegHold_CS | 8000 | 00000000 | 20250715
感染症関連検査 |  | 1 | 0 | 2 | HCV | HCV抗体(定性) | HCV抗体(定性) |  | アキュラシード HCV[II] | 血漿 | 化学･生物発光イムノアッセイ(CLEIA)_アキュラシード HCV[II] | V2168000124002302 | 定性･判定 |  |  |  | 血漿 | 化学・生物発光イムノアッセイ(CLEIA) | 5F360148702205211 |  |  |  | CD | 1 | 2 |  | 1：陽性、2：陰性 | http://jpfhir.jp/fhir/LaboResult/CodeSystem/JP_PosNegHold_CS | 8000 | 00000000 | 20250715
感染症関連検査 |  | 1 | 0 | 2 | HCV | HCV抗体(定性) | HCV抗体(定性) |  | HCV AB･アボット | 血漿 | 化学･生物発光イムノアッセイ(CLIA)_HCV AB･アボット | V2168000124002502 | 定性･判定 |  |  |  | 血漿 | 化学・生物発光イムノアッセイ(CLIA) | 5F360148802205111 |  |  |  | CD | 1 | 2 |  | 1：陽性、2：陰性 | http://jpfhir.jp/fhir/LaboResult/CodeSystem/JP_PosNegHold_CS | 8000 | 00000000 | 20250715
感染症関連検査 |  | 1 | 0 | 2 | HCV | HCV抗体(定性) | HCV抗体(定性) |  | オーソ HCV AB LPIAテストⅢ | 血漿(EDTA入り) | ラテックス凝集比濁法_オーソ HCV AB LPIAテストⅢ | V2168000124200202 | 定性･判定 |  |  |  | 血漿 | ラテックス凝集比濁法 | 5F360148702206211 |  |  |  | CD | 1 | 2 |  | 1：陽性、2：陰性 | http://jpfhir.jp/fhir/LaboResult/CodeSystem/JP_PosNegHold_CS | 8000 | 00000000 | 20250715
感染症関連検査 |  | 1 | 0 | 2 | HCV | HCV抗体(定性) | HCV抗体(定性) |  | ランリームHCVⅡEX | 血漿(EDTA入り) | 免疫比朧法(ネフェロメトリー)_ランリームHCVⅡEX | V2168000124200302 | 定性･判定 |  |  |  | 血漿 | 免疫比朧法(ネフェロメトリー) | 5F360151602206311 |  |  |  | CD | 1 | 2 |  | 1：陽性、2：陰性 | http://jpfhir.jp/fhir/LaboResult/CodeSystem/JP_PosNegHold_CS | 8000 | 00000000 | 20250715
感染症関連検査 |  | 1 | 0 | 2 | HCV | HCV抗体(定性) | HCV抗体(定性) |  | イムチェック･F-HCV C50 AB｢コクサイ｣ | 血漿(EDTA入り) | エンザイムイムノアッセイ(EIA)_イムチェック･F-HCV C50 AB｢コクサイ｣ | V2168000124200402 | 定性･判定 |  |  |  | 血漿 | エンザイムイムノアッセイ(EIA)_IEMA法 | 5F360151202202311 |  |  |  | CD | 1 | 2 |  | 1：陽性、2：陰性 | http://jpfhir.jp/fhir/LaboResult/CodeSystem/JP_PosNegHold_CS | 8000 | 00000000 | 20250715
感染症関連検査 |  | 1 | 0 | 2 | HCV | HCV抗体(定性) | HCV抗体(定性) |  | HCV･アボット | 血漿(EDTA入り) | 化学･生物発光イムノアッセイ(CLIA)_HCV･アボット | V2168000124200502 | 定性･判定 |  |  |  | 血漿 | 化学・生物発光イムノアッセイ(CLIA) | 5F360151102205111 |  |  |  | CD | 1 | 2 |  | 1：陽性、2：陰性 | http://jpfhir.jp/fhir/LaboResult/CodeSystem/JP_PosNegHold_CS | 8000 | 00000000 | 20250715
感染症関連検査 |  | 1 | 0 | 2 | HCV | HCV抗体(定性) | HCV抗体(定性) |  | エクルーシス試薬 ANTI-HCV | 血漿(EDTA入り) | 化学･生物発光イムノアッセイ(ECLIA)_エクルーシス試薬 ANTI-HCV | V2168000124200602 | 定性･判定 |  |  |  | 血漿 | 化学・生物発光イムノアッセイ(ECLIA) | 5F360148802205311 |  |  |  | CD | 1 | 2 |  | 1：陽性、2：陰性 | http://jpfhir.jp/fhir/LaboResult/CodeSystem/JP_PosNegHold_CS | 8000 | 00000000 | 20250715
感染症関連検査 |  | 1 | 0 | 2 | HCV | HCV抗体(定性) | HCV抗体(定性) |  | エクルーシス試薬 ANTI-HCVⅡ | 血漿(EDTA入り) | 化学･生物発光イムノアッセイ(ECLIA)_エクルーシス試薬 ANTI-HCVⅡ | V2168000124200702 | 定性･判定 |  |  |  | 血漿 | 化学・生物発光イムノアッセイ(ECLIA) | 5F360152102205311 |  |  |  | CD | 1 | 2 |  | 1：陽性、2：陰性 | http://jpfhir.jp/fhir/LaboResult/CodeSystem/JP_PosNegHold_CS | 8000 | 00000000 | 20250715
感染症関連検査 |  | 1 | 0 | 2 | HCV | HCV抗体(定性) | HCV抗体(定性) |  | Eテスト｢TOSOH｣Ⅱ(HCVAB) | 血漿(EDTA入り) | エンザイムイムノアッセイ(EIA)_Eテスト｢TOSOH｣Ⅱ (HCVAB) | V2168000124200802 | 定性･判定 |  |  |  | 血漿 | エンザイムイムノアッセイ(EIA)_IEMA法 | 5F360148202202311 |  |  |  | CD | 1 | 2 |  | 1：陽性、2：陰性 | http://jpfhir.jp/fhir/LaboResult/CodeSystem/JP_PosNegHold_CS | 8000 | 00000000 | 20250715
感染症関連検査 |  | 1 | 0 | 2 | HCV | HCV抗体(定性) | HCV抗体(定性) |  | ルミパルスプレスト オーソHCV | 血漿(EDTA入り) | 化学･生物発光イムノアッセイ(CLEIA)_ルミパルスプレスト オーソHCV | V2168000124200902 | 定性･判定 |  |  |  | 血漿 | 化学・生物発光イムノアッセイ(CLEIA) | 5F360148502205211 |  |  |  | CD | 1 | 2 |  | 1：陽性、2：陰性 | http://jpfhir.jp/fhir/LaboResult/CodeSystem/JP_PosNegHold_CS | 8000 | 00000000 | 20250715
感染症関連検査 |  | 1 | 0 | 2 | HCV | HCV抗体(定性) | HCV抗体(定性) |  | ルミパルスⅡ オーソHCV | 血漿(EDTA入り) | 化学･生物発光イムノアッセイ(CLEIA)_ルミパルスⅡ オーソHCV | V2168000124201002 | 定性･判定 |  |  |  | 血漿 | 化学・生物発光イムノアッセイ(CLEIA) | 5F360151902205211 |  |  |  | CD | 1 | 2 |  | 1：陽性、2：陰性 | http://jpfhir.jp/fhir/LaboResult/CodeSystem/JP_PosNegHold_CS | 8000 | 00000000 | 20250715
感染症関連検査 |  | 1 | 0 | 2 | HCV | HCV抗体(定性) | HCV抗体(定性) |  | ケミルミ CENTAUR-HCV 抗体 | 血漿(EDTA入り) | 化学･生物発光イムノアッセイ(CLIA)_ケミルミ CENTAUR-HCV 抗体 | V2168000124201102 | 定性･判定 |  |  |  | 血漿 | 化学・生物発光イムノアッセイ(CLIA) | 5F360151502205111 |  |  |  | CD | 1 | 2 |  | 1：陽性、2：陰性 | http://jpfhir.jp/fhir/LaboResult/CodeSystem/JP_PosNegHold_CS | 8000 | 00000000 | 20250715
感染症関連検査 |  | 1 | 0 | 2 | HCV | HCV抗体(定性) | HCV抗体(定性) |  | HISCL HCV AB試薬 | 血漿(EDTA入り) | 化学･生物発光イムノアッセイ(CLEIA)_HISCL HCV AB試薬 | V2168000124201202 | 定性･判定 |  |  |  | 血漿 | 化学・生物発光イムノアッセイ(CLEIA) | 5F360151702205211 |  |  |  | CD | 1 | 2 |  | 1：陽性、2：陰性 | http://jpfhir.jp/fhir/LaboResult/CodeSystem/JP_PosNegHold_CS | 8000 | 00000000 | 20250715
感染症関連検査 |  | 1 | 0 | 2 | HCV | HCV抗体(定性) | HCV抗体(定性) |  | スフィアライト HCV抗体 | 血漿(EDTA入り) | 化学･生物発光イムノアッセイ(CLEIA)_スフィアライト HCV抗体 | V2168000124201302 | 定性･判定 |  |  |  | 血漿 | 化学・生物発光イムノアッセイ(CLEIA) | 5F360148702205211 |  |  |  | CD | 1 | 2 |  | 1：陽性、2：陰性 | http://jpfhir.jp/fhir/LaboResult/CodeSystem/JP_PosNegHold_CS | 8000 | 00000000 | 20250715
感染症関連検査 |  | 1 | 0 | 2 | HCV | HCV抗体(定性) | HCV抗体(定性) |  | ビトロス HCV抗体 | 血漿(EDTA入り) | 化学･生物発光イムノアッセイ(CLEIA)_ビトロス HCV抗体 | V2168000124201402 | 定性･判定 |  |  |  | 血漿 | 化学・生物発光イムノアッセイ(CLEIA) | 5F360151002205211 |  |  |  | CD | 1 | 2 |  | 1：陽性、2：陰性 | http://jpfhir.jp/fhir/LaboResult/CodeSystem/JP_PosNegHold_CS | 8000 | 00000000 | 20250715
感染症関連検査 |  | 1 | 0 | 2 | HCV | HCV抗体(定性) | HCV抗体(定性) |  | BLEIA'栄研'HCV抗体 | 血漿(EDTA入り) | エンザイムイムノアッセイ(EIA)_BLEIA'栄研'HCV抗体 | V2168000124201502 | 定性･判定 |  |  |  | 血漿 | エンザイムイムノアッセイ(EIA)_IEMA法 | 5F360151302202311 |  |  |  | CD | 1 | 2 |  | 1：陽性、2：陰性 | http://jpfhir.jp/fhir/LaboResult/CodeSystem/JP_PosNegHold_CS | 8000 | 00000000 | 20250715
感染症関連検査 |  | 1 | 0 | 2 | HCV | HCV抗体(定性) | HCV抗体(定性) |  | エバテストHCVAB | 血漿(EDTA入り) | 蛍光イムノアッセイ(FIA)_エバテストHCVAB | V2168000124201602 | 定性･判定 |  |  |  | 血漿 | 蛍光イムノアッセイ(FIA)_蛍光偏光イムノアッセイ(FPIA) | 5F360148702204111 |  |  |  | CD | 1 | 2 |  | 1：陽性、2：陰性 | http://jpfhir.jp/fhir/LaboResult/CodeSystem/JP_PosNegHold_CS | 8000 | 00000000 | 20250715
感染症関連検査 |  | 1 | 0 | 2 | HCV | HCV抗体(定性) | HCV抗体(定性) |  | ルミパルスプレスト HCV | 血漿(EDTA入り) | 化学･生物発光イムノアッセイ(CLEIA)_ルミパルスプレスト HCV | V2168000124201902 | 定性･判定 |  |  |  | 血漿 | 化学・生物発光イムノアッセイ(CLEIA) | 5F360152002205211 |  |  |  | CD | 1 | 2 |  | 1：陽性、2：陰性 | http://jpfhir.jp/fhir/LaboResult/CodeSystem/JP_PosNegHold_CS | 8000 | 00000000 | 20250715
感染症関連検査 |  | 1 | 0 | 2 | HCV | HCV抗体(定性) | HCV抗体(定性) |  | ルミパルス HCV | 血漿(EDTA入り) | 化学･生物発光イムノアッセイ(CLEIA)_ルミパルス HCV | V2168000124202002 | 定性･判定 |  |  |  | 血漿 | 化学・生物発光イムノアッセイ(CLEIA) | 5F360151802205211 |  |  |  | CD | 1 | 2 |  | 1：陽性、2：陰性 | http://jpfhir.jp/fhir/LaboResult/CodeSystem/JP_PosNegHold_CS | 8000 | 00000000 | 20250715
感染症関連検査 |  | 1 | 0 | 2 | HCV | HCV抗体(定性) | HCV抗体(定性) |  | オーソHCV AB PAテストⅡ | 血漿(EDTA入り) | 粒子凝集反応_オ-ソHCV AB PAテストⅡ | V2168000124202102 | 定性･判定 |  |  |  | 血漿 | 粒子凝集反応 | 5F360151402211711 |  |  |  | CD | 1 | 2 |  | 1：陽性、2：陰性 | http://jpfhir.jp/fhir/LaboResult/CodeSystem/JP_PosNegHold_CS | 8000 | 00000000 | 20250715
感染症関連検査 |  | 1 | 0 | 2 | HCV | HCV抗体(定性) | HCV抗体(定性) |  | アキュラシード HCV | 血漿(EDTA入り) | 化学･生物発光イムノアッセイ(CLEIA)_アキュラシード HCV | V2168000124202202 | 定性･判定 |  |  |  | 血漿 | 化学・生物発光イムノアッセイ(CLEIA) | 5F360151302205211 |  |  |  | CD | 1 | 2 |  | 1：陽性、2：陰性 | http://jpfhir.jp/fhir/LaboResult/CodeSystem/JP_PosNegHold_CS | 8000 | 00000000 | 20250715
感染症関連検査 |  | 1 | 0 | 2 | HCV | HCV抗体(定性) | HCV抗体(定性) |  | HCV AB･アボット | 血漿(EDTA入り) | 化学･生物発光イムノアッセイ(CLIA)_HCV AB･アボット | V2168000124202502 | 定性･判定 |  |  |  | 血漿 | 化学・生物発光イムノアッセイ(CLIA) | 5F360148802205111 |  |  |  | CD | 1 | 2 |  | 1：陽性、2：陰性 | http://jpfhir.jp/fhir/LaboResult/CodeSystem/JP_PosNegHold_CS | 8000 | 00000000 | 20250715
感染症関連検査 |  | 1 | 0 | 2 | HCV | HCV抗体(定性) | HCV抗体(定性) |  | オーソ HCV AB LPIAテストⅢ | 血漿(ヘパリン入り) | ラテックス凝集比濁法_オーソ HCV AB LPIAテストⅢ | V2168000124300202 | 定性･判定 |  |  |  | 血漿 | ラテックス凝集比濁法 | 5F360148702206211 |  |  |  | CD | 1 | 2 |  | 1：陽性、2：陰性 | http://jpfhir.jp/fhir/LaboResult/CodeSystem/JP_PosNegHold_CS | 8000 | 00000000 | 20250715
感染症関連検査 |  | 1 | 0 | 2 | HCV | HCV抗体(定性) | HCV抗体(定性) |  | ランリームHCVⅡEX | 血漿(ヘパリン入り) | 免疫比朧法(ネフェロメトリー)_ランリームHCVⅡEX | V2168000124300302 | 定性･判定 |  |  |  | 血漿 | 免疫比朧法(ネフェロメトリー) | 5F360151602206311 |  |  |  | CD | 1 | 2 |  | 1：陽性、2：陰性 | http://jpfhir.jp/fhir/LaboResult/CodeSystem/JP_PosNegHold_CS | 8000 | 00000000 | 20250715
感染症関連検査 |  | 1 | 0 | 2 | HCV | HCV抗体(定性) | HCV抗体(定性) |  | イムチェック･F-HCV C50 AB｢コクサイ｣ | 血漿(ヘパリン入り) | エンザイムイムノアッセイ(EIA)_イムチェック･F-HCV C50 AB｢コクサイ｣ | V2168000124300402 | 定性･判定 |  |  |  | 血漿 | エンザイムイムノアッセイ(EIA)_IEMA法 | 5F360151202202311 |  |  |  | CD | 1 | 2 |  | 1：陽性、2：陰性 | http://jpfhir.jp/fhir/LaboResult/CodeSystem/JP_PosNegHold_CS | 8000 | 00000000 | 20250715
感染症関連検査 |  | 1 | 0 | 2 | HCV | HCV抗体(定性) | HCV抗体(定性) |  | HCV･アボット | 血漿(ヘパリン入り) | 化学･生物発光イムノアッセイ(CLIA)_HCV･アボット | V2168000124300502 | 定性･判定 |  |  |  | 血漿 | 化学・生物発光イムノアッセイ(CLIA) | 5F360151102205111 |  |  |  | CD | 1 | 2 |  | 1：陽性、2：陰性 | http://jpfhir.jp/fhir/LaboResult/CodeSystem/JP_PosNegHold_CS | 8000 | 00000000 | 20250715
感染症関連検査 |  | 1 | 0 | 2 | HCV | HCV抗体(定性) | HCV抗体(定性) |  | エクルーシス試薬 ANTI-HCV | 血漿(ヘパリン入り) | 化学･生物発光イムノアッセイ(ECLIA)_エクルーシス試薬 ANTI-HCV | V2168000124300602 | 定性･判定 |  |  |  | 血漿 | 化学・生物発光イムノアッセイ(ECLIA) | 5F360148802205311 |  |  |  | CD | 1 | 2 |  | 1：陽性、2：陰性 | http://jpfhir.jp/fhir/LaboResult/CodeSystem/JP_PosNegHold_CS | 8000 | 00000000 | 20250715
感染症関連検査 |  | 1 | 0 | 2 | HCV | HCV抗体(定性) | HCV抗体(定性) |  | エクルーシス試薬 ANTI-HCVⅡ | 血漿(ヘパリン入り) | 化学･生物発光イムノアッセイ(ECLIA)_エクルーシス試薬 ANTI-HCVⅡ | V2168000124300702 | 定性･判定 |  |  |  | 血漿 | 化学・生物発光イムノアッセイ(ECLIA) | 5F360152102205311 |  |  |  | CD | 1 | 2 |  | 1：陽性、2：陰性 | http://jpfhir.jp/fhir/LaboResult/CodeSystem/JP_PosNegHold_CS | 8000 | 00000000 | 20250715
感染症関連検査 |  | 1 | 0 | 2 | HCV | HCV抗体(定性) | HCV抗体(定性) |  | Eテスト｢TOSOH｣Ⅱ(HCVAB) | 血漿(ヘパリン入り) | エンザイムイムノアッセイ(EIA)_Eテスト｢TOSOH｣Ⅱ (HCVAB) | V2168000124300802 | 定性･判定 |  |  |  | 血漿 | エンザイムイムノアッセイ(EIA)_IEMA法 | 5F360148202202311 |  |  |  | CD | 1 | 2 |  | 1：陽性、2：陰性 | http://jpfhir.jp/fhir/LaboResult/CodeSystem/JP_PosNegHold_CS | 8000 | 00000000 | 20250715
感染症関連検査 |  | 1 | 0 | 2 | HCV | HCV抗体(定性) | HCV抗体(定性) |  | ルミパルスプレスト オーソHCV | 血漿(ヘパリン入り) | 化学･生物発光イムノアッセイ(CLEIA)_ルミパルスプレスト オーソHCV | V2168000124300902 | 定性･判定 |  |  |  | 血漿 | 化学・生物発光イムノアッセイ(CLEIA) | 5F360148502205211 |  |  |  | CD | 1 | 2 |  | 1：陽性、2：陰性 | http://jpfhir.jp/fhir/LaboResult/CodeSystem/JP_PosNegHold_CS | 8000 | 00000000 | 20250715
感染症関連検査 |  | 1 | 0 | 2 | HCV | HCV抗体(定性) | HCV抗体(定性) |  | ルミパルスⅡ オーソHCV | 血漿(ヘパリン入り) | 化学･生物発光イムノアッセイ(CLEIA)_ルミパルスⅡ オーソHCV | V2168000124301002 | 定性･判定 |  |  |  | 血漿 | 化学・生物発光イムノアッセイ(CLEIA) | 5F360151902205211 |  |  |  | CD | 1 | 2 |  | 1：陽性、2：陰性 | http://jpfhir.jp/fhir/LaboResult/CodeSystem/JP_PosNegHold_CS | 8000 | 00000000 | 20250715
感染症関連検査 |  | 1 | 0 | 2 | HCV | HCV抗体(定性) | HCV抗体(定性) |  | ケミルミ CENTAUR-HCV 抗体 | 血漿(ヘパリン入り) | 化学･生物発光イムノアッセイ(CLIA)_ケミルミ CENTAUR-HCV 抗体 | V2168000124301102 | 定性･判定 |  |  |  | 血漿 | 化学・生物発光イムノアッセイ(CLIA) | 5F360151502205111 |  |  |  | CD | 1 | 2 |  | 1：陽性、2：陰性 | http://jpfhir.jp/fhir/LaboResult/CodeSystem/JP_PosNegHold_CS | 8000 | 00000000 | 20250715
感染症関連検査 |  | 1 | 0 | 2 | HCV | HCV抗体(定性) | HCV抗体(定性) |  | HISCL HCV AB試薬 | 血漿(ヘパリン入り) | 化学･生物発光イムノアッセイ(CLEIA)_HISCL HCV AB試薬 | V2168000124301202 | 定性･判定 |  |  |  | 血漿 | 化学・生物発光イムノアッセイ(CLEIA) | 5F360151702205211 |  |  |  | CD | 1 | 2 |  | 1：陽性、2：陰性 | http://jpfhir.jp/fhir/LaboResult/CodeSystem/JP_PosNegHold_CS | 8000 | 00000000 | 20250715
感染症関連検査 |  | 1 | 0 | 2 | HCV | HCV抗体(定性) | HCV抗体(定性) |  | スフィアライト HCV抗体 | 血漿(ヘパリン入り) | 化学･生物発光イムノアッセイ(CLEIA)_スフィアライト HCV抗体 | V2168000124301302 | 定性･判定 |  |  |  | 血漿 | 化学・生物発光イムノアッセイ(CLEIA) | 5F360148702205211 |  |  |  | CD | 1 | 2 |  | 1：陽性、2：陰性 | http://jpfhir.jp/fhir/LaboResult/CodeSystem/JP_PosNegHold_CS | 8000 | 00000000 | 20250715
感染症関連検査 |  | 1 | 0 | 2 | HCV | HCV抗体(定性) | HCV抗体(定性) |  | ビトロス HCV抗体 | 血漿(ヘパリン入り) | 化学･生物発光イムノアッセイ(CLEIA)_ビトロス HCV抗体 | V2168000124301402 | 定性･判定 |  |  |  | 血漿 | 化学・生物発光イムノアッセイ(CLEIA) | 5F360151002205211 |  |  |  | CD | 1 | 2 |  | 1：陽性、2：陰性 | http://jpfhir.jp/fhir/LaboResult/CodeSystem/JP_PosNegHold_CS | 8000 | 00000000 | 20250715
感染症関連検査 |  | 1 | 0 | 2 | HCV | HCV抗体(定性) | HCV抗体(定性) |  | BLEIA'栄研'HCV抗体 | 血漿(ヘパリン入り) | エンザイムイムノアッセイ(EIA)_BLEIA'栄研'HCV抗体 | V2168000124301502 | 定性･判定 |  |  |  | 血漿 | エンザイムイムノアッセイ(EIA)_IEMA法 | 5F360151302202311 |  |  |  | CD | 1 | 2 |  | 1：陽性、2：陰性 | http://jpfhir.jp/fhir/LaboResult/CodeSystem/JP_PosNegHold_CS | 8000 | 00000000 | 20250715
感染症関連検査 |  | 1 | 0 | 2 | HCV | HCV抗体(定性) | HCV抗体(定性) |  | エバテストHCVAB | 血漿(ヘパリン入り) | 蛍光イムノアッセイ(FIA)_エバテストHCVAB | V2168000124301602 | 定性･判定 |  |  |  | 血漿 | 蛍光イムノアッセイ(FIA)_蛍光偏光イムノアッセイ(FPIA) | 5F360148702204111 |  |  |  | CD | 1 | 2 |  | 1：陽性、2：陰性 | http://jpfhir.jp/fhir/LaboResult/CodeSystem/JP_PosNegHold_CS | 8000 | 00000000 | 20250715
感染症関連検査 |  | 1 | 0 | 2 | HCV | HCV抗体(定性) | HCV抗体(定性) |  | バイダス アッセイキット HCV抗体 | 血漿(ヘパリン入り) | エンザイムイムノアッセイ(EIA)_バイダス アッセイキット HCV抗体 | V2168000124301802 | 定性･判定 |  |  |  | 血漿 | エンザイムイムノアッセイ(EIA)_IEMA法 | 5F360148802202311 |  |  |  | CD | 1 | 2 |  | 1：陽性、2：陰性 | http://jpfhir.jp/fhir/LaboResult/CodeSystem/JP_PosNegHold_CS | 8000 | 00000000 | 20250715
感染症関連検査 |  | 1 | 0 | 2 | HCV | HCV抗体(定性) | HCV抗体(定性) |  | ルミパルスプレスト HCV | 血漿(ヘパリン入り) | 化学･生物発光イムノアッセイ(CLEIA)_ルミパルスプレスト HCV | V2168000124301902 | 定性･判定 |  |  |  | 血漿 | 化学・生物発光イムノアッセイ(CLEIA) | 5F360152002205211 |  |  |  | CD | 1 | 2 |  | 1：陽性、2：陰性 | http://jpfhir.jp/fhir/LaboResult/CodeSystem/JP_PosNegHold_CS | 8000 | 00000000 | 20250715
感染症関連検査 |  | 1 | 0 | 2 | HCV | HCV抗体(定性) | HCV抗体(定性) |  | ルミパルス HCV | 血漿(ヘパリン入り) | 化学･生物発光イムノアッセイ(CLEIA)_ルミパルス HCV | V2168000124302002 | 定性･判定 |  |  |  | 血漿 | 化学・生物発光イムノアッセイ(CLEIA) | 5F360151802205211 |  |  |  | CD | 1 | 2 |  | 1：陽性、2：陰性 | http://jpfhir.jp/fhir/LaboResult/CodeSystem/JP_PosNegHold_CS | 8000 | 00000000 | 20250715
感染症関連検査 |  | 1 | 0 | 2 | HCV | HCV抗体(定性) | HCV抗体(定性) |  | オーソHCV AB PAテストⅡ | 血漿(ヘパリン入り) | 粒子凝集反応_オ-ソHCV AB PAテストⅡ | V2168000124302102 | 定性･判定 |  |  |  | 血漿 | 粒子凝集反応 | 5F360151402211711 |  |  |  | CD | 1 | 2 |  | 1：陽性、2：陰性 | http://jpfhir.jp/fhir/LaboResult/CodeSystem/JP_PosNegHold_CS | 8000 | 00000000 | 20250715
感染症関連検査 |  | 1 | 0 | 2 | HCV | HCV抗体(定性) | HCV抗体(定性) |  | アキュラシード HCV | 血漿(ヘパリン入り) | 化学･生物発光イムノアッセイ(CLEIA)_アキュラシード HCV | V2168000124302202 | 定性･判定 |  |  |  | 血漿 | 化学・生物発光イムノアッセイ(CLEIA) | 5F360151302205211 |  |  |  | CD | 1 | 2 |  | 1：陽性、2：陰性 | http://jpfhir.jp/fhir/LaboResult/CodeSystem/JP_PosNegHold_CS | 8000 | 00000000 | 20250715
感染症関連検査 |  | 1 | 0 | 2 | HCV | HCV抗体(定性) | HCV抗体(定性) |  | HCV AB･アボット | 血漿(ヘパリン入り) | 化学･生物発光イムノアッセイ(CLIA)_HCV AB･アボット | V2168000124302502 | 定性･判定 |  |  |  | 血漿 | 化学・生物発光イムノアッセイ(CLIA) | 5F360148802205111 |  |  |  | CD | 1 | 2 |  | 1：陽性、2：陰性 | http://jpfhir.jp/fhir/LaboResult/CodeSystem/JP_PosNegHold_CS | 8000 | 00000000 | 20250715
感染症関連検査 |  | 1 | 0 | 2 | HCV | HCV抗体(定性) | HCV抗体(定性) |  | イムチェック･F-HCV C50 AB｢コクサイ｣ | 血漿(クエン酸入り) | エンザイムイムノアッセイ(EIA)_イムチェック･F-HCV C50 AB｢コクサイ｣ | V2168000124400402 | 定性･判定 |  |  |  | 血漿 | エンザイムイムノアッセイ(EIA)_IEMA法 | 5F360151202202311 |  |  |  | CD | 1 | 2 |  | 1：陽性、2：陰性 | http://jpfhir.jp/fhir/LaboResult/CodeSystem/JP_PosNegHold_CS | 8000 | 00000000 | 20250715
感染症関連検査 |  | 1 | 0 | 2 | HCV | HCV抗体(定性) | HCV抗体(定性) |  | HCV･アボット | 血漿(クエン酸入り) | 化学･生物発光イムノアッセイ(CLIA)_HCV･アボット | V2168000124400502 | 定性･判定 |  |  |  | 血漿 | 化学・生物発光イムノアッセイ(CLIA) | 5F360151102205111 |  |  |  | CD | 1 | 2 |  | 1：陽性、2：陰性 | http://jpfhir.jp/fhir/LaboResult/CodeSystem/JP_PosNegHold_CS | 8000 | 00000000 | 20250715
感染症関連検査 |  | 1 | 0 | 2 | HCV | HCV抗体(定性) | HCV抗体(定性) |  | エクルーシス試薬 ANTI-HCV | 血漿(クエン酸入り) | 化学･生物発光イムノアッセイ(ECLIA)_エクルーシス試薬 ANTI-HCV | V2168000124400602 | 定性･判定 |  |  |  | 血漿 | 化学・生物発光イムノアッセイ(ECLIA) | 5F360148802205311 |  |  |  | CD | 1 | 2 |  | 1：陽性、2：陰性 | http://jpfhir.jp/fhir/LaboResult/CodeSystem/JP_PosNegHold_CS | 8000 | 00000000 | 20250715
感染症関連検査 |  | 1 | 0 | 2 | HCV | HCV抗体(定性) | HCV抗体(定性) |  | エクルーシス試薬 ANTI-HCVⅡ | 血漿(クエン酸入り) | 化学･生物発光イムノアッセイ(ECLIA)_エクルーシス試薬 ANTI-HCVⅡ | V2168000124400702 | 定性･判定 |  |  |  | 血漿 | 化学・生物発光イムノアッセイ(ECLIA) | 5F360152102205311 |  |  |  | CD | 1 | 2 |  | 1：陽性、2：陰性 | http://jpfhir.jp/fhir/LaboResult/CodeSystem/JP_PosNegHold_CS | 8000 | 00000000 | 20250715
感染症関連検査 |  | 1 | 0 | 2 | HCV | HCV抗体(定性) | HCV抗体(定性) |  | Eテスト｢TOSOH｣Ⅱ(HCVAB) | 血漿(クエン酸入り) | エンザイムイムノアッセイ(EIA)_Eテスト｢TOSOH｣Ⅱ (HCVAB) | V2168000124400802 | 定性･判定 |  |  |  | 血漿 | エンザイムイムノアッセイ(EIA)_IEMA法 | 5F360148202202311 |  |  |  | CD | 1 | 2 |  | 1：陽性、2：陰性 | http://jpfhir.jp/fhir/LaboResult/CodeSystem/JP_PosNegHold_CS | 8000 | 00000000 | 20250715
感染症関連検査 |  | 1 | 0 | 2 | HCV | HCV抗体(定性) | HCV抗体(定性) |  | ルミパルスプレスト オーソHCV | 血漿(クエン酸入り) | 化学･生物発光イムノアッセイ(CLEIA)_ルミパルスプレスト オーソHCV | V2168000124400902 | 定性･判定 |  |  |  | 血漿 | 化学・生物発光イムノアッセイ(CLEIA) | 5F360148502205211 |  |  |  | CD | 1 | 2 |  | 1：陽性、2：陰性 | http://jpfhir.jp/fhir/LaboResult/CodeSystem/JP_PosNegHold_CS | 8000 | 00000000 | 20250715
感染症関連検査 |  | 1 | 0 | 2 | HCV | HCV抗体(定性) | HCV抗体(定性) |  | ルミパルスⅡ オーソHCV | 血漿(クエン酸入り) | 化学･生物発光イムノアッセイ(CLEIA)_ルミパルスⅡ オーソHCV | V2168000124401002 | 定性･判定 |  |  |  | 血漿 | 化学・生物発光イムノアッセイ(CLEIA) | 5F360151902205211 |  |  |  | CD | 1 | 2 |  | 1：陽性、2：陰性 | http://jpfhir.jp/fhir/LaboResult/CodeSystem/JP_PosNegHold_CS | 8000 | 00000000 | 20250715
感染症関連検査 |  | 1 | 0 | 2 | HCV | HCV抗体(定性) | HCV抗体(定性) |  | スフィアライト HCV抗体 | 血漿(クエン酸入り) | 化学･生物発光イムノアッセイ(CLEIA)_スフィアライト HCV抗体 | V2168000124401302 | 定性･判定 |  |  |  | 血漿 | 化学・生物発光イムノアッセイ(CLEIA) | 5F360148702205211 |  |  |  | CD | 1 | 2 |  | 1：陽性、2：陰性 | http://jpfhir.jp/fhir/LaboResult/CodeSystem/JP_PosNegHold_CS | 8000 | 00000000 | 20250715
感染症関連検査 |  | 1 | 0 | 2 | HCV | HCV抗体(定性) | HCV抗体(定性) |  | BLEIA'栄研'HCV抗体 | 血漿(クエン酸入り) | エンザイムイムノアッセイ(EIA)_BLEIA'栄研'HCV抗体 | V2168000124401502 | 定性･判定 |  |  |  | 血漿 | エンザイムイムノアッセイ(EIA)_IEMA法 | 5F360151302202311 |  |  |  | CD | 1 | 2 |  | 1：陽性、2：陰性 | http://jpfhir.jp/fhir/LaboResult/CodeSystem/JP_PosNegHold_CS | 8000 | 00000000 | 20250715
感染症関連検査 |  | 1 | 0 | 2 | HCV | HCV抗体(定性) | HCV抗体(定性) |  | ルミパルスプレスト HCV | 血漿(クエン酸入り) | 化学･生物発光イムノアッセイ(CLEIA)_ルミパルスプレスト HCV | V2168000124401902 | 定性･判定 |  |  |  | 血漿 | 化学・生物発光イムノアッセイ(CLEIA) | 5F360152002205211 |  |  |  | CD | 1 | 2 |  | 1：陽性、2：陰性 | http://jpfhir.jp/fhir/LaboResult/CodeSystem/JP_PosNegHold_CS | 8000 | 00000000 | 20250715
感染症関連検査 |  | 1 | 0 | 2 | HCV | HCV抗体(定性) | HCV抗体(定性) |  | アキュラシード HCV | 血漿(クエン酸入り) | 化学･生物発光イムノアッセイ(CLEIA)_アキュラシード HCV | V2168000124402202 | 定性･判定 |  |  |  | 血漿 | 化学・生物発光イムノアッセイ(CLEIA) | 5F360151302205211 |  |  |  | CD | 1 | 2 |  | 1：陽性、2：陰性 | http://jpfhir.jp/fhir/LaboResult/CodeSystem/JP_PosNegHold_CS | 8000 | 00000000 | 20250715
感染症関連検査 |  | 1 | 0 | 2 | HCV | HCV抗体(定性) | HCV抗体(定性) |  | HCV AB･アボット | 血漿(クエン酸入り) | 化学･生物発光イムノアッセイ(CLIA)_HCV AB･アボット | V2168000124402502 | 定性･判定 |  |  |  | 血漿 | 化学・生物発光イムノアッセイ(CLIA) | 5F360148802205111 |  |  |  | CD | 1 | 2 |  | 1：陽性、2：陰性 | http://jpfhir.jp/fhir/LaboResult/CodeSystem/JP_PosNegHold_CS | 8000 | 00000000 | 20250715
感染症関連検査 |  | 1 | 0 | 2 | HCV | HCV抗体(定性) | HCV抗体(定性) |  | HCV AB･アボット | 血漿(シュウ酸塩入り) | 化学･生物発光イムノアッセイ(CLIA)_HCV AB･アボット | V2168000124602502 | 定性･判定 |  |  |  | 血漿 | 化学・生物発光イムノアッセイ(CLIA) | 5F360148802205111 |  |  |  | CD | 1 | 2 |  | 1：陽性、2：陰性 | http://jpfhir.jp/fhir/LaboResult/CodeSystem/JP_PosNegHold_CS | 8000 | 00000000 | 20250715
感染症関連検査 |  | 1 | 0 | 2 | HCV | HCV抗体(定性) | HCV抗体(定性) |  | オーソ HCV AB LPIAテストⅢ | 血清 | ラテックス凝集比濁法_オーソ HCV AB LPIAテストⅢ | V2168000125000202 | 定性･判定 |  |  |  | 血清 | ラテックス凝集比濁法 | 5F360148702306211 |  |  |  | CD | 1 | 2 |  | 1：陽性、2：陰性 | http://jpfhir.jp/fhir/LaboResult/CodeSystem/JP_PosNegHold_CS | 8000 | 00000000 | 20250715
感染症関連検査 |  | 1 | 0 | 2 | HCV | HCV抗体(定性) | HCV抗体(定性) |  | ランリームHCVⅡEX | 血清 | 免疫比朧法(ネフェロメトリー)_ランリームHCVⅡEX | V2168000125000302 | 定性･判定 |  |  |  | 血清 | 免疫比朧法(ネフェロメトリー) | 5F360151602306311 |  |  |  | CD | 1 | 2 |  | 1：陽性、2：陰性 | http://jpfhir.jp/fhir/LaboResult/CodeSystem/JP_PosNegHold_CS | 8000 | 00000000 | 20250715
感染症関連検査 |  | 1 | 0 | 2 | HCV | HCV抗体(定性) | HCV抗体(定性) |  | イムチェック･F-HCV C50 AB｢コクサイ｣ | 血清 | エンザイムイムノアッセイ(EIA)_イムチェック･F-HCV C50 AB｢コクサイ｣ | V2168000125000402 | 定性･判定 |  |  |  | 血清 | エンザイムイムノアッセイ(EIA)_IEMA法 | 5F360151202302311 |  |  |  | CD | 1 | 2 |  | 1：陽性、2：陰性 | http://jpfhir.jp/fhir/LaboResult/CodeSystem/JP_PosNegHold_CS | 8000 | 00000000 | 20250715
感染症関連検査 |  | 1 | 0 | 2 | HCV | HCV抗体(定性) | HCV抗体(定性) |  | HCV･アボット | 血清 | 化学･生物発光イムノアッセイ(CLIA)_HCV･アボット | V2168000125000502 | 定性･判定 |  |  |  | 血清 | 化学・生物発光イムノアッセイ(CLIA) | 5F360151102305111 |  |  |  | CD | 1 | 2 |  | 1：陽性、2：陰性 | http://jpfhir.jp/fhir/LaboResult/CodeSystem/JP_PosNegHold_CS | 8000 | 00000000 | 20250715
感染症関連検査 |  | 1 | 0 | 2 | HCV | HCV抗体(定性) | HCV抗体(定性) |  | エクルーシス試薬 ANTI-HCV | 血清 | 化学･生物発光イムノアッセイ(ECLIA)_エクルーシス試薬 ANTI-HCV | V2168000125000602 | 定性･判定 |  |  |  | 血清 | 化学・生物発光イムノアッセイ(ECLIA) | 5F360148802305311 |  |  |  | CD | 1 | 2 |  | 1：陽性、2：陰性 | http://jpfhir.jp/fhir/LaboResult/CodeSystem/JP_PosNegHold_CS | 8000 | 00000000 | 20250715
感染症関連検査 |  | 1 | 0 | 2 | HCV | HCV抗体(定性) | HCV抗体(定性) |  | エクルーシス試薬 ANTI-HCVⅡ | 血清 | 化学･生物発光イムノアッセイ(ECLIA)_エクルーシス試薬 ANTI-HCVⅡ | V2168000125000702 | 定性･判定 |  |  |  | 血清 | 化学・生物発光イムノアッセイ(ECLIA) | 5F360152102305311 |  |  |  | CD | 1 | 2 |  | 1：陽性、2：陰性 | http://jpfhir.jp/fhir/LaboResult/CodeSystem/JP_PosNegHold_CS | 8000 | 00000000 | 20250715
感染症関連検査 |  | 1 | 0 | 2 | HCV | HCV抗体(定性) | HCV抗体(定性) |  | Eテスト｢TOSOH｣Ⅱ(HCVAB) | 血清 | エンザイムイムノアッセイ(EIA)_Eテスト｢TOSOH｣Ⅱ (HCVAB) | V2168000125000802 | 定性･判定 |  |  |  | 血清 | エンザイムイムノアッセイ(EIA)_IEMA法 | 5F360148202302311 |  |  |  | CD | 1 | 2 |  | 1：陽性、2：陰性 | http://jpfhir.jp/fhir/LaboResult/CodeSystem/JP_PosNegHold_CS | 8000 | 00000000 | 20250715
感染症関連検査 |  | 1 | 0 | 2 | HCV | HCV抗体(定性) | HCV抗体(定性) |  | ルミパルスプレスト オーソHCV | 血清 | 化学･生物発光イムノアッセイ(CLEIA)_ルミパルスプレスト オーソHCV | V2168000125000902 | 定性･判定 |  |  |  | 血清 | 化学・生物発光イムノアッセイ(CLEIA) | 5F360148502305211 |  |  |  | CD | 1 | 2 |  | 1：陽性、2：陰性 | http://jpfhir.jp/fhir/LaboResult/CodeSystem/JP_PosNegHold_CS | 8000 | 00000000 | 20250715
感染症関連検査 |  | 1 | 0 | 2 | HCV | HCV抗体(定性) | HCV抗体(定性) |  | ルミパルスⅡ オーソHCV | 血清 | 化学･生物発光イムノアッセイ(CLEIA)_ルミパルスⅡ オーソHCV | V2168000125001002 | 定性･判定 |  |  |  | 血清 | 化学・生物発光イムノアッセイ(CLEIA) | 5F360151902305211 |  |  |  | CD | 1 | 2 |  | 1：陽性、2：陰性 | http://jpfhir.jp/fhir/LaboResult/CodeSystem/JP_PosNegHold_CS | 8000 | 00000000 | 20250715
感染症関連検査 |  | 1 | 0 | 2 | HCV | HCV抗体(定性) | HCV抗体(定性) |  | ケミルミ CENTAUR-HCV 抗体 | 血清 | 化学･生物発光イムノアッセイ(CLIA)_ケミルミ CENTAUR-HCV 抗体 | V2168000125001102 | 定性･判定 |  |  |  | 血清 | 化学・生物発光イムノアッセイ(CLIA) | 5F360151502305111 |  |  |  | CD | 1 | 2 |  | 1：陽性、2：陰性 | http://jpfhir.jp/fhir/LaboResult/CodeSystem/JP_PosNegHold_CS | 8000 | 00000000 | 20250715
感染症関連検査 |  | 1 | 0 | 2 | HCV | HCV抗体(定性) | HCV抗体(定性) |  | HISCL HCV AB試薬 | 血清 | 化学･生物発光イムノアッセイ(CLEIA)_HISCL HCV AB試薬 | V2168000125001202 | 定性･判定 |  |  |  | 血清 | 化学・生物発光イムノアッセイ(CLEIA) | 5F360151702305211 |  |  |  | CD | 1 | 2 |  | 1：陽性、2：陰性 | http://jpfhir.jp/fhir/LaboResult/CodeSystem/JP_PosNegHold_CS | 8000 | 00000000 | 20250715
感染症関連検査 |  | 1 | 0 | 2 | HCV | HCV抗体(定性) | HCV抗体(定性) |  | スフィアライト HCV抗体 | 血清 | 化学･生物発光イムノアッセイ(CLEIA)_スフィアライト HCV抗体 | V2168000125001302 | 定性･判定 |  |  |  | 血清 | 化学・生物発光イムノアッセイ(CLEIA) | 5F360148702305211 |  |  |  | CD | 1 | 2 |  | 1：陽性、2：陰性 | http://jpfhir.jp/fhir/LaboResult/CodeSystem/JP_PosNegHold_CS | 8000 | 00000000 | 20250715
感染症関連検査 |  | 1 | 0 | 2 | HCV | HCV抗体(定性) | HCV抗体(定性) |  | ビトロス HCV抗体 | 血清 | 化学･生物発光イムノアッセイ(CLEIA)_ビトロス HCV抗体 | V2168000125001402 | 定性･判定 |  |  |  | 血清 | 化学・生物発光イムノアッセイ(CLEIA) | 5F360151002305211 |  |  |  | CD | 1 | 2 |  | 1：陽性、2：陰性 | http://jpfhir.jp/fhir/LaboResult/CodeSystem/JP_PosNegHold_CS | 8000 | 00000000 | 20250715
感染症関連検査 |  | 1 | 0 | 2 | HCV | HCV抗体(定性) | HCV抗体(定性) |  | BLEIA'栄研'HCV抗体 | 血清 | エンザイムイムノアッセイ(EIA)_BLEIA'栄研'HCV抗体 | V2168000125001502 | 定性･判定 |  |  |  | 血清 | エンザイムイムノアッセイ(EIA)_IEMA法 | 5F360151302302311 |  |  |  | CD | 1 | 2 |  | 1：陽性、2：陰性 | http://jpfhir.jp/fhir/LaboResult/CodeSystem/JP_PosNegHold_CS | 8000 | 00000000 | 20250715
感染症関連検査 |  | 1 | 0 | 2 | HCV | HCV抗体(定性) | HCV抗体(定性) |  | エバテストHCVAB | 血清 | 蛍光イムノアッセイ(FIA)_エバテストHCVAB | V2168000125001602 | 定性･判定 |  |  |  | 血清 | 蛍光イムノアッセイ(FIA)_蛍光偏光イムノアッセイ(FPIA) | 5F360148702304111 |  |  |  | CD | 1 | 2 |  | 1：陽性、2：陰性 | http://jpfhir.jp/fhir/LaboResult/CodeSystem/JP_PosNegHold_CS | 8000 | 00000000 | 20250715
感染症関連検査 |  | 1 | 0 | 2 | HCV | HCV抗体(定性) | HCV抗体(定性) |  | バイダス アッセイキット HCV抗体 | 血清 | エンザイムイムノアッセイ(EIA)_バイダス アッセイキット HCV抗体 | V2168000125001802 | 定性･判定 |  |  |  | 血清 | エンザイムイムノアッセイ(EIA)_IEMA法 | 5F360148802302311 |  |  |  | CD | 1 | 2 |  | 1：陽性、2：陰性 | http://jpfhir.jp/fhir/LaboResult/CodeSystem/JP_PosNegHold_CS | 8000 | 00000000 | 20250715
感染症関連検査 |  | 1 | 0 | 2 | HCV | HCV抗体(定性) | HCV抗体(定性) |  | ルミパルスプレスト HCV | 血清 | 化学･生物発光イムノアッセイ(CLEIA)_ルミパルスプレスト HCV | V2168000125001902 | 定性･判定 |  |  |  | 血清 | 化学・生物発光イムノアッセイ(CLEIA) | 5F360152002305211 |  |  |  | CD | 1 | 2 |  | 1：陽性、2：陰性 | http://jpfhir.jp/fhir/LaboResult/CodeSystem/JP_PosNegHold_CS | 8000 | 00000000 | 20250715
感染症関連検査 |  | 1 | 0 | 2 | HCV | HCV抗体(定性) | HCV抗体(定性) |  | ルミパルス HCV | 血清 | 化学･生物発光イムノアッセイ(CLEIA)_ルミパルス HCV | V2168000125002002 | 定性･判定 |  |  |  | 血清 | 化学・生物発光イムノアッセイ(CLEIA) | 5F360151802305211 |  |  |  | CD | 1 | 2 |  | 1：陽性、2：陰性 | http://jpfhir.jp/fhir/LaboResult/CodeSystem/JP_PosNegHold_CS | 8000 | 00000000 | 20250715
感染症関連検査 |  | 1 | 0 | 2 | HCV | HCV抗体(定性) | HCV抗体(定性) |  | オーソHCV AB PAテストⅡ | 血清 | 粒子凝集反応_オ-ソHCV AB PAテストⅡ | V2168000125002102 | 定性･判定 |  |  |  | 血清 | 粒子凝集反応 | 5F360151402311711 |  |  |  | CD | 1 | 2 |  | 1：陽性、2：陰性 | http://jpfhir.jp/fhir/LaboResult/CodeSystem/JP_PosNegHold_CS | 8000 | 00000000 | 20250715
感染症関連検査 |  | 1 | 0 | 2 | HCV | HCV抗体(定性) | HCV抗体(定性) |  | アキュラシード HCV | 血清 | 化学･生物発光イムノアッセイ(CLEIA)_アキュラシード HCV | V2168000125002202 | 定性･判定 |  |  |  | 血清 | 化学・生物発光イムノアッセイ(CLEIA) | 5F360151302305211 |  |  |  | CD | 1 | 2 |  | 1：陽性、2：陰性 | http://jpfhir.jp/fhir/LaboResult/CodeSystem/JP_PosNegHold_CS | 8000 | 00000000 | 20250715
感染症関連検査 |  | 1 | 0 | 2 | HCV | HCV抗体(定性) | HCV抗体(定性) |  | アキュラシード HCV[II] | 血清 | 化学･生物発光イムノアッセイ(CLEIA)_アキュラシード HCV[II] | V2168000125002302 | 定性･判定 |  |  |  | 血清 | 化学・生物発光イムノアッセイ(CLEIA) | 5F360148702305211 |  |  |  | CD | 1 | 2 |  | 1：陽性、2：陰性 | http://jpfhir.jp/fhir/LaboResult/CodeSystem/JP_PosNegHold_CS | 8000 | 00000000 | 20250715
感染症関連検査 |  | 1 | 0 | 2 | HCV | HCV抗体(定性) | HCV抗体(定性) |  | AIA-パックCL HCVAB | 血清 | 化学･生物発光イムノアッセイ(CLEIA)_AIA-パックCL HCVAB | V2168000125002402 | 定性･判定 |  |  |  | 血清 | 化学・生物発光イムノアッセイ(CLEIA) | 5F360148802305211 |  |  |  | CD | 1 | 2 |  | 1：陽性、2：陰性 | http://jpfhir.jp/fhir/LaboResult/CodeSystem/JP_PosNegHold_CS | 8000 | 00000000 | 20250715
感染症関連検査 |  | 1 | 0 | 2 | HCV | HCV抗体(定性) | HCV抗体(定性) |  | HCV AB･アボット | 血清 | 化学･生物発光イムノアッセイ(CLIA)_HCV AB･アボット | V2168000125002502 | 定性･判定 |  |  |  | 血清 | 化学・生物発光イムノアッセイ(CLIA) | 5F360148802305111 |  |  |  | CD | 1 | 2 |  | 1：陽性、2：陰性 | http://jpfhir.jp/fhir/LaboResult/CodeSystem/JP_PosNegHold_CS | 8000 | 00000000 | 20250715
感染症関連検査 |  | 1 | 0 | 2 | HCV | HCV抗体(定性) | HCV抗体(定性) |  | HISCL HCV AB Ⅱ試薬 | 血清 | 化学･生物発光イムノアッセイ(CLEIA)_HISCL HCV AB Ⅱ試薬 | V2169000025000102 | 定性･判定 |  |  |  | 血清 | 化学・生物発光イムノアッセイ(CLEIA) | 5F360148802305211 |  |  |  | CD | 1 | 2 |  | 1：陽性、2：陰性 | http://jpfhir.jp/fhir/LaboResult/CodeSystem/JP_PosNegHold_CS | 8000 | 20250716 | 20260812
感染症関連検査 |  | 1 | 0 | 2 | HCV | HCV抗体(定性) | HCV抗体(定性) |  | HISCL HCV AB Ⅱ試薬 | 血清 | 化学･生物発光イムノアッセイ(CLEIA)_HISCL HCV AB Ⅱ試薬 | V2169000125000102 | 定性･判定 |  |  |  | 血清 | 化学・生物発光イムノアッセイ(CLEIA) | 5F360148802305211 |  |  |  | CD | 1 | 2 |  | 1：陽性、2：陰性 | http://jpfhir.jp/fhir/LaboResult/CodeSystem/JP_PosNegHold_CS | 8000 | 00000000 | 20250715
感染症関連検査 |  | 1 | 0 | 2 | HCV | HCV抗体(定性) | HCV抗体(定性) |  |  | 血漿 | その他の測定法 | V2168000024000002 | 定性･判定 |  |  |  | 血漿 | その他の測定法 | 5F360151002299911 |  |  |  | CD | 1 | 2 |  | 1：陽性、2：陰性 | http://jpfhir.jp/fhir/LaboResult/CodeSystem/JP_PosNegHold_CS | 8000 | 00000000 | 99999999
感染症関連検査 |  | 1 | 0 | 2 | HCV | HCV抗体(定性) | HCV抗体(定性) |  |  | 血漿(EDTA入り) | その他の測定法 | V2168000024200002 | 定性･判定 |  |  |  | 血漿 | その他の測定法 | 5F360151002299911 |  |  |  | CD | 1 | 2 |  | 1：陽性、2：陰性 | http://jpfhir.jp/fhir/LaboResult/CodeSystem/JP_PosNegHold_CS | 8000 | 00000000 | 99999999
感染症関連検査 |  | 1 | 0 | 2 | HCV | HCV抗体(定性) | HCV抗体(定性) |  |  | 血漿(ヘパリン入り) | その他の測定法 | V2168000024300002 | 定性･判定 |  |  |  | 血漿 | その他の測定法 | 5F360151002299911 |  |  |  | CD | 1 | 2 |  | 1：陽性、2：陰性 | http://jpfhir.jp/fhir/LaboResult/CodeSystem/JP_PosNegHold_CS | 8000 | 00000000 | 99999999
感染症関連検査 |  | 1 | 0 | 2 | HCV | HCV抗体(定性) | HCV抗体(定性) |  |  | 血漿(クエン酸入り) | その他の測定法 | V2168000024400002 | 定性･判定 |  |  |  | 血漿 | その他の測定法 | 5F360151202299911 |  |  |  | CD | 1 | 2 |  | 1：陽性、2：陰性 | http://jpfhir.jp/fhir/LaboResult/CodeSystem/JP_PosNegHold_CS | 8000 | 00000000 | 99999999
感染症関連検査 |  | 1 | 0 | 2 | HCV | HCV抗体(定性) | HCV抗体(定性) |  |  | 血漿(シュウ酸塩入り) | その他の測定法 | V2168000024600002 | 定性･判定 |  |  |  | 血漿 | その他の測定法 | 5F360148802299911 |  |  |  | CD | 1 | 2 |  | 1：陽性、2：陰性 | http://jpfhir.jp/fhir/LaboResult/CodeSystem/JP_PosNegHold_CS | 8000 | 00000000 | 99999999
感染症関連検査 |  | 1 | 0 | 2 | HCV | HCV抗体(定性) | HCV抗体(定性) |  |  | 血清 | その他の測定法 | V2168000025000002 | 定性･判定 |  |  |  | 血清 | その他の測定法 | 5F360151002399911 |  |  |  | CD | 1 | 2 |  | 1：陽性、2：陰性 | http://jpfhir.jp/fhir/LaboResult/CodeSystem/JP_PosNegHold_CS | 8000 | 00000000 | 99999999
感染症関連検査 |  | 1 | 0 | 2 | HCV | HCV抗体(定性) | HCV抗体(定性) |  |  | 血漿 | その他の測定法 | V2168000124000002 | 定性･判定 |  |  |  | 血漿 | その他の測定法 | 5F360148702299911 |  |  |  | CD | 1 | 2 |  | 1：陽性、2：陰性 | http://jpfhir.jp/fhir/LaboResult/CodeSystem/JP_PosNegHold_CS | 8000 | 00000000 | 20260812
感染症関連検査 |  | 1 | 0 | 2 | HCV | HCV抗体(定性) | HCV抗体(定性) |  |  | 血漿(EDTA入り) | その他の測定法 | V2168000124200002 | 定性･判定 |  |  |  | 血漿 | その他の測定法 | 5F360148702299911 |  |  |  | CD | 1 | 2 |  | 1：陽性、2：陰性 | http://jpfhir.jp/fhir/LaboResult/CodeSystem/JP_PosNegHold_CS | 8000 | 00000000 | 20260812
感染症関連検査 |  | 1 | 0 | 2 | HCV | HCV抗体(定性) | HCV抗体(定性) |  |  | 血漿(ヘパリン入り) | その他の測定法 | V2168000124300002 | 定性･判定 |  |  |  | 血漿 | その他の測定法 | 5F360148702299911 |  |  |  | CD | 1 | 2 |  | 1：陽性、2：陰性 | http://jpfhir.jp/fhir/LaboResult/CodeSystem/JP_PosNegHold_CS | 8000 | 00000000 | 20260812
感染症関連検査 |  | 1 | 0 | 2 | HCV | HCV抗体(定性) | HCV抗体(定性) |  |  | 血漿(クエン酸入り) | その他の測定法 | V2168000124400002 | 定性･判定 |  |  |  | 血漿 | その他の測定法 | 5F360151202299911 |  |  |  | CD | 1 | 2 |  | 1：陽性、2：陰性 | http://jpfhir.jp/fhir/LaboResult/CodeSystem/JP_PosNegHold_CS | 8000 | 00000000 | 20260812
感染症関連検査 |  | 1 | 0 | 2 | HCV | HCV抗体(定性) | HCV抗体(定性) |  |  | 血漿(シュウ酸塩入り) | その他の測定法 | V2168000124600002 | 定性･判定 |  |  |  | 血漿 | その他の測定法 | 5F360148802299911 |  |  |  | CD | 1 | 2 |  | 1：陽性、2：陰性 | http://jpfhir.jp/fhir/LaboResult/CodeSystem/JP_PosNegHold_CS | 8000 | 00000000 | 20260812
感染症関連検査 |  | 1 | 0 | 2 | HCV | HCV抗体(定性) | HCV抗体(定性) |  |  | 血清 | その他の測定法 | V2168000125000002 | 定性･判定 |  |  |  | 血清 | その他の測定法 | 5F360148702399911 |  |  |  | CD | 1 | 2 |  | 1：陽性、2：陰性 | http://jpfhir.jp/fhir/LaboResult/CodeSystem/JP_PosNegHold_CS | 8000 | 00000000 | 20260812
感染症関連検査 |  | 1 | 0 | 2 | HCV | HCV抗体(定性) | HCV抗体(定性) |  |  | 血清 | その他の測定法 | V2169000025000002 | 定性･判定 |  |  |  | 血清 | その他の測定法 | 5F360148802399911 |  |  |  | CD | 1 | 2 |  | 1：陽性、2：陰性 | http://jpfhir.jp/fhir/LaboResult/CodeSystem/JP_PosNegHold_CS | 8000 | 00000000 | 20260812
感染症関連検査 |  | 1 | 0 | 2 | HCV | HCV抗体(定性) | HCV抗体(定性) |  |  | 血清 | その他の測定法 | V2169000125000002 | 定性･判定 |  |  |  | 血清 | その他の測定法 | 5F360148802399911 |  |  |  | CD | 1 | 2 |  | 1：陽性、2：陰性 | http://jpfhir.jp/fhir/LaboResult/CodeSystem/JP_PosNegHold_CS | 8000 | 00000000 | 20260812
感染症関連検査 |  | 1 | 0 | 2 | HCV | HCV抗体(定性) | HCV抗体(定性) | [5 empty] | 定性･判定 |  |  |  | 血漿 | 測定法を問わず | 5F360151002299811 |  |  |  | CD | 1 | 2 |  | 1：陽性、2：陰性 | http://jpfhir.jp/fhir/LaboResult/CodeSystem/JP_PosNegHold_CS | 8000 | 00000000 | 20260812
感染症関連検査 |  | 1 | 0 | 2 | HCV | HCV抗体(定性) | HCV抗体(定性) | [5 empty] | 定性･判定 |  |  |  | 血漿 | 測定法を問わず | 5F360148702299811 |  |  |  | CD | 1 | 2 |  | 1：陽性、2：陰性 | http://jpfhir.jp/fhir/LaboResult/CodeSystem/JP_PosNegHold_CS | 8000 | 00000000 | 20260812
感染症関連検査 |  | 1 | 0 | 2 | HCV | HCV抗体(定性) | HCV抗体(定性) | [5 empty] | 定性･判定 |  |  |  | 血漿 | 測定法を問わず | 5F360151602299811 |  |  |  | CD | 1 | 2 |  | 1：陽性、2：陰性 | http://jpfhir.jp/fhir/LaboResult/CodeSystem/JP_PosNegHold_CS | 8000 | 00000000 | 20260812
感染症関連検査 |  | 1 | 0 | 2 | HCV | HCV抗体(定性) | HCV抗体(定性) | [5 empty] | 定性･判定 |  |  |  | 血漿 | 測定法を問わず | 5F360151202299811 |  |  |  | CD | 1 | 2 |  | 1：陽性、2：陰性 | http://jpfhir.jp/fhir/LaboResult/CodeSystem/JP_PosNegHold_CS | 8000 | 00000000 | 20260812
感染症関連検査 |  | 1 | 0 | 2 | HCV | HCV抗体(定性) | HCV抗体(定性) | [5 empty] | 定性･判定 |  |  |  | 血漿 | 測定法を問わず | 5F360151102299811 |  |  |  | CD | 1 | 2 |  | 1：陽性、2：陰性 | http://jpfhir.jp/fhir/LaboResult/CodeSystem/JP_PosNegHold_CS | 8000 | 00000000 | 20260812
感染症関連検査 |  | 1 | 0 | 2 | HCV | HCV抗体(定性) | HCV抗体(定性) | [5 empty] | 定性･判定 |  |  |  | 血漿 | 測定法を問わず | 5F360148802299811 |  |  |  | CD | 1 | 2 |  | 1：陽性、2：陰性 | http://jpfhir.jp/fhir/LaboResult/CodeSystem/JP_PosNegHold_CS | 8000 | 00000000 | 20260812
感染症関連検査 |  | 1 | 0 | 2 | HCV | HCV抗体(定性) | HCV抗体(定性) | [5 empty] | 定性･判定 |  |  |  | 血漿 | 測定法を問わず | 5F360152102299811 |  |  |  | CD | 1 | 2 |  | 1：陽性、2：陰性 | http://jpfhir.jp/fhir/LaboResult/CodeSystem/JP_PosNegHold_CS | 8000 | 00000000 | 20260812
感染症関連検査 |  | 1 | 0 | 2 | HCV | HCV抗体(定性) | HCV抗体(定性) | [5 empty] | 定性･判定 |  |  |  | 血漿 | 測定法を問わず | 5F360148202299811 |  |  |  | CD | 1 | 2 |  | 1：陽性、2：陰性 | http://jpfhir.jp/fhir/LaboResult/CodeSystem/JP_PosNegHold_CS | 8000 | 00000000 | 20260812
感染症関連検査 |  | 1 | 0 | 2 | HCV | HCV抗体(定性) | HCV抗体(定性) | [5 empty] | 定性･判定 |  |  |  | 血漿 | 測定法を問わず | 5F360148502299811 |  |  |  | CD | 1 | 2 |  | 1：陽性、2：陰性 | http://jpfhir.jp/fhir/LaboResult/CodeSystem/JP_PosNegHold_CS | 8000 | 00000000 | 20260812
感染症関連検査 |  | 1 | 0 | 2 | HCV | HCV抗体(定性) | HCV抗体(定性) | [5 empty] | 定性･判定 |  |  |  | 血漿 | 測定法を問わず | 5F360151902299811 |  |  |  | CD | 1 | 2 |  | 1：陽性、2：陰性 | http://jpfhir.jp/fhir/LaboResult/CodeSystem/JP_PosNegHold_CS | 8000 | 00000000 | 20260812
感染症関連検査 |  | 1 | 0 | 2 | HCV | HCV抗体(定性) | HCV抗体(定性) | [5 empty] | 定性･判定 |  |  |  | 血漿 | 測定法を問わず | 5F360151502299811 |  |  |  | CD | 1 | 2 |  | 1：陽性、2：陰性 | http://jpfhir.jp/fhir/LaboResult/CodeSystem/JP_PosNegHold_CS | 8000 | 00000000 | 20260812
感染症関連検査 |  | 1 | 0 | 2 | HCV | HCV抗体(定性) | HCV抗体(定性) | [5 empty] | 定性･判定 |  |  |  | 血漿 | 測定法を問わず | 5F360151702299811 |  |  |  | CD | 1 | 2 |  | 1：陽性、2：陰性 | http://jpfhir.jp/fhir/LaboResult/CodeSystem/JP_PosNegHold_CS | 8000 | 00000000 | 20260812
感染症関連検査 |  | 1 | 0 | 2 | HCV | HCV抗体(定性) | HCV抗体(定性) | [5 empty] | 定性･判定 |  |  |  | 血漿 | 測定法を問わず | 5F360151302299811 |  |  |  | CD | 1 | 2 |  | 1：陽性、2：陰性 | http://jpfhir.jp/fhir/LaboResult/CodeSystem/JP_PosNegHold_CS | 8000 | 00000000 | 20260812
感染症関連検査 |  | 1 | 0 | 2 | HCV | HCV抗体(定性) | HCV抗体(定性) | [5 empty] | 定性･判定 |  |  |  | 血漿 | 測定法を問わず | 5F360152002299811 |  |  |  | CD | 1 | 2 |  | 1：陽性、2：陰性 | http://jpfhir.jp/fhir/LaboResult/CodeSystem/JP_PosNegHold_CS | 8000 | 00000000 | 20260812
感染症関連検査 |  | 1 | 0 | 2 | HCV | HCV抗体(定性) | HCV抗体(定性) | [5 empty] | 定性･判定 |  |  |  | 血漿 | 測定法を問わず | 5F360151802299811 |  |  |  | CD | 1 | 2 |  | 1：陽性、2：陰性 | http://jpfhir.jp/fhir/LaboResult/CodeSystem/JP_PosNegHold_CS | 8000 | 00000000 | 20260812
感染症関連検査 |  | 1 | 0 | 2 | HCV | HCV抗体(定性) | HCV抗体(定性) | [5 empty] | 定性･判定 |  |  |  | 血漿 | 測定法を問わず | 5F360151402299811 |  |  |  | CD | 1 | 2 |  | 1：陽性、2：陰性 | http://jpfhir.jp/fhir/LaboResult/CodeSystem/JP_PosNegHold_CS | 8000 | 00000000 | 20260812
感染症関連検査 |  | 1 | 0 | 2 | HCV | HCV抗体(定性) | HCV抗体(定性) | [5 empty] | 定性･判定 |  |  |  | 血清 | 測定法を問わず | 5F360151002399811 |  |  |  | CD | 1 | 2 |  | 1：陽性、2：陰性 | http://jpfhir.jp/fhir/LaboResult/CodeSystem/JP_PosNegHold_CS | 8000 | 00000000 | 20260812
感染症関連検査 |  | 1 | 0 | 2 | HCV | HCV抗体(定性) | HCV抗体(定性) | [5 empty] | 定性･判定 |  |  |  | 血清 | 測定法を問わず | 5F360148702399811 |  |  |  | CD | 1 | 2 |  | 1：陽性、2：陰性 | http://jpfhir.jp/fhir/LaboResult/CodeSystem/JP_PosNegHold_CS | 8000 | 00000000 | 20260812
感染症関連検査 |  | 1 | 0 | 2 | HCV | HCV抗体(定性) | HCV抗体(定性) | [5 empty] | 定性･判定 |  |  |  | 血清 | 測定法を問わず | 5F360151602399811 |  |  |  | CD | 1 | 2 |  | 1：陽性、2：陰性 | http://jpfhir.jp/fhir/LaboResult/CodeSystem/JP_PosNegHold_CS | 8000 | 00000000 | 20260812
感染症関連検査 |  | 1 | 0 | 2 | HCV | HCV抗体(定性) | HCV抗体(定性) | [5 empty] | 定性･判定 |  |  |  | 血清 | 測定法を問わず | 5F360151202399811 |  |  |  | CD | 1 | 2 |  | 1：陽性、2：陰性 | http://jpfhir.jp/fhir/LaboResult/CodeSystem/JP_PosNegHold_CS | 8000 | 00000000 | 20260812
感染症関連検査 |  | 1 | 0 | 2 | HCV | HCV抗体(定性) | HCV抗体(定性) | [5 empty] | 定性･判定 |  |  |  | 血清 | 測定法を問わず | 5F360151102399811 |  |  |  | CD | 1 | 2 |  | 1：陽性、2：陰性 | http://jpfhir.jp/fhir/LaboResult/CodeSystem/JP_PosNegHold_CS | 8000 | 00000000 | 20260812
感染症関連検査 |  | 1 | 0 | 2 | HCV | HCV抗体(定性) | HCV抗体(定性) | [5 empty] | 定性･判定 |  |  |  | 血清 | 測定法を問わず | 5F360148802399811 |  |  |  | CD | 1 | 2 |  | 1：陽性、2：陰性 | http://jpfhir.jp/fhir/LaboResult/CodeSystem/JP_PosNegHold_CS | 8000 | 00000000 | 20260812
感染症関連検査 |  | 1 | 0 | 2 | HCV | HCV抗体(定性) | HCV抗体(定性) | [5 empty] | 定性･判定 |  |  |  | 血清 | 測定法を問わず | 5F360152102399811 |  |  |  | CD | 1 | 2 |  | 1：陽性、2：陰性 | http://jpfhir.jp/fhir/LaboResult/CodeSystem/JP_PosNegHold_CS | 8000 | 00000000 | 20260812
感染症関連検査 |  | 1 | 0 | 2 | HCV | HCV抗体(定性) | HCV抗体(定性) | [5 empty] | 定性･判定 |  |  |  | 血清 | 測定法を問わず | 5F360148202399811 |  |  |  | CD | 1 | 2 |  | 1：陽性、2：陰性 | http://jpfhir.jp/fhir/LaboResult/CodeSystem/JP_PosNegHold_CS | 8000 | 00000000 | 20260812
感染症関連検査 |  | 1 | 0 | 2 | HCV | HCV抗体(定性) | HCV抗体(定性) | [5 empty] | 定性･判定 |  |  |  | 血清 | 測定法を問わず | 5F360148502399811 |  |  |  | CD | 1 | 2 |  | 1：陽性、2：陰性 | http://jpfhir.jp/fhir/LaboResult/CodeSystem/JP_PosNegHold_CS | 8000 | 00000000 | 20260812
感染症関連検査 |  | 1 | 0 | 2 | HCV | HCV抗体(定性) | HCV抗体(定性) | [5 empty] | 定性･判定 |  |  |  | 血清 | 測定法を問わず | 5F360151902399811 |  |  |  | CD | 1 | 2 |  | 1：陽性、2：陰性 | http://jpfhir.jp/fhir/LaboResult/CodeSystem/JP_PosNegHold_CS | 8000 | 00000000 | 20260812
感染症関連検査 |  | 1 | 0 | 2 | HCV | HCV抗体(定性) | HCV抗体(定性) | [5 empty] | 定性･判定 |  |  |  | 血清 | 測定法を問わず | 5F360151502399811 |  |  |  | CD | 1 | 2 |  | 1：陽性、2：陰性 | http://jpfhir.jp/fhir/LaboResult/CodeSystem/JP_PosNegHold_CS | 8000 | 00000000 | 20260812
感染症関連検査 |  | 1 | 0 | 2 | HCV | HCV抗体(定性) | HCV抗体(定性) | [5 empty] | 定性･判定 |  |  |  | 血清 | 測定法を問わず | 5F360151702399811 |  |  |  | CD | 1 | 2 |  | 1：陽性、2：陰性 | http://jpfhir.jp/fhir/LaboResult/CodeSystem/JP_PosNegHold_CS | 8000 | 00000000 | 20260812
感染症関連検査 |  | 1 | 0 | 2 | HCV | HCV抗体(定性) | HCV抗体(定性) | [5 empty] | 定性･判定 |  |  |  | 血清 | 測定法を問わず | 5F360151302399811 |  |  |  | CD | 1 | 2 |  | 1：陽性、2：陰性 | http://jpfhir.jp/fhir/LaboResult/CodeSystem/JP_PosNegHold_CS | 8000 | 00000000 | 20260812
感染症関連検査 |  | 1 | 0 | 2 | HCV | HCV抗体(定性) | HCV抗体(定性) | [5 empty] | 定性･判定 |  |  |  | 血清 | 測定法を問わず | 5F360152002399811 |  |  |  | CD | 1 | 2 |  | 1：陽性、2：陰性 | http://jpfhir.jp/fhir/LaboResult/CodeSystem/JP_PosNegHold_CS | 8000 | 00000000 | 20260812
感染症関連検査 |  | 1 | 0 | 2 | HCV | HCV抗体(定性) | HCV抗体(定性) | [5 empty] | 定性･判定 |  |  |  | 血清 | 測定法を問わず | 5F360151802399811 |  |  |  | CD | 1 | 2 |  | 1：陽性、2：陰性 | http://jpfhir.jp/fhir/LaboResult/CodeSystem/JP_PosNegHold_CS | 8000 | 00000000 | 20260812
感染症関連検査 |  | 1 | 0 | 2 | HCV | HCV抗体(定性) | HCV抗体(定性) | [5 empty] | 定性･判定 |  |  |  | 血清 | 測定法を問わず | 5F360151402399811 |  |  |  | CD | 1 | 2 |  | 1：陽性、2：陰性 | http://jpfhir.jp/fhir/LaboResult/CodeSystem/JP_PosNegHold_CS | 8000 | 00000000 | 20260812
感染症関連検査 |  | 1 | 0 | 2 | HCV | HCV抗体(陽性コントロール比) | HCV抗体(陽性コントロール比) |  | Anti-HCV・アボット | 血清(添加物入り) | Anti-HCV・アボット | V2168000025102834 | COI |  | {C.O.I} |  | 血清 | 化学・生物発光イムノアッセイ(CLIA) | 5F360000002305133 |  |  |  | PQ | [5 empty] | 8100 | 20260813 | 99999999
感染症関連検査 |  | 1 | 0 | 2 | HCV | HCV抗体(陽性コントロール比) | HCV抗体(陽性コントロール比) |  | Anti-HCV・アボット | 血漿 | Anti-HCV・アボット | V2168000024002834 | COI |  | {C.O.I} |  | 血漿 | 化学・生物発光イムノアッセイ(CLIA) | 5F360000002205133 |  |  |  | PQ | [5 empty] | 8100 | 20260813 | 99999999
感染症関連検査 |  | 1 | 0 | 2 | HCV | HCV抗体(陽性コントロール比) | HCV抗体(陽性コントロール比) |  | Anti-HCV・アボット | 血漿(添加物入り) | Anti-HCV・アボット | V2168000024102834 | COI |  | {C.O.I} |  | 血漿 | 化学・生物発光イムノアッセイ(CLIA) | 5F360000002205133 |  |  |  | PQ | [5 empty] | 8100 | 20260813 | 99999999
感染症関連検査 |  | 1 | 0 | 2 | HCV | HCV抗体(陽性コントロール比) | HCV抗体(陽性コントロール比) |  | Anti-HCV・アボット | 血漿(EDTA入り) | Anti-HCV・アボット | V2168000024202834 | COI |  | {C.O.I} |  | 血漿 | 化学・生物発光イムノアッセイ(CLIA) | 5F360000002205133 |  |  |  | PQ | [5 empty] | 8100 | 20260813 | 99999999
感染症関連検査 |  | 1 | 0 | 2 | HCV | HCV抗体(陽性コントロール比) | HCV抗体(陽性コントロール比) |  | Anti-HCV・アボット | 血漿(ヘパリン入り) | Anti-HCV・アボット | V2168000024302834 | COI |  | {C.O.I} |  | 血漿 | 化学・生物発光イムノアッセイ(CLIA) | 5F360000002205133 |  |  |  | PQ | [5 empty] | 8100 | 20260813 | 99999999
感染症関連検査 |  | 1 | 0 | 2 | HCV | HCV抗体(陽性コントロール比) | HCV抗体(陽性コントロール比) |  | Anti-HCV・アボット | 血漿(クエン酸入り) | Anti-HCV・アボット | V2168000024402834 | COI |  | {C.O.I} |  | 血漿 | 化学・生物発光イムノアッセイ(CLIA) | 5F360000002205133 |  |  |  | PQ | [5 empty] | 8100 | 20260813 | 99999999
感染症関連検査 |  | 1 | 0 | 2 | HCV | HCV抗体(陽性コントロール比) | HCV抗体(陽性コントロール比) |  | HISCL HCV Ab II試薬 | 血清 | HISCL HCV Ab II試薬 | V2168000025002734 | COI |  | {C.O.I} |  | 血清 | 化学・生物発光イムノアッセイ(CLEIA) | 5F360000002305233 |  |  |  | PQ | [5 empty] | 8100 | 20260813 | 99999999
感染症関連検査 |  | 1 | 0 | 2 | HCV | HCV抗体(陽性コントロール比) | HCV抗体(陽性コントロール比) |  | HISCL HCV Ab II試薬 | 血漿 | HISCL HCV Ab II試薬 | V2168000024002734 | COI |  | {C.O.I} |  | 血漿 | 化学・生物発光イムノアッセイ(CLEIA) | 5F360000002205233 |  |  |  | PQ | [5 empty] | 8100 | 20260813 | 99999999
感染症関連検査 |  | 1 | 0 | 2 | HCV | HCV抗体(陽性コントロール比) | HCV抗体(陽性コントロール比) |  | HISCL HCV Ab II試薬 | 血漿(EDTA入り) | HISCL HCV Ab II試薬 | V2168000024202734 | COI |  | {C.O.I} |  | 血漿 | 化学・生物発光イムノアッセイ(CLEIA) | 5F360000002205233 |  |  |  | PQ | [5 empty] | 8100 | 20260813 | 99999999
感染症関連検査 |  | 1 | 0 | 2 | HCV | HCV抗体(陽性コントロール比) | HCV抗体(陽性コントロール比) |  | HISCL HCV Ab II試薬 | 血漿(ヘパリン入り) | HISCL HCV Ab II試薬 | V2168000024302734 | COI |  | {C.O.I} |  | 血漿 | 化学・生物発光イムノアッセイ(CLEIA) | 5F360000002205233 |  |  |  | PQ | [5 empty] | 8100 | 20260813 | 99999999
感染症関連検査 |  | 1 | 0 | 2 | HCV | HCV抗体(陽性コントロール比) | HCV抗体(陽性コントロール比) |  | HISCL HCV Ab試薬 | 血清 | HISCL HCV Ab試薬 | V2168000025001234 | COI |  | {C.O.I} |  | 血清 | 化学・生物発光イムノアッセイ(CLEIA) | 5F360000002305233 |  |  |  | PQ | [5 empty] | 8100 | 20250716 | 99999999
感染症関連検査 |  | 1 | 0 | 2 | HCV | HCV抗体(陽性コントロール比) | HCV抗体(陽性コントロール比) |  | アキュラシード HCV[II] | 血清 | アキュラシード HCV[II] | V2168000025002334 | COI |  | {C.O.I} |  | 血清 | 化学・生物発光イムノアッセイ(CLEIA) | 5F360000002305233 |  |  |  | PQ | [5 empty] | 8100 | 20250716 | 99999999
感染症関連検査 |  | 1 | 0 | 2 | HCV | HCV抗体(陽性コントロール比) | HCV抗体(陽性コントロール比) |  | アキュラシード HCV[II] | 血漿 | アキュラシード HCV[II] | V2168000024002334 | COI |  | {C.O.I} |  | 血漿 | 化学・生物発光イムノアッセイ(CLEIA) | 5F360000002205233 |  |  |  | PQ | [5 empty] | 8100 | 20250716 | 99999999
感染症関連検査 |  | 1 | 0 | 2 | HCV | HCV抗体(陽性コントロール比) | HCV抗体(陽性コントロール比) |  | アキュラシード HCV[II] | 血漿(EDTA入り) | アキュラシード HCV[II] | V2168000024202334 | COI |  | {C.O.I} |  | 血漿 | 化学・生物発光イムノアッセイ(CLEIA) | 5F360000002205233 |  |  |  | PQ | [5 empty] | 8100 | 20260813 | 99999999
感染症関連検査 |  | 1 | 0 | 2 | HCV | HCV抗体(陽性コントロール比) | HCV抗体(陽性コントロール比) |  | アキュラシード HCV[II] | 血漿(ヘパリン入り) | アキュラシード HCV[II] | V2168000024302334 | COI |  | {C.O.I} |  | 血漿 | 化学・生物発光イムノアッセイ(CLEIA) | 5F360000002205233 |  |  |  | PQ | [5 empty] | 8100 | 20260813 | 99999999
感染症関連検査 |  | 1 | 0 | 2 | HCV | HCV抗体(陽性コントロール比) | HCV抗体(陽性コントロール比) |  | アキュラシード HCV[II] | 血漿(クエン酸入り) | アキュラシード HCV[II] | V2168000024402334 | COI |  | {C.O.I} |  | 血漿 | 化学・生物発光イムノアッセイ(CLEIA) | 5F360000002205233 |  |  |  | PQ | [5 empty] | 8100 | 20260813 | 99999999
感染症関連検査 |  | 1 | 0 | 2 | HCV | HCV抗体(陽性コントロール比) | HCV抗体(陽性コントロール比) |  | アキュラシード HCV[II] | 血漿(シュウ酸塩入り) | アキュラシード HCV[II] | V2168000024602334 | COI |  | {C.O.I} |  | 血漿 | 化学・生物発光イムノアッセイ(CLEIA) | 5F360000002205233 |  |  |  | PQ | [5 empty] | 8100 | 20260813 | 99999999
感染症関連検査 |  | 1 | 0 | 2 | HCV | HCV抗体(陽性コントロール比) | HCV抗体(陽性コントロール比) |  | イムチェック・F-HCV C50 Ab「コクサイ」 | 血清 | イムチェック・F-HCV C50 Ab「コクサイ」 | V2168000025000434 | COI |  | {C.O.I} |  | 血清 | エンザイムイムノアッセイ(EIA) | 5F360000002302331 |  |  |  | PQ | [5 empty] | 8100 | 20250716 | 99999999
感染症関連検査 |  | 1 | 0 | 2 | HCV | HCV抗体(陽性コントロール比) | HCV抗体(陽性コントロール比) |  | イムチェック・F-HCV C50 Ab「コクサイ」 | 血漿 | イムチェック・F-HCV C50 Ab「コクサイ」 | V2168000024000434 | COI |  | {C.O.I} |  | 血漿 | エンザイムイムノアッセイ(EIA) | 5F360000002202331 |  |  |  | PQ | [5 empty] | 8100 | 20250716 | 99999999
感染症関連検査 |  | 1 | 0 | 2 | HCV | HCV抗体(陽性コントロール比) | HCV抗体(陽性コントロール比) |  | イムチェック・F-HCV C50 Ab「コクサイ」 | 血漿(EDTA入り) | イムチェック・F-HCV C50 Ab「コクサイ」 | V2168000024200434 | COI |  | {C.O.I} |  | 血漿 | エンザイムイムノアッセイ(EIA) | 5F360000002202331 |  |  |  | PQ | [5 empty] | 8100 | 20250716 | 99999999
感染症関連検査 |  | 1 | 0 | 2 | HCV | HCV抗体(陽性コントロール比) | HCV抗体(陽性コントロール比) |  | イムチェック・F-HCV C50 Ab「コクサイ」 | 血漿(ヘパリン入り) | イムチェック・F-HCV C50 Ab「コクサイ」 | V2168000024300434 | COI |  | {C.O.I} |  | 血漿 | エンザイムイムノアッセイ(EIA) | 5F360000002202331 |  |  |  | PQ | [5 empty] | 8100 | 20250716 | 99999999
感染症関連検査 |  | 1 | 0 | 2 | HCV | HCV抗体(陽性コントロール比) | HCV抗体(陽性コントロール比) |  | イムチェック・F-HCV C50 Ab「コクサイ」 | 血漿(クエン酸入り) | イムチェック・F-HCV C50 Ab「コクサイ」 | V2168000024400434 | COI |  | {C.O.I} |  | 血漿 | エンザイムイムノアッセイ(EIA) | 5F360000002202331 |  |  |  | PQ | [5 empty] | 8100 | 20250716 | 99999999
感染症関連検査 |  | 1 | 0 | 2 | HCV | HCV抗体(陽性コントロール比) | HCV抗体(陽性コントロール比) |  | イムチェック・F-HCV C50 Ab「コクサイ」 | 血漿(フッ化物入り) | イムチェック・F-HCV C50 Ab「コクサイ」 | V2168000024500434 | COI |  | {C.O.I} |  | 血漿 | エンザイムイムノアッセイ(EIA) | 5F360000002202331 |  |  |  | PQ | [5 empty] | 8100 | 20260813 | 99999999
感染症関連検査 |  | 1 | 0 | 2 | HCV | HCV抗体(陽性コントロール比) | HCV抗体(陽性コントロール比) |  | エクルーシス 試薬 Anti-HCVⅡ | 血清 | エクルーシス 試薬 Anti-HCVⅡ | V2168000025000734 | COI |  | {C.O.I} |  | 血清 | 化学・生物発光イムノアッセイ（ＥＣＬＩＡ） | 5F360000002305333 |  |  |  | PQ | [5 empty] | 8100 | 20250716 | 99999999
感染症関連検査 |  | 1 | 0 | 2 | HCV | HCV抗体(陽性コントロール比) | HCV抗体(陽性コントロール比) |  | エクルーシス 試薬 Anti-HCVⅡ | 血漿 | エクルーシス 試薬 Anti-HCVⅡ | V2168000024000734 | COI |  | {C.O.I} |  | 血漿 | 化学・生物発光イムノアッセイ（ＥＣＬＩＡ） | 5F360000002205333 |  |  |  | PQ | [5 empty] | 8100 | 20250716 | 99999999
感染症関連検査 |  | 1 | 0 | 2 | HCV | HCV抗体(陽性コントロール比) | HCV抗体(陽性コントロール比) |  | エクルーシス 試薬 Anti-HCVⅡ | 血漿(EDTA入り) | エクルーシス 試薬 Anti-HCVⅡ | V2168000024200734 | COI |  | {C.O.I} |  | 血漿 | 化学・生物発光イムノアッセイ（ＥＣＬＩＡ） | 5F360000002205333 |  |  |  | PQ | [5 empty] | 8100 | 20250716 | 99999999
感染症関連検査 |  | 1 | 0 | 2 | HCV | HCV抗体(陽性コントロール比) | HCV抗体(陽性コントロール比) |  | エクルーシス 試薬 Anti-HCVⅡ | 血漿(ヘパリン入り) | エクルーシス 試薬 Anti-HCVⅡ | V2168000024300734 | COI |  | {C.O.I} |  | 血漿 | 化学・生物発光イムノアッセイ（ＥＣＬＩＡ） | 5F360000002205333 |  |  |  | PQ | [5 empty] | 8100 | 20250716 | 99999999
感染症関連検査 |  | 1 | 0 | 2 | HCV | HCV抗体(陽性コントロール比) | HCV抗体(陽性コントロール比) |  | エクルーシス 試薬 Anti-HCVⅡ | 血漿(クエン酸入り) | エクルーシス 試薬 Anti-HCVⅡ | V2168000024400734 | COI |  | {C.O.I} |  | 血漿 | 化学・生物発光イムノアッセイ（ＥＣＬＩＡ） | 5F360000002205333 |  |  |  | PQ | [5 empty] | 8100 | 20250716 | 99999999
感染症関連検査 |  | 1 | 0 | 2 | HCV | HCV抗体(陽性コントロール比) | HCV抗体(陽性コントロール比) |  | エクルーシス試薬 HCV Duo | 血清 | エクルーシス試薬 HCV Duo | V2168000025002634 | COI |  | {C.O.I} |  | 血清 | 化学・生物発光イムノアッセイ(ECLIA) | 5F360000002305355 |  |  |  | PQ | [5 empty] | 8100 | 20260813 | 99999999
感染症関連検査 |  | 1 | 0 | 2 | HCV | HCV抗体(陽性コントロール比) | HCV抗体(陽性コントロール比) |  | エクルーシス試薬 HCV Duo | 血漿 | エクルーシス試薬 HCV Duo | V2168000024002634 | COI |  | {C.O.I} |  | 血漿 | 化学・生物発光イムノアッセイ(ECLIA) | 5F360000002205355 |  |  |  | PQ | [5 empty] | 8100 | 20260813 | 99999999
感染症関連検査 |  | 1 | 0 | 2 | HCV | HCV抗体(陽性コントロール比) | HCV抗体(陽性コントロール比) |  | エクルーシス試薬 HCV Duo | 血漿(ヘパリン入り) | エクルーシス試薬 HCV Duo | V2168000024302634 | COI |  | {C.O.I} |  | 血漿 | 化学・生物発光イムノアッセイ(ECLIA) | 5F360000002205355 |  |  |  | PQ | [5 empty] | 8100 | 20260813 | 99999999
感染症関連検査 |  | 1 | 0 | 2 | HCV | HCV抗体(陽性コントロール比) | HCV抗体(陽性コントロール比) |  | エクルーシス試薬 HCV Duo | 血漿(EDTA入り) | エクルーシス試薬 HCV Duo | V2168000024202634 | COI |  | {C.O.I} |  | 血漿 | 化学・生物発光イムノアッセイ(ECLIA) | 5F360000002205355 |  |  |  | PQ | [5 empty] | 8100 | 20260813 | 99999999
感染症関連検査 |  | 1 | 0 | 2 | HCV | HCV抗体(陽性コントロール比) | HCV抗体(陽性コントロール比) |  | エクルーシス試薬 HCV Duo | 血漿(クエン酸入り) | エクルーシス試薬 HCV Duo | V2168000024402634 | COI |  | {C.O.I} |  | 血漿 | 化学・生物発光イムノアッセイ(ECLIA) | 5F360000002205355 |  |  |  | PQ | [5 empty] | 8100 | 20260813 | 99999999
感染症関連検査 |  | 1 | 0 | 2 | HCV | HCV抗体(陽性コントロール比) | HCV抗体(陽性コントロール比) |  | オーソ HCV AB LPIAテストⅢ | 血清 | オーソ HCV AB LPIAテストⅢ | V2168000025000234 | COI |  | {C.O.I} |  | 血清 | ラテックス凝集比濁法 | 5F360000002306233 |  |  |  | PQ | [5 empty] | 8100 | 20250716 | 99999999
感染症関連検査 |  | 1 | 0 | 2 | HCV | HCV抗体(陽性コントロール比) | HCV抗体(陽性コントロール比) |  | オーソ HCV AB LPIAテストⅢ | 血漿 | オーソ HCV AB LPIAテストⅢ | V2168000024000234 | COI |  | {C.O.I} |  | 血漿 | ラテックス凝集比濁法 | 5F360000002206233 |  |  |  | PQ | [5 empty] | 8100 | 20250716 | 99999999
感染症関連検査 |  | 1 | 0 | 2 | HCV | HCV抗体(陽性コントロール比) | HCV抗体(陽性コントロール比) |  | ビトロス HCV抗体 | 血清 | ビトロス HCV抗体 | V2168000025001434 | COI |  | {C.O.I} |  | 血清 | 化学・生物発光イムノアッセイ(CLEIA) | 5F360000002305231 |  |  |  | PQ | [5 empty] | 8100 | 20250716 | 99999999
感染症関連検査 |  | 1 | 0 | 2 | HCV | HCV抗体(陽性コントロール比) | HCV抗体(陽性コントロール比) |  | ビトロス HCV抗体 | 血漿 | ビトロス HCV抗体 | V2168000024001434 | COI |  | {C.O.I} |  | 血漿 | 化学・生物発光イムノアッセイ(CLEIA) | 5F360000002205231 |  |  |  | PQ | [5 empty] | 8100 | 20250716 | 99999999
感染症関連検査 |  | 1 | 0 | 2 | HCV | HCV抗体(陽性コントロール比) | HCV抗体(陽性コントロール比) |  | ビトロス HCV抗体 | 血漿(EDTA入り) | ビトロス HCV抗体 | V2168000024201434 | COI |  | {C.O.I} |  | 血漿 | 化学・生物発光イムノアッセイ(CLEIA) | 5F360000002205231 |  |  |  | PQ | [5 empty] | 8100 | 20250716 | 99999999
感染症関連検査 |  | 1 | 0 | 2 | HCV | HCV抗体(陽性コントロール比) | HCV抗体(陽性コントロール比) |  | ビトロス HCV抗体 | 血漿(ヘパリン入り) | ビトロス HCV抗体 | V2168000024301434 | COI |  | {C.O.I} |  | 血漿 | 化学・生物発光イムノアッセイ(CLEIA) | 5F360000002205231 |  |  |  | PQ | [5 empty] | 8100 | 20250716 | 99999999
感染症関連検査 |  | 1 | 0 | 2 | HCV | HCV抗体(陽性コントロール比) | HCV抗体(陽性コントロール比) |  | ランリームＨＣＶIIEX | 血清 | ランリームHCVIIEX | V2168000025000334 | COI |  | {C.O.I} |  | 血清 | 免疫比朧法(ネフェロメトリー) | 5F360000002306331 |  |  |  | PQ | [5 empty] | 8100 | 20250716 | 99999999 | 測定法（JLAC11）をランリームＨＣＶIIEXからランリームHCVIIEXに変更しました。
感染症関連検査 |  | 1 | 0 | 2 | HCV | HCV抗体(陽性コントロール比) | HCV抗体(陽性コントロール比) |  | ランリームＨＣＶIIEX | 血漿 | ランリームHCVIIEX | V2168000024000334 | COI |  | {C.O.I} |  | 血漿 | 免疫比朧法(ネフェロメトリー) | 5F360000002206331 |  |  |  | PQ | [5 empty] | 8100 | 20250716 | 99999999 | 測定法（JLAC11）をランリームＨＣＶIIEXからランリームHCVIIEXに変更しました。
感染症関連検査 |  | 1 | 0 | 2 | HCV | HCV抗体(陽性コントロール比) | HCV抗体(陽性コントロール比) |  | ランリームＨＣＶIIEX | 血漿(EDTA入り) | ランリームHCVIIEX | V2168000024200334 | COI |  | {C.O.I} |  | 血漿 | 免疫比朧法(ネフェロメトリー) | 5F360000002206331 |  |  |  | PQ | [5 empty] | 8100 | 20250716 | 99999999 | 測定法（JLAC11）をランリームＨＣＶIIEXからランリームHCVIIEXに変更しました。
感染症関連検査 |  | 1 | 0 | 2 | HCV | HCV抗体(陽性コントロール比) | HCV抗体(陽性コントロール比) |  | ランリームＨＣＶIIEX | 血漿(ヘパリン入り) | ランリームHCVIIEX | V2168000024300334 | COI |  | {C.O.I} |  | 血漿 | 免疫比朧法(ネフェロメトリー) | 5F360000002206331 |  |  |  | PQ | [5 empty] | 8100 | 20250716 | 99999999 | 測定法（JLAC11）をランリームＨＣＶIIEXからランリームHCVIIEXに変更しました。
感染症関連検査 |  | 1 | 0 | 2 | HCV | HCV抗体(陽性コントロール比) | HCV抗体(陽性コントロール比) |  | ランリームＨＣＶIIEX | 全血(静脈血、EDTA入り) | ランリームHCVIIEX | V2168000021200334 | COI |  | {C.O.I} |  | 全血(添加物入り) | 免疫比朧法(ネフェロメトリー) | 5F360000001906331 |  |  |  | PQ | [5 empty] | 8100 | 20250716 | 99999999 | 測定法（JLAC11）をランリームＨＣＶIIEXからランリームHCVIIEXに変更しました。
感染症関連検査 |  | 1 | 0 | 2 | HCV | HCV抗体(陽性コントロール比) | HCV抗体(陽性コントロール比) |  | ランリームＨＣＶIIEX | 全血(静脈血、ヘパリン入り) | ランリームHCVIIEX | V2168000021300334 | COI |  | {C.O.I} |  | 全血(添加物入り) | 免疫比朧法(ネフェロメトリー) | 5F360000001906331 |  |  |  | PQ | [5 empty] | 8100 | 20260813 | 99999999 | 測定法（JLAC11）をランリームＨＣＶIIEXからランリームHCVIIEXに変更しました。
感染症関連検査 |  | 1 | 0 | 2 | HCV | HCV抗体(陽性コントロール比) | HCV抗体(陽性コントロール比) |  | ルミパルス HCV | 血清 | ルミパルス HCV | V2168000025002034 | COI |  | {C.O.I} |  | 血清 | 化学・生物発光イムノアッセイ(CLEIA) | 5F360000002305233 |  |  |  | PQ | [5 empty] | 8100 | 20250716 | 99999999
感染症関連検査 |  | 1 | 0 | 2 | HCV | HCV抗体(陽性コントロール比) | HCV抗体(陽性コントロール比) |  | ルミパルス HCV | 血漿 | ルミパルス HCV | V2168000024002034 | COI |  | {C.O.I} |  | 血漿 | 化学・生物発光イムノアッセイ(CLEIA) | 5F360000002205233 |  |  |  | PQ | [5 empty] | 8100 | 20250716 | 99999999
感染症関連検査 |  | 1 | 0 | 2 | HCV | HCV抗体(陽性コントロール比) | HCV抗体(陽性コントロール比) |  | ルミパルス HCV | 血漿(EDTA入り) | ルミパルス HCV | V2168000024202034 | COI |  | {C.O.I} |  | 血漿 | 化学・生物発光イムノアッセイ(CLEIA) | 5F360000002205233 |  |  |  | PQ | [5 empty] | 8100 | 20250716 | 99999999
感染症関連検査 |  | 1 | 0 | 2 | HCV | HCV抗体(陽性コントロール比) | HCV抗体(陽性コントロール比) |  | ルミパルス HCV | 血漿(ヘパリン入り) | ルミパルス HCV | V2168000024302034 | COI |  | {C.O.I} |  | 血漿 | 化学・生物発光イムノアッセイ(CLEIA) | 5F360000002205233 |  |  |  | PQ | [5 empty] | 8100 | 20250716 | 99999999
感染症関連検査 |  | 1 | 0 | 2 | HCV | HCV抗体(陽性コントロール比) | HCV抗体(陽性コントロール比) |  | ルミパルス HCV | 血漿(クエン酸入り) | ルミパルス HCV | V2168000024402034 | COI |  | {C.O.I} |  | 血漿 | 化学・生物発光イムノアッセイ(CLEIA) | 5F360000002205233 |  |  |  | PQ | [5 empty] | 8100 | 20260813 | 99999999
感染症関連検査 |  | 1 | 0 | 2 | HCV | HCV抗体(陽性コントロール比) | HCV抗体(陽性コントロール比) |  | ルミパルスII オーソHCV | 血清 | ルミパルスII オーソHCV | V2168000025001034 | COI |  | {C.O.I} |  | 血清 | 化学・生物発光イムノアッセイ(CLEIA) | 5F360000002305233 |  |  |  | PQ | [5 empty] | 8100 | 20250716 | 99999999
感染症関連検査 |  | 1 | 0 | 2 | HCV | HCV抗体(陽性コントロール比) | HCV抗体(陽性コントロール比) |  | ルミパルスII オーソHCV | 血漿 | ルミパルスII オーソHCV | V2168000024001034 | COI |  | {C.O.I} |  | 血漿 | 化学・生物発光イムノアッセイ(CLEIA) | 5F360000002205233 |  |  |  | PQ | [5 empty] | 8100 | 20250716 | 99999999
感染症関連検査 |  | 1 | 0 | 2 | HCV | HCV抗体(陽性コントロール比) | HCV抗体(陽性コントロール比) |  | ルミパルスII オーソHCV | 血漿(EDTA入り) | ルミパルスII オーソHCV | V2168000024201034 | COI |  | {C.O.I} |  | 血漿 | 化学・生物発光イムノアッセイ(CLEIA) | 5F360000002205233 |  |  |  | PQ | [5 empty] | 8100 | 20250716 | 99999999
感染症関連検査 |  | 1 | 0 | 2 | HCV | HCV抗体(陽性コントロール比) | HCV抗体(陽性コントロール比) |  | ルミパルスII オーソHCV | 血漿(ヘパリン入り) | ルミパルスII オーソHCV | V2168000024301034 | COI |  | {C.O.I} |  | 血漿 | 化学・生物発光イムノアッセイ(CLEIA) | 5F360000002205233 |  |  |  | PQ | [5 empty] | 8100 | 20250716 | 99999999
感染症関連検査 |  | 1 | 0 | 2 | HCV | HCV抗体(陽性コントロール比) | HCV抗体(陽性コントロール比) |  | ルミパルスII オーソHCV | 血漿(クエン酸入り) | ルミパルスII オーソHCV | V2168000024401034 | COI |  | {C.O.I} |  | 血漿 | 化学・生物発光イムノアッセイ(CLEIA) | 5F360000002205233 |  |  |  | PQ | [5 empty] | 8100 | 20250716 | 99999999
感染症関連検査 |  | 1 | 0 | 2 | HCV | HCV抗体(陽性コントロール比) | HCV抗体(陽性コントロール比) |  | ルミパルスプレスト HCV | 血清 | ルミパルスプレスト HCV | V2168000025001934 | COI |  | {C.O.I} |  | 血清 | 化学・生物発光イムノアッセイ(CLEIA) | 5F360000002305233 |  |  |  | PQ | [5 empty] | 8100 | 20250716 | 99999999
感染症関連検査 |  | 1 | 0 | 2 | HCV | HCV抗体(陽性コントロール比) | HCV抗体(陽性コントロール比) |  | ルミパルスプレスト HCV | 血漿 | ルミパルスプレスト HCV | V2168000024001934 | COI |  | {C.O.I} |  | 血漿 | 化学・生物発光イムノアッセイ(CLEIA) | 5F360000002205233 |  |  |  | PQ | [5 empty] | 8100 | 20250716 | 99999999
感染症関連検査 |  | 1 | 0 | 2 | HCV | HCV抗体(陽性コントロール比) | HCV抗体(陽性コントロール比) |  | ルミパルスプレスト HCV | 血漿(EDTA入り) | ルミパルスプレスト HCV | V2168000024201934 | COI |  | {C.O.I} |  | 血漿 | 化学・生物発光イムノアッセイ(CLEIA) | 5F360000002205233 |  |  |  | PQ | [5 empty] | 8100 | 20250716 | 99999999
感染症関連検査 |  | 1 | 0 | 2 | HCV | HCV抗体(陽性コントロール比) | HCV抗体(陽性コントロール比) |  | ルミパルスプレスト HCV | 血漿(ヘパリン入り) | ルミパルスプレスト HCV | V2168000024301934 | COI |  | {C.O.I} |  | 血漿 | 化学・生物発光イムノアッセイ(CLEIA) | 5F360000002205233 |  |  |  | PQ | [5 empty] | 8100 | 20250716 | 99999999
感染症関連検査 |  | 1 | 0 | 2 | HCV | HCV抗体(陽性コントロール比) | HCV抗体(陽性コントロール比) |  | ルミパルスプレスト HCV | 血漿(クエン酸入り) | ルミパルスプレスト HCV | V2168000024401934 | COI |  | {C.O.I} |  | 血漿 | 化学・生物発光イムノアッセイ(CLEIA) | 5F360000002205233 |  |  |  | PQ | [5 empty] | 8100 | 20250716 | 99999999
感染症関連検査 |  | 1 | 0 | 2 | HCV | HCV抗体(陽性コントロール比) | HCV抗体(陽性コントロール比) |  | ルミパルスプレスト オーソHCV | 血清 | ルミパルスプレスト オーソHCV | V2168000025000934 | COI |  | {C.O.I} |  | 血清 | 化学・生物発光イムノアッセイ(CLEIA) | 5F360000002305233 |  |  |  | PQ | [5 empty] | 8100 | 20250716 | 99999999
感染症関連検査 |  | 1 | 0 | 2 | HCV | HCV抗体(陽性コントロール比) | HCV抗体(陽性コントロール比) |  | ルミパルスプレスト オーソHCV | 血漿 | ルミパルスプレスト オーソHCV | V2168000024000934 | COI |  | {C.O.I} |  | 血漿 | 化学・生物発光イムノアッセイ(CLEIA) | 5F360000002205233 |  |  |  | PQ | [5 empty] | 8100 | 20250716 | 99999999
感染症関連検査 |  | 1 | 0 | 2 | HCV | HCV抗体(陽性コントロール比) | HCV抗体(陽性コントロール比) |  | ルミパルスプレスト オーソHCV | 血漿(EDTA入り) | ルミパルスプレスト オーソHCV | V2168000024200934 | COI |  | {C.O.I} |  | 血漿 | 化学・生物発光イムノアッセイ(CLEIA) | 5F360000002205233 |  |  |  | PQ | [5 empty] | 8100 | 20250716 | 99999999
感染症関連検査 |  | 1 | 0 | 2 | HCV | HCV抗体(陽性コントロール比) | HCV抗体(陽性コントロール比) |  | ルミパルスプレスト オーソHCV | 血漿(ヘパリン入り) | ルミパルスプレスト オーソHCV | V2168000024300934 | COI |  | {C.O.I} |  | 血漿 | 化学・生物発光イムノアッセイ(CLEIA) | 5F360000002205233 |  |  |  | PQ | [5 empty] | 8100 | 20250716 | 99999999
感染症関連検査 |  | 1 | 0 | 2 | HCV | HCV抗体(陽性コントロール比) | HCV抗体(陽性コントロール比) |  | ルミパルスプレスト オーソHCV | 血漿(クエン酸入り) | ルミパルスプレスト オーソHCV | V2168000024400934 | COI |  | {C.O.I} |  | 血漿 | 化学・生物発光イムノアッセイ(CLEIA) | 5F360000002205233 |  |  |  | PQ | [5 empty] | 8100 | 20250716 | 99999999
感染症関連検査 |  | 1 | 0 | 2 | HCV | HCV抗体(陽性コントロール比) | HCV抗体(陽性コントロール比) |  |  | 血清(添加物入り) | その他の測定法 | V2168000025100034 | COI |  | {C.O.I} |  | 血清 | その他の測定法 | 5F360000002399933 |  |  |  | PQ | [5 empty] | 8100 | 20260813 | 99999999
感染症関連検査 |  | 1 | 0 | 2 | HCV | HCV抗体(陽性コントロール比) | HCV抗体(陽性コントロール比) |  |  | 血漿(添加物入り) | その他の測定法 | V2168000024100034 | COI |  | {C.O.I} |  | 血漿 | その他の測定法 | 5F360000002299933 |  |  |  | PQ | [5 empty] | 8100 | 20260813 | 99999999
感染症関連検査 |  | 1 | 0 | 2 | HCV | HCV抗体(陽性コントロール比) | HCV抗体(陽性コントロール比) |  |  | 血漿(フッ化物入り) | その他の測定法 | V2168000024500034 | COI |  | {C.O.I} |  | 血漿 | その他の測定法 | 5F360000002299931 |  |  |  | PQ | [5 empty] | 8100 | 20260813 | 99999999
感染症関連検査 |  | 1 | 0 | 2 | HCV | HCV抗体(陽性コントロール比) | HCV抗体(陽性コントロール比) |  |  | 全血(静脈血、ヘパリン入り) | その他の測定法 | V2168000021300034 | COI |  | {C.O.I} |  | 全血(添加物入り) | その他の測定法 | 5F360000001999931 |  |  |  | PQ | [5 empty] | 8100 | 20260813 | 99999999
感染症関連検査 |  | 1 | 0 | 2 | HCV | HCV抗体(陽性コントロール比) | HCV抗体(陽性コントロール比) |  |  | 全血(静脈血、EDTA入り) | その他の測定法 | V2168000021200034 | COI |  | {C.O.I} |  | 全血(添加物入り) | その他の測定法 | 5F360151601999931 |  |  |  | PQ | [5 empty] | 8100 | 00000000 | 99999999
感染症関連検査 |  | 1 | 0 | 2 | HCV | HCV抗体(陽性コントロール比) | HCV抗体(陽性コントロール比) |  | ランリームHCVⅡEX | 全血(静脈血、EDTA入り) | 免疫比朧法(ネフェロメトリー)_ランリームHCVⅡEX | V2168000221200334 | COI |  | {C.O.I} |  | 全血(添加物入り) | 免疫比朧法(ネフェロメトリー) | 5F360151601906331 |  |  |  | PQ | [5 empty] | 8100 | 00000000 | 20250715
感染症関連検査 |  | 1 | 0 | 2 | HCV | HCV抗体(陽性コントロール比) | HCV抗体(陽性コントロール比) |  |  | 全血(静脈血、EDTA入り) | その他の測定法 | V2168000221200034 | COI |  | {C.O.I} |  | 全血(添加物入り) | その他の測定法 | 5F360151601999931 |  |  |  | PQ | [5 empty] | 8100 | 00000000 | 20260812
感染症関連検査 |  | 1 | 0 | 2 | HCV | HCV抗体(陽性コントロール比) | HCV抗体(陽性コントロール比) | [5 empty] | COI |  | {C.O.I} |  | 全血(添加物入り) | 測定法を問わず | 5F360151601999831 |  |  |  | PQ | [5 empty] | 8100 | 00000000 | 20260812
感染症関連検査 |  | 1 | 0 | 2 | HCV | HCV抗体(陽性コントロール比) | HCV抗体(陽性コントロール比) |  | AIA-パックCL HCVAb | 血清 | AIA-パックCL HCVAb | V2168000025002460 | index |  | {index} |  | 血清 | 化学・生物発光イムノアッセイ(CLEIA) | 5F360000002305233 |  |  |  | PQ | [5 empty] | 8100 | 20260813 | 99999999
感染症関連検査 |  | 1 | 0 | 2 | HCV | HCV抗体(陽性コントロール比) | HCV抗体(陽性コントロール比) |  | Eテスト「TOSOH」II(HCVAb) | 血清 | Eテスト「TOSOH」II(HCVAb) | V2168000025000860 | index |  | {index} |  | 血清 | エンザイムイムノアッセイ(EIA) | 5F360000002302333 |  |  |  | PQ | [5 empty] | 8100 | 20260813 | 99999999
感染症関連検査 |  | 1 | 0 | 2 | HCV | HCV抗体(陽性コントロール比) | HCV抗体(陽性コントロール比) |  | Eテスト「TOSOH」II(HCVAb) | 血漿 | Eテスト「TOSOH」II(HCVAb) | V2168000024000860 | index |  | {index} |  | 血漿 | エンザイムイムノアッセイ(EIA) | 5F360000002202333 |  |  |  | PQ | [5 empty] | 8100 | 20260813 | 99999999
感染症関連検査 |  | 1 | 0 | 2 | HCV | HCV抗体(陽性コントロール比) | HCV抗体(陽性コントロール比) |  | Eテスト「TOSOH」II(HCVAb) | 血漿(EDTA入り) | Eテスト「TOSOH」II(HCVAb) | V2168000024200860 | index |  | {index} |  | 血漿 | エンザイムイムノアッセイ(EIA) | 5F360000002202333 |  |  |  | PQ | [5 empty] | 8100 | 20260813 | 99999999
感染症関連検査 |  | 1 | 0 | 2 | HCV | HCV抗体(陽性コントロール比) | HCV抗体(陽性コントロール比) |  | Eテスト「TOSOH」II(HCVAb) | 血漿(ヘパリン入り) | Eテスト「TOSOH」II(HCVAb) | V2168000024300860 | index |  | {index} |  | 血漿 | エンザイムイムノアッセイ(EIA) | 5F360000002202333 |  |  |  | PQ | [5 empty] | 8100 | 20260813 | 99999999
感染症関連検査 |  | 1 | 0 | 2 | HCV | HCV抗体(陽性コントロール比) | HCV抗体(陽性コントロール比) |  | Eテスト「TOSOH」II(HCVAb) | 血漿(クエン酸入り) | Eテスト「TOSOH」II(HCVAb) | V2168000024400860 | index |  | {index} |  | 血漿 | エンザイムイムノアッセイ(EIA) | 5F360000002202333 |  |  |  | PQ | [5 empty] | 8100 | 20260813 | 99999999
感染症関連検査 |  | 1 | 0 | 2 | HCV | HCV抗体(陽性コントロール比) | HCV抗体(陽性コントロール比) |  | HCV Ab・アボット | 血清 | HCV Ab・アボット | V21680000250025E9 | S/CO |  | {s_co_ratio} |  | 血清 | 化学・生物発光イムノアッセイ(CLIA) | 5F360000002305133 |  |  |  | PQ | [5 empty] | 8100 | 20260813 | 99999999
感染症関連検査 |  | 1 | 0 | 2 | HCV | HCV抗体(陽性コントロール比) | HCV抗体(陽性コントロール比) |  | HCV Ab・アボット | 血漿 | HCV Ab・アボット | V21680000240025E9 | S/CO |  | {s_co_ratio} |  | 血漿 | 化学・生物発光イムノアッセイ(CLIA) | 5F360000002205133 |  |  |  | PQ | [5 empty] | 8100 | 20260813 | 99999999
感染症関連検査 |  | 1 | 0 | 2 | HCV | HCV抗体(陽性コントロール比) | HCV抗体(陽性コントロール比) |  | HCV Ab・アボット | 血漿(ヘパリン入り) | HCV Ab・アボット | V21680000243025E9 | S/CO |  | {s_co_ratio} |  | 血漿 | 化学・生物発光イムノアッセイ(CLIA) | 5F360000002205133 |  |  |  | PQ | [5 empty] | 8100 | 20260813 | 99999999
感染症関連検査 |  | 1 | 0 | 2 | HCV | HCV抗体(陽性コントロール比) | HCV抗体(陽性コントロール比) |  | HCV Ab・アボット | 血漿(EDTA入り) | HCV Ab・アボット | V21680000242025E9 | S/CO |  | {s_co_ratio} |  | 血漿 | 化学・生物発光イムノアッセイ(CLIA) | 5F360000002205133 |  |  |  | PQ | [5 empty] | 8100 | 20260813 | 99999999
感染症関連検査 |  | 1 | 0 | 2 | HCV | HCV抗体(陽性コントロール比) | HCV抗体(陽性コントロール比) |  | HCV Ab・アボット | 血漿(クエン酸入り) | HCV Ab・アボット | V21680000244025E9 | S/CO |  | {s_co_ratio} |  | 血漿 | 化学・生物発光イムノアッセイ(CLIA) | 5F360000002205133 |  |  |  | PQ | [5 empty] | 8100 | 20260813 | 99999999
感染症関連検査 |  | 1 | 0 | 2 | HCV | HCV抗体(陽性コントロール比) | HCV抗体(陽性コントロール比) |  | HCV Ab・アボット | 血漿(シュウ酸塩入り) | HCV Ab・アボット | V21680000246025E9 | S/CO |  | {s_co_ratio} |  | 血漿 | 化学・生物発光イムノアッセイ(CLIA) | 5F360000002205133 |  |  |  | PQ | [5 empty] | 8100 | 20260813 | 99999999
感染症関連検査 |  | 1 | 0 | 2 | HCV | HCV抗体(陽性コントロール比) | HCV抗体(陽性コントロール比) |  | ケミルミ HCV抗体 | 血清 | ケミルミ HCV抗体 | V2168000025001160 | index |  | {index} |  | 血清 | 化学・生物発光イムノアッセイ（ＣＬＩＡ） | 5F360000002305133 |  |  |  | PQ | [5 empty] | 8100 | 20260813 | 99999999
感染症関連検査 |  | 1 | 0 | 2 | HCV | HCV抗体(陽性コントロール比) | HCV抗体(陽性コントロール比) |  | ケミルミ HCV抗体 | 血漿 | ケミルミ HCV抗体 | V2168000024001160 | index |  | {index} |  | 血漿 | 化学・生物発光イムノアッセイ（ＣＬＩＡ） | 5F360000002205133 |  |  |  | PQ | [5 empty] | 8100 | 20260813 | 99999999
感染症関連検査 |  | 1 | 0 | 2 | HCV | HCV抗体(陽性コントロール比) | HCV抗体(陽性コントロール比) |  | ケミルミ HCV抗体 | 血漿(EDTA入り) | ケミルミ HCV抗体 | V2168000024201160 | index |  | {index} |  | 血漿 | 化学・生物発光イムノアッセイ（ＣＬＩＡ） | 5F360000002205133 |  |  |  | PQ | [5 empty] | 8100 | 20260813 | 99999999
感染症関連検査 |  | 1 | 0 | 2 | HCV | HCV抗体(陽性コントロール比) | HCV抗体(陽性コントロール比) |  | ケミルミ HCV抗体 | 血漿(ヘパリン入り) | ケミルミ HCV抗体 | V2168000024301160 | index |  | {index} |  | 血漿 | 化学・生物発光イムノアッセイ（ＣＬＩＡ） | 5F360000002205133 |  |  |  | PQ | [5 empty] | 8100 | 20260813 | 99999999
感染症関連検査 |  | 1 | 0 | 2 | HCV | HCV抗体(陽性コントロール比) | HCV抗体(陽性コントロール比) |  | HCV･アボット | 血漿 | 化学･生物発光イムノアッセイ(CLIA)_HCV･アボット | V2168000024000534 | COI |  | {C.O.I} |  | 血漿 | 化学・生物発光イムノアッセイ(CLIA) | 5F360151102205133 |  |  |  | PQ | [5 empty] | 8100 | 20250716 | 20260812
感染症関連検査 |  | 1 | 0 | 2 | HCV | HCV抗体(陽性コントロール比) | HCV抗体(陽性コントロール比) |  | エクルーシス試薬 ANTI-HCV | 血漿 | 化学･生物発光イムノアッセイ(ECLIA)_エクルーシス試薬 ANTI-HCV | V2168000024000634 | COI |  | {C.O.I} |  | 血漿 | 化学・生物発光イムノアッセイ(ECLIA) | 5F360148802205331 |  |  |  | PQ | [5 empty] | 8100 | 20250716 | 20260812
感染症関連検査 |  | 1 | 0 | 2 | HCV | HCV抗体(陽性コントロール比) | HCV抗体(陽性コントロール比) |  | Eテスト｢TOSOH｣Ⅱ(HCVAB) | 血漿 | エンザイムイムノアッセイ(EIA)_Eテスト｢TOSOH｣Ⅱ (HCVAB) | V2168000024000834 | COI |  | {C.O.I} |  | 血漿 | エンザイムイムノアッセイ(EIA)_IEMA法 | 5F360148202202333 |  |  |  | PQ | [5 empty] | 8100 | 20250716 | 20260812
感染症関連検査 |  | 1 | 0 | 2 | HCV | HCV抗体(陽性コントロール比) | HCV抗体(陽性コントロール比) |  | ケミルミ CENTAUR-HCV 抗体 | 血漿 | 化学･生物発光イムノアッセイ(CLIA)_ケミルミ CENTAUR-HCV 抗体 | V2168000024001134 | COI |  | {C.O.I} |  | 血漿 | 化学・生物発光イムノアッセイ(CLIA) | 5F360151502205133 |  |  |  | PQ | [5 empty] | 8100 | 20250716 | 20260812
感染症関連検査 |  | 1 | 0 | 2 | HCV | HCV抗体(陽性コントロール比) | HCV抗体(陽性コントロール比) |  | HISCL HCV AB試薬 | 血漿 | 化学･生物発光イムノアッセイ(CLEIA)_HISCL HCV AB試薬 | V2168000024001234 | COI |  | {C.O.I} |  | 血漿 | 化学・生物発光イムノアッセイ(CLEIA) | 5F360151702205231 |  |  |  | PQ | [5 empty] | 8100 | 20250716 | 20260812
感染症関連検査 |  | 1 | 0 | 2 | HCV | HCV抗体(陽性コントロール比) | HCV抗体(陽性コントロール比) |  | スフィアライト HCV抗体 | 血漿 | 化学･生物発光イムノアッセイ(CLEIA)_スフィアライト HCV抗体 | V2168000024001334 | COI |  | {C.O.I} |  | 血漿 | 化学・生物発光イムノアッセイ(CLEIA) | 5F360148702205231 |  |  |  | PQ | [5 empty] | 8100 | 20250716 | 20260812
感染症関連検査 |  | 1 | 0 | 2 | HCV | HCV抗体(陽性コントロール比) | HCV抗体(陽性コントロール比) |  | BLEIA'栄研'HCV抗体 | 血漿 | エンザイムイムノアッセイ(EIA)_BLEIA'栄研'HCV抗体 | V2168000024001534 | COI |  | {C.O.I} |  | 血漿 | エンザイムイムノアッセイ(EIA)_IEMA法 | 5F360151302202333 |  |  |  | PQ | [5 empty] | 8100 | 20250716 | 20260812
感染症関連検査 |  | 1 | 0 | 2 | HCV | HCV抗体(陽性コントロール比) | HCV抗体(陽性コントロール比) |  | エバテストHCVAB | 血漿 | 蛍光イムノアッセイ(FIA)_エバテストHCVAB | V2168000024001634 | COI |  | {C.O.I} |  | 血漿 | 蛍光イムノアッセイ(FIA)_蛍光偏光イムノアッセイ(FPIA) | 5F360148702204133 |  |  |  | PQ | [5 empty] | 8100 | 20250716 | 20260812
感染症関連検査 |  | 1 | 0 | 2 | HCV | HCV抗体(陽性コントロール比) | HCV抗体(陽性コントロール比) |  | バイダス アッセイキット HCV抗体 | 血漿 | エンザイムイムノアッセイ(EIA)_バイダス アッセイキット HCV抗体 | V2168000024001834 | COI |  | {C.O.I} |  | 血漿 | エンザイムイムノアッセイ(EIA)_IEMA法 | 5F360148802202333 |  |  |  | PQ | [5 empty] | 8100 | 20250716 | 20260812
感染症関連検査 |  | 1 | 0 | 2 | HCV | HCV抗体(陽性コントロール比) | HCV抗体(陽性コントロール比) |  | アキュラシード HCV | 血漿 | 化学･生物発光イムノアッセイ(CLEIA)_アキュラシード HCV | V2168000024002234 | COI |  | {C.O.I} |  | 血漿 | 化学・生物発光イムノアッセイ(CLEIA) | 5F360151302205231 |  |  |  | PQ | [5 empty] | 8100 | 20250716 | 20260812
感染症関連検査 |  | 1 | 0 | 2 | HCV | HCV抗体(陽性コントロール比) | HCV抗体(陽性コントロール比) |  | HCV AB･アボット | 血漿 | 化学･生物発光イムノアッセイ(CLIA)_HCV AB･アボット | V2168000024002534 | COI |  | {C.O.I} |  | 血漿 | 化学・生物発光イムノアッセイ(CLIA) | 5F360148802205133 |  |  |  | PQ | [5 empty] | 8100 | 20250716 | 20260812
感染症関連検査 |  | 1 | 0 | 2 | HCV | HCV抗体(陽性コントロール比) | HCV抗体(陽性コントロール比) |  | オーソ HCV AB LPIAテストⅢ | 血漿(EDTA入り) | ラテックス凝集比濁法_オーソ HCV AB LPIAテストⅢ | V2168000024200234 | COI |  | {C.O.I} |  | 血漿 | ラテックス凝集比濁法 | 5F360148702206233 |  |  |  | PQ | [5 empty] | 8100 | 20250716 | 20260812
感染症関連検査 |  | 1 | 0 | 2 | HCV | HCV抗体(陽性コントロール比) | HCV抗体(陽性コントロール比) |  | HCV･アボット | 血漿(EDTA入り) | 化学･生物発光イムノアッセイ(CLIA)_HCV･アボット | V2168000024200534 | COI |  | {C.O.I} |  | 血漿 | 化学・生物発光イムノアッセイ(CLIA) | 5F360151102205133 |  |  |  | PQ | [5 empty] | 8100 | 20250716 | 20260812
感染症関連検査 |  | 1 | 0 | 2 | HCV | HCV抗体(陽性コントロール比) | HCV抗体(陽性コントロール比) |  | エクルーシス試薬 ANTI-HCV | 血漿(EDTA入り) | 化学･生物発光イムノアッセイ(ECLIA)_エクルーシス試薬 ANTI-HCV | V2168000024200634 | COI |  | {C.O.I} |  | 血漿 | 化学・生物発光イムノアッセイ(ECLIA) | 5F360148802205331 |  |  |  | PQ | [5 empty] | 8100 | 20250716 | 20260812
感染症関連検査 |  | 1 | 0 | 2 | HCV | HCV抗体(陽性コントロール比) | HCV抗体(陽性コントロール比) |  | Eテスト｢TOSOH｣Ⅱ(HCVAB) | 血漿(EDTA入り) | エンザイムイムノアッセイ(EIA)_Eテスト｢TOSOH｣Ⅱ (HCVAB) | V2168000024200834 | COI |  | {C.O.I} |  | 血漿 | エンザイムイムノアッセイ(EIA)_IEMA法 | 5F360148202202333 |  |  |  | PQ | [5 empty] | 8100 | 20250716 | 20260812
感染症関連検査 |  | 1 | 0 | 2 | HCV | HCV抗体(陽性コントロール比) | HCV抗体(陽性コントロール比) |  | ケミルミ CENTAUR-HCV 抗体 | 血漿(EDTA入り) | 化学･生物発光イムノアッセイ(CLIA)_ケミルミ CENTAUR-HCV 抗体 | V2168000024201134 | COI |  | {C.O.I} |  | 血漿 | 化学・生物発光イムノアッセイ(CLIA) | 5F360151502205133 |  |  |  | PQ | [5 empty] | 8100 | 20250716 | 20260812
感染症関連検査 |  | 1 | 0 | 2 | HCV | HCV抗体(陽性コントロール比) | HCV抗体(陽性コントロール比) |  | HISCL HCV AB試薬 | 血漿(EDTA入り) | 化学･生物発光イムノアッセイ(CLEIA)_HISCL HCV AB試薬 | V2168000024201234 | COI |  | {C.O.I} |  | 血漿 | 化学・生物発光イムノアッセイ(CLEIA) | 5F360151702205231 |  |  |  | PQ | [5 empty] | 8100 | 20250716 | 20260812
感染症関連検査 |  | 1 | 0 | 2 | HCV | HCV抗体(陽性コントロール比) | HCV抗体(陽性コントロール比) |  | スフィアライト HCV抗体 | 血漿(EDTA入り) | 化学･生物発光イムノアッセイ(CLEIA)_スフィアライト HCV抗体 | V2168000024201334 | COI |  | {C.O.I} |  | 血漿 | 化学・生物発光イムノアッセイ(CLEIA) | 5F360148702205231 |  |  |  | PQ | [5 empty] | 8100 | 20250716 | 20260812
感染症関連検査 |  | 1 | 0 | 2 | HCV | HCV抗体(陽性コントロール比) | HCV抗体(陽性コントロール比) |  | BLEIA'栄研'HCV抗体 | 血漿(EDTA入り) | エンザイムイムノアッセイ(EIA)_BLEIA'栄研'HCV抗体 | V2168000024201534 | COI |  | {C.O.I} |  | 血漿 | エンザイムイムノアッセイ(EIA)_IEMA法 | 5F360151302202333 |  |  |  | PQ | [5 empty] | 8100 | 20250716 | 20260812
感染症関連検査 |  | 1 | 0 | 2 | HCV | HCV抗体(陽性コントロール比) | HCV抗体(陽性コントロール比) |  | エバテストHCVAB | 血漿(EDTA入り) | 蛍光イムノアッセイ(FIA)_エバテストHCVAB | V2168000024201634 | COI |  | {C.O.I} |  | 血漿 | 蛍光イムノアッセイ(FIA)_蛍光偏光イムノアッセイ(FPIA) | 5F360148702204133 |  |  |  | PQ | [5 empty] | 8100 | 20250716 | 20260812
感染症関連検査 |  | 1 | 0 | 2 | HCV | HCV抗体(陽性コントロール比) | HCV抗体(陽性コントロール比) |  | アキュラシード HCV | 血漿(EDTA入り) | 化学･生物発光イムノアッセイ(CLEIA)_アキュラシード HCV | V2168000024202234 | COI |  | {C.O.I} |  | 血漿 | 化学・生物発光イムノアッセイ(CLEIA) | 5F360151302205231 |  |  |  | PQ | [5 empty] | 8100 | 20250716 | 20260812
感染症関連検査 |  | 1 | 0 | 2 | HCV | HCV抗体(陽性コントロール比) | HCV抗体(陽性コントロール比) |  | HCV AB･アボット | 血漿(EDTA入り) | 化学･生物発光イムノアッセイ(CLIA)_HCV AB･アボット | V2168000024202534 | COI |  | {C.O.I} |  | 血漿 | 化学・生物発光イムノアッセイ(CLIA) | 5F360148802205133 |  |  |  | PQ | [5 empty] | 8100 | 20250716 | 20260812
感染症関連検査 |  | 1 | 0 | 2 | HCV | HCV抗体(陽性コントロール比) | HCV抗体(陽性コントロール比) |  | オーソ HCV AB LPIAテストⅢ | 血漿(ヘパリン入り) | ラテックス凝集比濁法_オーソ HCV AB LPIAテストⅢ | V2168000024300234 | COI |  | {C.O.I} |  | 血漿 | ラテックス凝集比濁法 | 5F360148702206233 |  |  |  | PQ | [5 empty] | 8100 | 20250716 | 20260812
感染症関連検査 |  | 1 | 0 | 2 | HCV | HCV抗体(陽性コントロール比) | HCV抗体(陽性コントロール比) |  | HCV･アボット | 血漿(ヘパリン入り) | 化学･生物発光イムノアッセイ(CLIA)_HCV･アボット | V2168000024300534 | COI |  | {C.O.I} |  | 血漿 | 化学・生物発光イムノアッセイ(CLIA) | 5F360151102205133 |  |  |  | PQ | [5 empty] | 8100 | 20250716 | 20260812
感染症関連検査 |  | 1 | 0 | 2 | HCV | HCV抗体(陽性コントロール比) | HCV抗体(陽性コントロール比) |  | エクルーシス試薬 ANTI-HCV | 血漿(ヘパリン入り) | 化学･生物発光イムノアッセイ(ECLIA)_エクルーシス試薬 ANTI-HCV | V2168000024300634 | COI |  | {C.O.I} |  | 血漿 | 化学・生物発光イムノアッセイ(ECLIA) | 5F360148802205331 |  |  |  | PQ | [5 empty] | 8100 | 20250716 | 20260812
感染症関連検査 |  | 1 | 0 | 2 | HCV | HCV抗体(陽性コントロール比) | HCV抗体(陽性コントロール比) |  | Eテスト｢TOSOH｣Ⅱ(HCVAB) | 血漿(ヘパリン入り) | エンザイムイムノアッセイ(EIA)_Eテスト｢TOSOH｣Ⅱ (HCVAB) | V2168000024300834 | COI |  | {C.O.I} |  | 血漿 | エンザイムイムノアッセイ(EIA)_IEMA法 | 5F360148202202333 |  |  |  | PQ | [5 empty] | 8100 | 20250716 | 20260812
感染症関連検査 |  | 1 | 0 | 2 | HCV | HCV抗体(陽性コントロール比) | HCV抗体(陽性コントロール比) |  | ケミルミ CENTAUR-HCV 抗体 | 血漿(ヘパリン入り) | 化学･生物発光イムノアッセイ(CLIA)_ケミルミ CENTAUR-HCV 抗体 | V2168000024301134 | COI |  | {C.O.I} |  | 血漿 | 化学・生物発光イムノアッセイ(CLIA) | 5F360151502205133 |  |  |  | PQ | [5 empty] | 8100 | 20250716 | 20260812
感染症関連検査 |  | 1 | 0 | 2 | HCV | HCV抗体(陽性コントロール比) | HCV抗体(陽性コントロール比) |  | HISCL HCV AB試薬 | 血漿(ヘパリン入り) | 化学･生物発光イムノアッセイ(CLEIA)_HISCL HCV AB試薬 | V2168000024301234 | COI |  | {C.O.I} |  | 血漿 | 化学・生物発光イムノアッセイ(CLEIA) | 5F360151702205231 |  |  |  | PQ | [5 empty] | 8100 | 20250716 | 20260812
感染症関連検査 |  | 1 | 0 | 2 | HCV | HCV抗体(陽性コントロール比) | HCV抗体(陽性コントロール比) |  | スフィアライト HCV抗体 | 血漿(ヘパリン入り) | 化学･生物発光イムノアッセイ(CLEIA)_スフィアライト HCV抗体 | V2168000024301334 | COI |  | {C.O.I} |  | 血漿 | 化学・生物発光イムノアッセイ(CLEIA) | 5F360148702205231 |  |  |  | PQ | [5 empty] | 8100 | 20250716 | 20260812
感染症関連検査 |  | 1 | 0 | 2 | HCV | HCV抗体(陽性コントロール比) | HCV抗体(陽性コントロール比) |  | BLEIA'栄研'HCV抗体 | 血漿(ヘパリン入り) | エンザイムイムノアッセイ(EIA)_BLEIA'栄研'HCV抗体 | V2168000024301534 | COI |  | {C.O.I} |  | 血漿 | エンザイムイムノアッセイ(EIA)_IEMA法 | 5F360151302202333 |  |  |  | PQ | [5 empty] | 8100 | 20250716 | 20260812
感染症関連検査 |  | 1 | 0 | 2 | HCV | HCV抗体(陽性コントロール比) | HCV抗体(陽性コントロール比) |  | エバテストHCVAB | 血漿(ヘパリン入り) | 蛍光イムノアッセイ(FIA)_エバテストHCVAB | V2168000024301634 | COI |  | {C.O.I} |  | 血漿 | 蛍光イムノアッセイ(FIA)_蛍光偏光イムノアッセイ(FPIA) | 5F360148702204133 |  |  |  | PQ | [5 empty] | 8100 | 20250716 | 20260812
感染症関連検査 |  | 1 | 0 | 2 | HCV | HCV抗体(陽性コントロール比) | HCV抗体(陽性コントロール比) |  | バイダス アッセイキット HCV抗体 | 血漿(ヘパリン入り) | エンザイムイムノアッセイ(EIA)_バイダス アッセイキット HCV抗体 | V2168000024301834 | COI |  | {C.O.I} |  | 血漿 | エンザイムイムノアッセイ(EIA)_IEMA法 | 5F360148802202333 |  |  |  | PQ | [5 empty] | 8100 | 20250716 | 20260812
感染症関連検査 |  | 1 | 0 | 2 | HCV | HCV抗体(陽性コントロール比) | HCV抗体(陽性コントロール比) |  | アキュラシード HCV | 血漿(ヘパリン入り) | 化学･生物発光イムノアッセイ(CLEIA)_アキュラシード HCV | V2168000024302234 | COI |  | {C.O.I} |  | 血漿 | 化学・生物発光イムノアッセイ(CLEIA) | 5F360151302205231 |  |  |  | PQ | [5 empty] | 8100 | 20250716 | 20260812
感染症関連検査 |  | 1 | 0 | 2 | HCV | HCV抗体(陽性コントロール比) | HCV抗体(陽性コントロール比) |  | HCV AB･アボット | 血漿(ヘパリン入り) | 化学･生物発光イムノアッセイ(CLIA)_HCV AB･アボット | V2168000024302534 | COI |  | {C.O.I} |  | 血漿 | 化学・生物発光イムノアッセイ(CLIA) | 5F360148802205133 |  |  |  | PQ | [5 empty] | 8100 | 20250716 | 20260812
感染症関連検査 |  | 1 | 0 | 2 | HCV | HCV抗体(陽性コントロール比) | HCV抗体(陽性コントロール比) |  | HCV･アボット | 血漿(クエン酸入り) | 化学･生物発光イムノアッセイ(CLIA)_HCV･アボット | V2168000024400534 | COI |  | {C.O.I} |  | 血漿 | 化学・生物発光イムノアッセイ(CLIA) | 5F360151102205133 |  |  |  | PQ | [5 empty] | 8100 | 20250716 | 20260812
感染症関連検査 |  | 1 | 0 | 2 | HCV | HCV抗体(陽性コントロール比) | HCV抗体(陽性コントロール比) |  | エクルーシス試薬 ANTI-HCV | 血漿(クエン酸入り) | 化学･生物発光イムノアッセイ(ECLIA)_エクルーシス試薬 ANTI-HCV | V2168000024400634 | COI |  | {C.O.I} |  | 血漿 | 化学・生物発光イムノアッセイ(ECLIA) | 5F360148802205331 |  |  |  | PQ | [5 empty] | 8100 | 20250716 | 20260812
感染症関連検査 |  | 1 | 0 | 2 | HCV | HCV抗体(陽性コントロール比) | HCV抗体(陽性コントロール比) |  | Eテスト｢TOSOH｣Ⅱ(HCVAB) | 血漿(クエン酸入り) | エンザイムイムノアッセイ(EIA)_Eテスト｢TOSOH｣Ⅱ (HCVAB) | V2168000024400834 | COI |  | {C.O.I} |  | 血漿 | エンザイムイムノアッセイ(EIA)_IEMA法 | 5F360148202202333 |  |  |  | PQ | [5 empty] | 8100 | 20250716 | 20260812
感染症関連検査 |  | 1 | 0 | 2 | HCV | HCV抗体(陽性コントロール比) | HCV抗体(陽性コントロール比) |  | スフィアライト HCV抗体 | 血漿(クエン酸入り) | 化学･生物発光イムノアッセイ(CLEIA)_スフィアライト HCV抗体 | V2168000024401334 | COI |  | {C.O.I} |  | 血漿 | 化学・生物発光イムノアッセイ(CLEIA) | 5F360148702205231 |  |  |  | PQ | [5 empty] | 8100 | 20250716 | 20260812
感染症関連検査 |  | 1 | 0 | 2 | HCV | HCV抗体(陽性コントロール比) | HCV抗体(陽性コントロール比) |  | BLEIA'栄研'HCV抗体 | 血漿(クエン酸入り) | エンザイムイムノアッセイ(EIA)_BLEIA'栄研'HCV抗体 | V2168000024401534 | COI |  | {C.O.I} |  | 血漿 | エンザイムイムノアッセイ(EIA)_IEMA法 | 5F360151302202333 |  |  |  | PQ | [5 empty] | 8100 | 20250716 | 20260812
感染症関連検査 |  | 1 | 0 | 2 | HCV | HCV抗体(陽性コントロール比) | HCV抗体(陽性コントロール比) |  | アキュラシード HCV | 血漿(クエン酸入り) | 化学･生物発光イムノアッセイ(CLEIA)_アキュラシード HCV | V2168000024402234 | COI |  | {C.O.I} |  | 血漿 | 化学・生物発光イムノアッセイ(CLEIA) | 5F360151302205231 |  |  |  | PQ | [5 empty] | 8100 | 20250716 | 20260812
感染症関連検査 |  | 1 | 0 | 2 | HCV | HCV抗体(陽性コントロール比) | HCV抗体(陽性コントロール比) |  | HCV AB･アボット | 血漿(クエン酸入り) | 化学･生物発光イムノアッセイ(CLIA)_HCV AB･アボット | V2168000024402534 | COI |  | {C.O.I} |  | 血漿 | 化学・生物発光イムノアッセイ(CLIA) | 5F360148802205133 |  |  |  | PQ | [5 empty] | 8100 | 20250716 | 20260812
感染症関連検査 |  | 1 | 0 | 2 | HCV | HCV抗体(陽性コントロール比) | HCV抗体(陽性コントロール比) |  | HCV AB･アボット | 血漿(シュウ酸塩入り) | 化学･生物発光イムノアッセイ(CLIA)_HCV AB･アボット | V2168000024602534 | COI |  | {C.O.I} |  | 血漿 | 化学・生物発光イムノアッセイ(CLIA) | 5F360148802205133 |  |  |  | PQ | [5 empty] | 8100 | 20250716 | 20260812
感染症関連検査 |  | 1 | 0 | 2 | HCV | HCV抗体(陽性コントロール比) | HCV抗体(陽性コントロール比) |  | HCV･アボット | 血清 | 化学･生物発光イムノアッセイ(CLIA)_HCV･アボット | V2168000025000534 | COI |  | {C.O.I} |  | 血清 | 化学・生物発光イムノアッセイ(CLIA) | 5F360151102305133 |  |  |  | PQ | [5 empty] | 8100 | 20250716 | 20260812
感染症関連検査 |  | 1 | 0 | 2 | HCV | HCV抗体(陽性コントロール比) | HCV抗体(陽性コントロール比) |  | エクルーシス試薬 ANTI-HCV | 血清 | 化学･生物発光イムノアッセイ(ECLIA)_エクルーシス試薬 ANTI-HCV | V2168000025000634 | COI |  | {C.O.I} |  | 血清 | 化学・生物発光イムノアッセイ(ECLIA) | 5F360148802305331 |  |  |  | PQ | [5 empty] | 8100 | 20250716 | 20260812
感染症関連検査 |  | 1 | 0 | 2 | HCV | HCV抗体(陽性コントロール比) | HCV抗体(陽性コントロール比) |  | Eテスト｢TOSOH｣Ⅱ(HCVAB) | 血清 | エンザイムイムノアッセイ(EIA)_Eテスト｢TOSOH｣Ⅱ (HCVAB) | V2168000025000834 | COI |  | {C.O.I} |  | 血清 | エンザイムイムノアッセイ(EIA)_IEMA法 | 5F360148202302333 |  |  |  | PQ | [5 empty] | 8100 | 20250716 | 20260812
感染症関連検査 |  | 1 | 0 | 2 | HCV | HCV抗体(陽性コントロール比) | HCV抗体(陽性コントロール比) |  | ケミルミ CENTAUR-HCV 抗体 | 血清 | 化学･生物発光イムノアッセイ(CLIA)_ケミルミ CENTAUR-HCV 抗体 | V2168000025001134 | COI |  | {C.O.I} |  | 血清 | 化学・生物発光イムノアッセイ(CLIA) | 5F360151502305133 |  |  |  | PQ | [5 empty] | 8100 | 20250716 | 20260812
感染症関連検査 |  | 1 | 0 | 2 | HCV | HCV抗体(陽性コントロール比) | HCV抗体(陽性コントロール比) |  | スフィアライト HCV抗体 | 血清 | 化学･生物発光イムノアッセイ(CLEIA)_スフィアライト HCV抗体 | V2168000025001334 | COI |  | {C.O.I} |  | 血清 | 化学・生物発光イムノアッセイ(CLEIA) | 5F360148702305231 |  |  |  | PQ | [5 empty] | 8100 | 20250716 | 20260812
感染症関連検査 |  | 1 | 0 | 2 | HCV | HCV抗体(陽性コントロール比) | HCV抗体(陽性コントロール比) |  | BLEIA'栄研'HCV抗体 | 血清 | エンザイムイムノアッセイ(EIA)_BLEIA'栄研'HCV抗体 | V2168000025001534 | COI |  | {C.O.I} |  | 血清 | エンザイムイムノアッセイ(EIA)_IEMA法 | 5F360151302302333 |  |  |  | PQ | [5 empty] | 8100 | 20250716 | 20260812
感染症関連検査 |  | 1 | 0 | 2 | HCV | HCV抗体(陽性コントロール比) | HCV抗体(陽性コントロール比) |  | エバテストHCVAB | 血清 | 蛍光イムノアッセイ(FIA)_エバテストHCVAB | V2168000025001634 | COI |  | {C.O.I} |  | 血清 | 蛍光イムノアッセイ(FIA)_蛍光偏光イムノアッセイ(FPIA) | 5F360148702304133 |  |  |  | PQ | [5 empty] | 8100 | 20250716 | 20260812
感染症関連検査 |  | 1 | 0 | 2 | HCV | HCV抗体(陽性コントロール比) | HCV抗体(陽性コントロール比) |  | バイダス アッセイキット HCV抗体 | 血清 | エンザイムイムノアッセイ(EIA)_バイダス アッセイキット HCV抗体 | V2168000025001834 | COI |  | {C.O.I} |  | 血清 | エンザイムイムノアッセイ(EIA)_IEMA法 | 5F360148802302333 |  |  |  | PQ | [5 empty] | 8100 | 20250716 | 20260812
感染症関連検査 |  | 1 | 0 | 2 | HCV | HCV抗体(陽性コントロール比) | HCV抗体(陽性コントロール比) |  | アキュラシード HCV | 血清 | 化学･生物発光イムノアッセイ(CLEIA)_アキュラシード HCV | V2168000025002234 | COI |  | {C.O.I} |  | 血清 | 化学・生物発光イムノアッセイ(CLEIA) | 5F360151302305231 |  |  |  | PQ | [5 empty] | 8100 | 20250716 | 20260812
感染症関連検査 |  | 1 | 0 | 2 | HCV | HCV抗体(陽性コントロール比) | HCV抗体(陽性コントロール比) |  | AIA-パックCL HCVAB | 血清 | 化学･生物発光イムノアッセイ(CLEIA)_AIA-パックCL HCVAB | V2168000025002434 | COI |  | {C.O.I} |  | 血清 | 化学・生物発光イムノアッセイ(CLEIA) | 5F360148802305233 |  |  |  | PQ | [5 empty] | 8100 | 20250716 | 20260812
感染症関連検査 |  | 1 | 0 | 2 | HCV | HCV抗体(陽性コントロール比) | HCV抗体(陽性コントロール比) |  | HCV AB･アボット | 血清 | 化学･生物発光イムノアッセイ(CLIA)_HCV AB･アボット | V2168000025002534 | COI |  | {C.O.I} |  | 血清 | 化学・生物発光イムノアッセイ(CLIA) | 5F360148802305133 |  |  |  | PQ | [5 empty] | 8100 | 20250716 | 20260812
感染症関連検査 |  | 1 | 0 | 2 | HCV | HCV抗体(陽性コントロール比) | HCV抗体(陽性コントロール比) |  | オーソ HCV AB LPIAテストⅢ | 血漿 | ラテックス凝集比濁法_オーソ HCV AB LPIAテストⅢ | V2168000224000234 | COI |  | {C.O.I} |  | 血漿 | ラテックス凝集比濁法 | 5F360148702206233 |  |  |  | PQ | [5 empty] | 8100 | 00000000 | 20250715
感染症関連検査 |  | 1 | 0 | 2 | HCV | HCV抗体(陽性コントロール比) | HCV抗体(陽性コントロール比) |  | ランリームHCVⅡEX | 血漿 | 免疫比朧法(ネフェロメトリー)_ランリームHCVⅡEX | V2168000224000334 | COI |  | {C.O.I} |  | 血漿 | 免疫比朧法(ネフェロメトリー) | 5F360151602206331 |  |  |  | PQ | [5 empty] | 8100 | 00000000 | 20250715
感染症関連検査 |  | 1 | 0 | 2 | HCV | HCV抗体(陽性コントロール比) | HCV抗体(陽性コントロール比) |  | イムチェック･F-HCV C50 AB｢コクサイ｣ | 血漿 | エンザイムイムノアッセイ(EIA)_イムチェック･F-HCV C50 AB｢コクサイ｣ | V2168000224000434 | COI |  | {C.O.I} |  | 血漿 | エンザイムイムノアッセイ(EIA)_IEMA法 | 5F360151202202331 |  |  |  | PQ | [5 empty] | 8100 | 00000000 | 20250715
感染症関連検査 |  | 1 | 0 | 2 | HCV | HCV抗体(陽性コントロール比) | HCV抗体(陽性コントロール比) |  | HCV･アボット | 血漿 | 化学･生物発光イムノアッセイ(CLIA)_HCV･アボット | V2168000224000534 | COI |  | {C.O.I} |  | 血漿 | 化学・生物発光イムノアッセイ(CLIA) | 5F360151102205133 |  |  |  | PQ | [5 empty] | 8100 | 00000000 | 20250715
感染症関連検査 |  | 1 | 0 | 2 | HCV | HCV抗体(陽性コントロール比) | HCV抗体(陽性コントロール比) |  | エクルーシス試薬 ANTI-HCV | 血漿 | 化学･生物発光イムノアッセイ(ECLIA)_エクルーシス試薬 ANTI-HCV | V2168000224000634 | COI |  | {C.O.I} |  | 血漿 | 化学・生物発光イムノアッセイ(ECLIA) | 5F360148802205331 |  |  |  | PQ | [5 empty] | 8100 | 00000000 | 20250715
感染症関連検査 |  | 1 | 0 | 2 | HCV | HCV抗体(陽性コントロール比) | HCV抗体(陽性コントロール比) |  | エクルーシス試薬 ANTI-HCVⅡ | 血漿 | 化学･生物発光イムノアッセイ(ECLIA)_エクルーシス試薬 ANTI-HCVⅡ | V2168000224000734 | COI |  | {C.O.I} |  | 血漿 | 化学・生物発光イムノアッセイ(ECLIA) | 5F360152102205331 |  |  |  | PQ | [5 empty] | 8100 | 00000000 | 20250715
感染症関連検査 |  | 1 | 0 | 2 | HCV | HCV抗体(陽性コントロール比) | HCV抗体(陽性コントロール比) |  | Eテスト｢TOSOH｣Ⅱ(HCVAB) | 血漿 | エンザイムイムノアッセイ(EIA)_Eテスト｢TOSOH｣Ⅱ (HCVAB) | V2168000224000834 | COI |  | {C.O.I} |  | 血漿 | エンザイムイムノアッセイ(EIA)_IEMA法 | 5F360148202202333 |  |  |  | PQ | [5 empty] | 8100 | 00000000 | 20250715
感染症関連検査 |  | 1 | 0 | 2 | HCV | HCV抗体(陽性コントロール比) | HCV抗体(陽性コントロール比) |  | ルミパルスプレスト オーソHCV | 血漿 | 化学･生物発光イムノアッセイ(CLEIA)_ルミパルスプレスト オーソHCV | V2168000224000934 | COI |  | {C.O.I} |  | 血漿 | 化学・生物発光イムノアッセイ(CLEIA) | 5F360148502205233 |  |  |  | PQ | [5 empty] | 8100 | 00000000 | 20250715
感染症関連検査 |  | 1 | 0 | 2 | HCV | HCV抗体(陽性コントロール比) | HCV抗体(陽性コントロール比) |  | ルミパルスⅡ オーソHCV | 血漿 | 化学･生物発光イムノアッセイ(CLEIA)_ルミパルスⅡ オーソHCV | V2168000224001034 | COI |  | {C.O.I} |  | 血漿 | 化学・生物発光イムノアッセイ(CLEIA) | 5F360151902205233 |  |  |  | PQ | [5 empty] | 8100 | 00000000 | 20250715
感染症関連検査 |  | 1 | 0 | 2 | HCV | HCV抗体(陽性コントロール比) | HCV抗体(陽性コントロール比) |  | ケミルミ CENTAUR-HCV 抗体 | 血漿 | 化学･生物発光イムノアッセイ(CLIA)_ケミルミ CENTAUR-HCV 抗体 | V2168000224001134 | COI |  | {C.O.I} |  | 血漿 | 化学・生物発光イムノアッセイ(CLIA) | 5F360151502205133 |  |  |  | PQ | [5 empty] | 8100 | 00000000 | 20250715
感染症関連検査 |  | 1 | 0 | 2 | HCV | HCV抗体(陽性コントロール比) | HCV抗体(陽性コントロール比) |  | HISCL HCV AB試薬 | 血漿 | 化学･生物発光イムノアッセイ(CLEIA)_HISCL HCV AB試薬 | V2168000224001234 | COI |  | {C.O.I} |  | 血漿 | 化学・生物発光イムノアッセイ(CLEIA) | 5F360151702205231 |  |  |  | PQ | [5 empty] | 8100 | 00000000 | 20250715
感染症関連検査 |  | 1 | 0 | 2 | HCV | HCV抗体(陽性コントロール比) | HCV抗体(陽性コントロール比) |  | スフィアライト HCV抗体 | 血漿 | 化学･生物発光イムノアッセイ(CLEIA)_スフィアライト HCV抗体 | V2168000224001334 | COI |  | {C.O.I} |  | 血漿 | 化学・生物発光イムノアッセイ(CLEIA) | 5F360148702205231 |  |  |  | PQ | [5 empty] | 8100 | 00000000 | 20250715
感染症関連検査 |  | 1 | 0 | 2 | HCV | HCV抗体(陽性コントロール比) | HCV抗体(陽性コントロール比) |  | ビトロス HCV抗体 | 血漿 | 化学･生物発光イムノアッセイ(CLEIA)_ビトロス HCV抗体 | V2168000224001434 | COI |  | {C.O.I} |  | 血漿 | 化学・生物発光イムノアッセイ(CLEIA) | 5F360151002205231 |  |  |  | PQ | [5 empty] | 8100 | 00000000 | 20250715
感染症関連検査 |  | 1 | 0 | 2 | HCV | HCV抗体(陽性コントロール比) | HCV抗体(陽性コントロール比) |  | BLEIA'栄研'HCV抗体 | 血漿 | エンザイムイムノアッセイ(EIA)_BLEIA'栄研'HCV抗体 | V2168000224001534 | COI |  | {C.O.I} |  | 血漿 | エンザイムイムノアッセイ(EIA)_IEMA法 | 5F360151302202333 |  |  |  | PQ | [5 empty] | 8100 | 00000000 | 20250715
感染症関連検査 |  | 1 | 0 | 2 | HCV | HCV抗体(陽性コントロール比) | HCV抗体(陽性コントロール比) |  | エバテストHCVAB | 血漿 | 蛍光イムノアッセイ(FIA)_エバテストHCVAB | V2168000224001634 | COI |  | {C.O.I} |  | 血漿 | 蛍光イムノアッセイ(FIA)_蛍光偏光イムノアッセイ(FPIA) | 5F360148702204133 |  |  |  | PQ | [5 empty] | 8100 | 00000000 | 20250715
感染症関連検査 |  | 1 | 0 | 2 | HCV | HCV抗体(陽性コントロール比) | HCV抗体(陽性コントロール比) |  | バイダス アッセイキット HCV抗体 | 血漿 | エンザイムイムノアッセイ(EIA)_バイダス アッセイキット HCV抗体 | V2168000224001834 | COI |  | {C.O.I} |  | 血漿 | エンザイムイムノアッセイ(EIA)_IEMA法 | 5F360148802202333 |  |  |  | PQ | [5 empty] | 8100 | 00000000 | 20250715
感染症関連検査 |  | 1 | 0 | 2 | HCV | HCV抗体(陽性コントロール比) | HCV抗体(陽性コントロール比) |  | ルミパルスプレスト HCV | 血漿 | 化学･生物発光イムノアッセイ(CLEIA)_ルミパルスプレスト HCV | V2168000224001934 | COI |  | {C.O.I} |  | 血漿 | 化学・生物発光イムノアッセイ(CLEIA) | 5F360152002205233 |  |  |  | PQ | [5 empty] | 8100 | 00000000 | 20250715
感染症関連検査 |  | 1 | 0 | 2 | HCV | HCV抗体(陽性コントロール比) | HCV抗体(陽性コントロール比) |  | ルミパルス HCV | 血漿 | 化学･生物発光イムノアッセイ(CLEIA)_ルミパルス HCV | V2168000224002034 | COI |  | {C.O.I} |  | 血漿 | 化学・生物発光イムノアッセイ(CLEIA) | 5F360151802205233 |  |  |  | PQ | [5 empty] | 8100 | 00000000 | 20250715
感染症関連検査 |  | 1 | 0 | 2 | HCV | HCV抗体(陽性コントロール比) | HCV抗体(陽性コントロール比) |  | アキュラシード HCV | 血漿 | 化学･生物発光イムノアッセイ(CLEIA)_アキュラシード HCV | V2168000224002234 | COI |  | {C.O.I} |  | 血漿 | 化学・生物発光イムノアッセイ(CLEIA) | 5F360151302205231 |  |  |  | PQ | [5 empty] | 8100 | 00000000 | 20250715
感染症関連検査 |  | 1 | 0 | 2 | HCV | HCV抗体(陽性コントロール比) | HCV抗体(陽性コントロール比) |  | アキュラシード HCV[II] | 血漿 | 化学･生物発光イムノアッセイ(CLEIA)_アキュラシード HCV[II] | V2168000224002334 | COI |  | {C.O.I} |  | 血漿 | 化学・生物発光イムノアッセイ(CLEIA) | 5F360148702205233 |  |  |  | PQ | [5 empty] | 8100 | 00000000 | 20250715
感染症関連検査 |  | 1 | 0 | 2 | HCV | HCV抗体(陽性コントロール比) | HCV抗体(陽性コントロール比) |  | HCV AB･アボット | 血漿 | 化学･生物発光イムノアッセイ(CLIA)_HCV AB･アボット | V2168000224002534 | COI |  | {C.O.I} |  | 血漿 | 化学・生物発光イムノアッセイ(CLIA) | 5F360148802205133 |  |  |  | PQ | [5 empty] | 8100 | 00000000 | 20250715
感染症関連検査 |  | 1 | 0 | 2 | HCV | HCV抗体(陽性コントロール比) | HCV抗体(陽性コントロール比) |  | オーソ HCV AB LPIAテストⅢ | 血漿(EDTA入り) | ラテックス凝集比濁法_オーソ HCV AB LPIAテストⅢ | V2168000224200234 | COI |  | {C.O.I} |  | 血漿 | ラテックス凝集比濁法 | 5F360148702206233 |  |  |  | PQ | [5 empty] | 8100 | 00000000 | 20250715
感染症関連検査 |  | 1 | 0 | 2 | HCV | HCV抗体(陽性コントロール比) | HCV抗体(陽性コントロール比) |  | ランリームHCVⅡEX | 血漿(EDTA入り) | 免疫比朧法(ネフェロメトリー)_ランリームHCVⅡEX | V2168000224200334 | COI |  | {C.O.I} |  | 血漿 | 免疫比朧法(ネフェロメトリー) | 5F360151602206331 |  |  |  | PQ | [5 empty] | 8100 | 00000000 | 20250715
感染症関連検査 |  | 1 | 0 | 2 | HCV | HCV抗体(陽性コントロール比) | HCV抗体(陽性コントロール比) |  | イムチェック･F-HCV C50 AB｢コクサイ｣ | 血漿(EDTA入り) | エンザイムイムノアッセイ(EIA)_イムチェック･F-HCV C50 AB｢コクサイ｣ | V2168000224200434 | COI |  | {C.O.I} |  | 血漿 | エンザイムイムノアッセイ(EIA)_IEMA法 | 5F360151202202331 |  |  |  | PQ | [5 empty] | 8100 | 00000000 | 20250715
感染症関連検査 |  | 1 | 0 | 2 | HCV | HCV抗体(陽性コントロール比) | HCV抗体(陽性コントロール比) |  | HCV･アボット | 血漿(EDTA入り) | 化学･生物発光イムノアッセイ(CLIA)_HCV･アボット | V2168000224200534 | COI |  | {C.O.I} |  | 血漿 | 化学・生物発光イムノアッセイ(CLIA) | 5F360151102205133 |  |  |  | PQ | [5 empty] | 8100 | 00000000 | 20250715
感染症関連検査 |  | 1 | 0 | 2 | HCV | HCV抗体(陽性コントロール比) | HCV抗体(陽性コントロール比) |  | エクルーシス試薬 ANTI-HCV | 血漿(EDTA入り) | 化学･生物発光イムノアッセイ(ECLIA)_エクルーシス試薬 ANTI-HCV | V2168000224200634 | COI |  | {C.O.I} |  | 血漿 | 化学・生物発光イムノアッセイ(ECLIA) | 5F360148802205331 |  |  |  | PQ | [5 empty] | 8100 | 00000000 | 20250715
感染症関連検査 |  | 1 | 0 | 2 | HCV | HCV抗体(陽性コントロール比) | HCV抗体(陽性コントロール比) |  | エクルーシス試薬 ANTI-HCVⅡ | 血漿(EDTA入り) | 化学･生物発光イムノアッセイ(ECLIA)_エクルーシス試薬 ANTI-HCVⅡ | V2168000224200734 | COI |  | {C.O.I} |  | 血漿 | 化学・生物発光イムノアッセイ(ECLIA) | 5F360152102205331 |  |  |  | PQ | [5 empty] | 8100 | 00000000 | 20250715
感染症関連検査 |  | 1 | 0 | 2 | HCV | HCV抗体(陽性コントロール比) | HCV抗体(陽性コントロール比) |  | Eテスト｢TOSOH｣Ⅱ(HCVAB) | 血漿(EDTA入り) | エンザイムイムノアッセイ(EIA)_Eテスト｢TOSOH｣Ⅱ (HCVAB) | V2168000224200834 | COI |  | {C.O.I} |  | 血漿 | エンザイムイムノアッセイ(EIA)_IEMA法 | 5F360148202202333 |  |  |  | PQ | [5 empty] | 8100 | 00000000 | 20250715
感染症関連検査 |  | 1 | 0 | 2 | HCV | HCV抗体(陽性コントロール比) | HCV抗体(陽性コントロール比) |  | ルミパルスプレスト オーソHCV | 血漿(EDTA入り) | 化学･生物発光イムノアッセイ(CLEIA)_ルミパルスプレスト オーソHCV | V2168000224200934 | COI |  | {C.O.I} |  | 血漿 | 化学・生物発光イムノアッセイ(CLEIA) | 5F360148502205233 |  |  |  | PQ | [5 empty] | 8100 | 00000000 | 20250715
感染症関連検査 |  | 1 | 0 | 2 | HCV | HCV抗体(陽性コントロール比) | HCV抗体(陽性コントロール比) |  | ルミパルスⅡ オーソHCV | 血漿(EDTA入り) | 化学･生物発光イムノアッセイ(CLEIA)_ルミパルスⅡ オーソHCV | V2168000224201034 | COI |  | {C.O.I} |  | 血漿 | 化学・生物発光イムノアッセイ(CLEIA) | 5F360151902205233 |  |  |  | PQ | [5 empty] | 8100 | 00000000 | 20250715
感染症関連検査 |  | 1 | 0 | 2 | HCV | HCV抗体(陽性コントロール比) | HCV抗体(陽性コントロール比) |  | ケミルミ CENTAUR-HCV 抗体 | 血漿(EDTA入り) | 化学･生物発光イムノアッセイ(CLIA)_ケミルミ CENTAUR-HCV 抗体 | V2168000224201134 | COI |  | {C.O.I} |  | 血漿 | 化学・生物発光イムノアッセイ(CLIA) | 5F360151502205133 |  |  |  | PQ | [5 empty] | 8100 | 00000000 | 20250715
感染症関連検査 |  | 1 | 0 | 2 | HCV | HCV抗体(陽性コントロール比) | HCV抗体(陽性コントロール比) |  | HISCL HCV AB試薬 | 血漿(EDTA入り) | 化学･生物発光イムノアッセイ(CLEIA)_HISCL HCV AB試薬 | V2168000224201234 | COI |  | {C.O.I} |  | 血漿 | 化学・生物発光イムノアッセイ(CLEIA) | 5F360151702205231 |  |  |  | PQ | [5 empty] | 8100 | 00000000 | 20250715
感染症関連検査 |  | 1 | 0 | 2 | HCV | HCV抗体(陽性コントロール比) | HCV抗体(陽性コントロール比) |  | スフィアライト HCV抗体 | 血漿(EDTA入り) | 化学･生物発光イムノアッセイ(CLEIA)_スフィアライト HCV抗体 | V2168000224201334 | COI |  | {C.O.I} |  | 血漿 | 化学・生物発光イムノアッセイ(CLEIA) | 5F360148702205231 |  |  |  | PQ | [5 empty] | 8100 | 00000000 | 20250715
感染症関連検査 |  | 1 | 0 | 2 | HCV | HCV抗体(陽性コントロール比) | HCV抗体(陽性コントロール比) |  | ビトロス HCV抗体 | 血漿(EDTA入り) | 化学･生物発光イムノアッセイ(CLEIA)_ビトロス HCV抗体 | V2168000224201434 | COI |  | {C.O.I} |  | 血漿 | 化学・生物発光イムノアッセイ(CLEIA) | 5F360151002205231 |  |  |  | PQ | [5 empty] | 8100 | 00000000 | 20250715
感染症関連検査 |  | 1 | 0 | 2 | HCV | HCV抗体(陽性コントロール比) | HCV抗体(陽性コントロール比) |  | BLEIA'栄研'HCV抗体 | 血漿(EDTA入り) | エンザイムイムノアッセイ(EIA)_BLEIA'栄研'HCV抗体 | V2168000224201534 | COI |  | {C.O.I} |  | 血漿 | エンザイムイムノアッセイ(EIA)_IEMA法 | 5F360151302202333 |  |  |  | PQ | [5 empty] | 8100 | 00000000 | 20250715
感染症関連検査 |  | 1 | 0 | 2 | HCV | HCV抗体(陽性コントロール比) | HCV抗体(陽性コントロール比) |  | エバテストHCVAB | 血漿(EDTA入り) | 蛍光イムノアッセイ(FIA)_エバテストHCVAB | V2168000224201634 | COI |  | {C.O.I} |  | 血漿 | 蛍光イムノアッセイ(FIA)_蛍光偏光イムノアッセイ(FPIA) | 5F360148702204133 |  |  |  | PQ | [5 empty] | 8100 | 00000000 | 20250715
感染症関連検査 |  | 1 | 0 | 2 | HCV | HCV抗体(陽性コントロール比) | HCV抗体(陽性コントロール比) |  | ルミパルスプレスト HCV | 血漿(EDTA入り) | 化学･生物発光イムノアッセイ(CLEIA)_ルミパルスプレスト HCV | V2168000224201934 | COI |  | {C.O.I} |  | 血漿 | 化学・生物発光イムノアッセイ(CLEIA) | 5F360152002205233 |  |  |  | PQ | [5 empty] | 8100 | 00000000 | 20250715
感染症関連検査 |  | 1 | 0 | 2 | HCV | HCV抗体(陽性コントロール比) | HCV抗体(陽性コントロール比) |  | ルミパルス HCV | 血漿(EDTA入り) | 化学･生物発光イムノアッセイ(CLEIA)_ルミパルス HCV | V2168000224202034 | COI |  | {C.O.I} |  | 血漿 | 化学・生物発光イムノアッセイ(CLEIA) | 5F360151802205233 |  |  |  | PQ | [5 empty] | 8100 | 00000000 | 20250715
感染症関連検査 |  | 1 | 0 | 2 | HCV | HCV抗体(陽性コントロール比) | HCV抗体(陽性コントロール比) |  | アキュラシード HCV | 血漿(EDTA入り) | 化学･生物発光イムノアッセイ(CLEIA)_アキュラシード HCV | V2168000224202234 | COI |  | {C.O.I} |  | 血漿 | 化学・生物発光イムノアッセイ(CLEIA) | 5F360151302205231 |  |  |  | PQ | [5 empty] | 8100 | 00000000 | 20250715
感染症関連検査 |  | 1 | 0 | 2 | HCV | HCV抗体(陽性コントロール比) | HCV抗体(陽性コントロール比) |  | HCV AB･アボット | 血漿(EDTA入り) | 化学･生物発光イムノアッセイ(CLIA)_HCV AB･アボット | V2168000224202534 | COI |  | {C.O.I} |  | 血漿 | 化学・生物発光イムノアッセイ(CLIA) | 5F360148802205133 |  |  |  | PQ | [5 empty] | 8100 | 00000000 | 20250715
感染症関連検査 |  | 1 | 0 | 2 | HCV | HCV抗体(陽性コントロール比) | HCV抗体(陽性コントロール比) |  | オーソ HCV AB LPIAテストⅢ | 血漿(ヘパリン入り) | ラテックス凝集比濁法_オーソ HCV AB LPIAテストⅢ | V2168000224300234 | COI |  | {C.O.I} |  | 血漿 | ラテックス凝集比濁法 | 5F360148702206233 |  |  |  | PQ | [5 empty] | 8100 | 00000000 | 20250715
感染症関連検査 |  | 1 | 0 | 2 | HCV | HCV抗体(陽性コントロール比) | HCV抗体(陽性コントロール比) |  | ランリームHCVⅡEX | 血漿(ヘパリン入り) | 免疫比朧法(ネフェロメトリー)_ランリームHCVⅡEX | V2168000224300334 | COI |  | {C.O.I} |  | 血漿 | 免疫比朧法(ネフェロメトリー) | 5F360151602206331 |  |  |  | PQ | [5 empty] | 8100 | 00000000 | 20250715
感染症関連検査 |  | 1 | 0 | 2 | HCV | HCV抗体(陽性コントロール比) | HCV抗体(陽性コントロール比) |  | イムチェック･F-HCV C50 AB｢コクサイ｣ | 血漿(ヘパリン入り) | エンザイムイムノアッセイ(EIA)_イムチェック･F-HCV C50 AB｢コクサイ｣ | V2168000224300434 | COI |  | {C.O.I} |  | 血漿 | エンザイムイムノアッセイ(EIA)_IEMA法 | 5F360151202202331 |  |  |  | PQ | [5 empty] | 8100 | 00000000 | 20250715
感染症関連検査 |  | 1 | 0 | 2 | HCV | HCV抗体(陽性コントロール比) | HCV抗体(陽性コントロール比) |  | HCV･アボット | 血漿(ヘパリン入り) | 化学･生物発光イムノアッセイ(CLIA)_HCV･アボット | V2168000224300534 | COI |  | {C.O.I} |  | 血漿 | 化学・生物発光イムノアッセイ(CLIA) | 5F360151102205133 |  |  |  | PQ | [5 empty] | 8100 | 00000000 | 20250715
感染症関連検査 |  | 1 | 0 | 2 | HCV | HCV抗体(陽性コントロール比) | HCV抗体(陽性コントロール比) |  | エクルーシス試薬 ANTI-HCV | 血漿(ヘパリン入り) | 化学･生物発光イムノアッセイ(ECLIA)_エクルーシス試薬 ANTI-HCV | V2168000224300634 | COI |  | {C.O.I} |  | 血漿 | 化学・生物発光イムノアッセイ(ECLIA) | 5F360148802205331 |  |  |  | PQ | [5 empty] | 8100 | 00000000 | 20250715
感染症関連検査 |  | 1 | 0 | 2 | HCV | HCV抗体(陽性コントロール比) | HCV抗体(陽性コントロール比) |  | エクルーシス試薬 ANTI-HCVⅡ | 血漿(ヘパリン入り) | 化学･生物発光イムノアッセイ(ECLIA)_エクルーシス試薬 ANTI-HCVⅡ | V2168000224300734 | COI |  | {C.O.I} |  | 血漿 | 化学・生物発光イムノアッセイ(ECLIA) | 5F360152102205331 |  |  |  | PQ | [5 empty] | 8100 | 00000000 | 20250715
感染症関連検査 |  | 1 | 0 | 2 | HCV | HCV抗体(陽性コントロール比) | HCV抗体(陽性コントロール比) |  | Eテスト｢TOSOH｣Ⅱ(HCVAB) | 血漿(ヘパリン入り) | エンザイムイムノアッセイ(EIA)_Eテスト｢TOSOH｣Ⅱ (HCVAB) | V2168000224300834 | COI |  | {C.O.I} |  | 血漿 | エンザイムイムノアッセイ(EIA)_IEMA法 | 5F360148202202333 |  |  |  | PQ | [5 empty] | 8100 | 00000000 | 20250715
感染症関連検査 |  | 1 | 0 | 2 | HCV | HCV抗体(陽性コントロール比) | HCV抗体(陽性コントロール比) |  | ルミパルスプレスト オーソHCV | 血漿(ヘパリン入り) | 化学･生物発光イムノアッセイ(CLEIA)_ルミパルスプレスト オーソHCV | V2168000224300934 | COI |  | {C.O.I} |  | 血漿 | 化学・生物発光イムノアッセイ(CLEIA) | 5F360148502205233 |  |  |  | PQ | [5 empty] | 8100 | 00000000 | 20250715
感染症関連検査 |  | 1 | 0 | 2 | HCV | HCV抗体(陽性コントロール比) | HCV抗体(陽性コントロール比) |  | ルミパルスⅡ オーソHCV | 血漿(ヘパリン入り) | 化学･生物発光イムノアッセイ(CLEIA)_ルミパルスⅡ オーソHCV | V2168000224301034 | COI |  | {C.O.I} |  | 血漿 | 化学・生物発光イムノアッセイ(CLEIA) | 5F360151902205233 |  |  |  | PQ | [5 empty] | 8100 | 00000000 | 20250715
感染症関連検査 |  | 1 | 0 | 2 | HCV | HCV抗体(陽性コントロール比) | HCV抗体(陽性コントロール比) |  | ケミルミ CENTAUR-HCV 抗体 | 血漿(ヘパリン入り) | 化学･生物発光イムノアッセイ(CLIA)_ケミルミ CENTAUR-HCV 抗体 | V2168000224301134 | COI |  | {C.O.I} |  | 血漿 | 化学・生物発光イムノアッセイ(CLIA) | 5F360151502205133 |  |  |  | PQ | [5 empty] | 8100 | 00000000 | 20250715
感染症関連検査 |  | 1 | 0 | 2 | HCV | HCV抗体(陽性コントロール比) | HCV抗体(陽性コントロール比) |  | HISCL HCV AB試薬 | 血漿(ヘパリン入り) | 化学･生物発光イムノアッセイ(CLEIA)_HISCL HCV AB試薬 | V2168000224301234 | COI |  | {C.O.I} |  | 血漿 | 化学・生物発光イムノアッセイ(CLEIA) | 5F360151702205231 |  |  |  | PQ | [5 empty] | 8100 | 00000000 | 20250715
感染症関連検査 |  | 1 | 0 | 2 | HCV | HCV抗体(陽性コントロール比) | HCV抗体(陽性コントロール比) |  | スフィアライト HCV抗体 | 血漿(ヘパリン入り) | 化学･生物発光イムノアッセイ(CLEIA)_スフィアライト HCV抗体 | V2168000224301334 | COI |  | {C.O.I} |  | 血漿 | 化学・生物発光イムノアッセイ(CLEIA) | 5F360148702205231 |  |  |  | PQ | [5 empty] | 8100 | 00000000 | 20250715
感染症関連検査 |  | 1 | 0 | 2 | HCV | HCV抗体(陽性コントロール比) | HCV抗体(陽性コントロール比) |  | ビトロス HCV抗体 | 血漿(ヘパリン入り) | 化学･生物発光イムノアッセイ(CLEIA)_ビトロス HCV抗体 | V2168000224301434 | COI |  | {C.O.I} |  | 血漿 | 化学・生物発光イムノアッセイ(CLEIA) | 5F360151002205231 |  |  |  | PQ | [5 empty] | 8100 | 00000000 | 20250715
感染症関連検査 |  | 1 | 0 | 2 | HCV | HCV抗体(陽性コントロール比) | HCV抗体(陽性コントロール比) |  | BLEIA'栄研'HCV抗体 | 血漿(ヘパリン入り) | エンザイムイムノアッセイ(EIA)_BLEIA'栄研'HCV抗体 | V2168000224301534 | COI |  | {C.O.I} |  | 血漿 | エンザイムイムノアッセイ(EIA)_IEMA法 | 5F360151302202333 |  |  |  | PQ | [5 empty] | 8100 | 00000000 | 20250715
感染症関連検査 |  | 1 | 0 | 2 | HCV | HCV抗体(陽性コントロール比) | HCV抗体(陽性コントロール比) |  | エバテストHCVAB | 血漿(ヘパリン入り) | 蛍光イムノアッセイ(FIA)_エバテストHCVAB | V2168000224301634 | COI |  | {C.O.I} |  | 血漿 | 蛍光イムノアッセイ(FIA)_蛍光偏光イムノアッセイ(FPIA) | 5F360148702204133 |  |  |  | PQ | [5 empty] | 8100 | 00000000 | 20250715
感染症関連検査 |  | 1 | 0 | 2 | HCV | HCV抗体(陽性コントロール比) | HCV抗体(陽性コントロール比) |  | バイダス アッセイキット HCV抗体 | 血漿(ヘパリン入り) | エンザイムイムノアッセイ(EIA)_バイダス アッセイキット HCV抗体 | V2168000224301834 | COI |  | {C.O.I} |  | 血漿 | エンザイムイムノアッセイ(EIA)_IEMA法 | 5F360148802202333 |  |  |  | PQ | [5 empty] | 8100 | 00000000 | 20250715
感染症関連検査 |  | 1 | 0 | 2 | HCV | HCV抗体(陽性コントロール比) | HCV抗体(陽性コントロール比) |  | ルミパルスプレスト HCV | 血漿(ヘパリン入り) | 化学･生物発光イムノアッセイ(CLEIA)_ルミパルスプレスト HCV | V2168000224301934 | COI |  | {C.O.I} |  | 血漿 | 化学・生物発光イムノアッセイ(CLEIA) | 5F360152002205233 |  |  |  | PQ | [5 empty] | 8100 | 00000000 | 20250715
感染症関連検査 |  | 1 | 0 | 2 | HCV | HCV抗体(陽性コントロール比) | HCV抗体(陽性コントロール比) |  | ルミパルス HCV | 血漿(ヘパリン入り) | 化学･生物発光イムノアッセイ(CLEIA)_ルミパルス HCV | V2168000224302034 | COI |  | {C.O.I} |  | 血漿 | 化学・生物発光イムノアッセイ(CLEIA) | 5F360151802205233 |  |  |  | PQ | [5 empty] | 8100 | 00000000 | 20250715
感染症関連検査 |  | 1 | 0 | 2 | HCV | HCV抗体(陽性コントロール比) | HCV抗体(陽性コントロール比) |  | アキュラシード HCV | 血漿(ヘパリン入り) | 化学･生物発光イムノアッセイ(CLEIA)_アキュラシード HCV | V2168000224302234 | COI |  | {C.O.I} |  | 血漿 | 化学・生物発光イムノアッセイ(CLEIA) | 5F360151302205231 |  |  |  | PQ | [5 empty] | 8100 | 00000000 | 20250715
感染症関連検査 |  | 1 | 0 | 2 | HCV | HCV抗体(陽性コントロール比) | HCV抗体(陽性コントロール比) |  | HCV AB･アボット | 血漿(ヘパリン入り) | 化学･生物発光イムノアッセイ(CLIA)_HCV AB･アボット | V2168000224302534 | COI |  | {C.O.I} |  | 血漿 | 化学・生物発光イムノアッセイ(CLIA) | 5F360148802205133 |  |  |  | PQ | [5 empty] | 8100 | 00000000 | 20250715
感染症関連検査 |  | 1 | 0 | 2 | HCV | HCV抗体(陽性コントロール比) | HCV抗体(陽性コントロール比) |  | イムチェック･F-HCV C50 AB｢コクサイ｣ | 血漿(クエン酸入り) | エンザイムイムノアッセイ(EIA)_イムチェック･F-HCV C50 AB｢コクサイ｣ | V2168000224400434 | COI |  | {C.O.I} |  | 血漿 | エンザイムイムノアッセイ(EIA)_IEMA法 | 5F360151202202331 |  |  |  | PQ | [5 empty] | 8100 | 00000000 | 20250715
感染症関連検査 |  | 1 | 0 | 2 | HCV | HCV抗体(陽性コントロール比) | HCV抗体(陽性コントロール比) |  | HCV･アボット | 血漿(クエン酸入り) | 化学･生物発光イムノアッセイ(CLIA)_HCV･アボット | V2168000224400534 | COI |  | {C.O.I} |  | 血漿 | 化学・生物発光イムノアッセイ(CLIA) | 5F360151102205133 |  |  |  | PQ | [5 empty] | 8100 | 00000000 | 20250715
感染症関連検査 |  | 1 | 0 | 2 | HCV | HCV抗体(陽性コントロール比) | HCV抗体(陽性コントロール比) |  | エクルーシス試薬 ANTI-HCV | 血漿(クエン酸入り) | 化学･生物発光イムノアッセイ(ECLIA)_エクルーシス試薬 ANTI-HCV | V2168000224400634 | COI |  | {C.O.I} |  | 血漿 | 化学・生物発光イムノアッセイ(ECLIA) | 5F360148802205331 |  |  |  | PQ | [5 empty] | 8100 | 00000000 | 20250715
感染症関連検査 |  | 1 | 0 | 2 | HCV | HCV抗体(陽性コントロール比) | HCV抗体(陽性コントロール比) |  | エクルーシス試薬 ANTI-HCVⅡ | 血漿(クエン酸入り) | 化学･生物発光イムノアッセイ(ECLIA)_エクルーシス試薬 ANTI-HCVⅡ | V2168000224400734 | COI |  | {C.O.I} |  | 血漿 | 化学・生物発光イムノアッセイ(ECLIA) | 5F360152102205331 |  |  |  | PQ | [5 empty] | 8100 | 00000000 | 20250715
感染症関連検査 |  | 1 | 0 | 2 | HCV | HCV抗体(陽性コントロール比) | HCV抗体(陽性コントロール比) |  | Eテスト｢TOSOH｣Ⅱ(HCVAB) | 血漿(クエン酸入り) | エンザイムイムノアッセイ(EIA)_Eテスト｢TOSOH｣Ⅱ (HCVAB) | V2168000224400834 | COI |  | {C.O.I} |  | 血漿 | エンザイムイムノアッセイ(EIA)_IEMA法 | 5F360148202202333 |  |  |  | PQ | [5 empty] | 8100 | 00000000 | 20250715
感染症関連検査 |  | 1 | 0 | 2 | HCV | HCV抗体(陽性コントロール比) | HCV抗体(陽性コントロール比) |  | ルミパルスプレスト オーソHCV | 血漿(クエン酸入り) | 化学･生物発光イムノアッセイ(CLEIA)_ルミパルスプレスト オーソHCV | V2168000224400934 | COI |  | {C.O.I} |  | 血漿 | 化学・生物発光イムノアッセイ(CLEIA) | 5F360148502205233 |  |  |  | PQ | [5 empty] | 8100 | 00000000 | 20250715
感染症関連検査 |  | 1 | 0 | 2 | HCV | HCV抗体(陽性コントロール比) | HCV抗体(陽性コントロール比) |  | ルミパルスⅡ オーソHCV | 血漿(クエン酸入り) | 化学･生物発光イムノアッセイ(CLEIA)_ルミパルスⅡ オーソHCV | V2168000224401034 | COI |  | {C.O.I} |  | 血漿 | 化学・生物発光イムノアッセイ(CLEIA) | 5F360151902205233 |  |  |  | PQ | [5 empty] | 8100 | 00000000 | 20250715
感染症関連検査 |  | 1 | 0 | 2 | HCV | HCV抗体(陽性コントロール比) | HCV抗体(陽性コントロール比) |  | スフィアライト HCV抗体 | 血漿(クエン酸入り) | 化学･生物発光イムノアッセイ(CLEIA)_スフィアライト HCV抗体 | V2168000224401334 | COI |  | {C.O.I} |  | 血漿 | 化学・生物発光イムノアッセイ(CLEIA) | 5F360148702205231 |  |  |  | PQ | [5 empty] | 8100 | 00000000 | 20250715
感染症関連検査 |  | 1 | 0 | 2 | HCV | HCV抗体(陽性コントロール比) | HCV抗体(陽性コントロール比) |  | BLEIA'栄研'HCV抗体 | 血漿(クエン酸入り) | エンザイムイムノアッセイ(EIA)_BLEIA'栄研'HCV抗体 | V2168000224401534 | COI |  | {C.O.I} |  | 血漿 | エンザイムイムノアッセイ(EIA)_IEMA法 | 5F360151302202333 |  |  |  | PQ | [5 empty] | 8100 | 00000000 | 20250715
感染症関連検査 |  | 1 | 0 | 2 | HCV | HCV抗体(陽性コントロール比) | HCV抗体(陽性コントロール比) |  | ルミパルスプレスト HCV | 血漿(クエン酸入り) | 化学･生物発光イムノアッセイ(CLEIA)_ルミパルスプレスト HCV | V2168000224401934 | COI |  | {C.O.I} |  | 血漿 | 化学・生物発光イムノアッセイ(CLEIA) | 5F360152002205233 |  |  |  | PQ | [5 empty] | 8100 | 00000000 | 20250715
感染症関連検査 |  | 1 | 0 | 2 | HCV | HCV抗体(陽性コントロール比) | HCV抗体(陽性コントロール比) |  | アキュラシード HCV | 血漿(クエン酸入り) | 化学･生物発光イムノアッセイ(CLEIA)_アキュラシード HCV | V2168000224402234 | COI |  | {C.O.I} |  | 血漿 | 化学・生物発光イムノアッセイ(CLEIA) | 5F360151302205231 |  |  |  | PQ | [5 empty] | 8100 | 00000000 | 20250715
感染症関連検査 |  | 1 | 0 | 2 | HCV | HCV抗体(陽性コントロール比) | HCV抗体(陽性コントロール比) |  | HCV AB･アボット | 血漿(クエン酸入り) | 化学･生物発光イムノアッセイ(CLIA)_HCV AB･アボット | V2168000224402534 | COI |  | {C.O.I} |  | 血漿 | 化学・生物発光イムノアッセイ(CLIA) | 5F360148802205133 |  |  |  | PQ | [5 empty] | 8100 | 00000000 | 20250715
感染症関連検査 |  | 1 | 0 | 2 | HCV | HCV抗体(陽性コントロール比) | HCV抗体(陽性コントロール比) |  | HCV AB･アボット | 血漿(シュウ酸塩入り) | 化学･生物発光イムノアッセイ(CLIA)_HCV AB･アボット | V2168000224602534 | COI |  | {C.O.I} |  | 血漿 | 化学・生物発光イムノアッセイ(CLIA) | 5F360148802205133 |  |  |  | PQ | [5 empty] | 8100 | 00000000 | 20250715
感染症関連検査 |  | 1 | 0 | 2 | HCV | HCV抗体(陽性コントロール比) | HCV抗体(陽性コントロール比) |  | オーソ HCV AB LPIAテストⅢ | 血清 | ラテックス凝集比濁法_オーソ HCV AB LPIAテストⅢ | V2168000225000234 | COI |  | {C.O.I} |  | 血清 | ラテックス凝集比濁法 | 5F360148702306233 |  |  |  | PQ | [5 empty] | 8100 | 00000000 | 20250715
感染症関連検査 |  | 1 | 0 | 2 | HCV | HCV抗体(陽性コントロール比) | HCV抗体(陽性コントロール比) |  | ランリームHCVⅡEX | 血清 | 免疫比朧法(ネフェロメトリー)_ランリームHCVⅡEX | V2168000225000334 | COI |  | {C.O.I} |  | 血清 | 免疫比朧法(ネフェロメトリー) | 5F360151602306331 |  |  |  | PQ | [5 empty] | 8100 | 00000000 | 20250715
感染症関連検査 |  | 1 | 0 | 2 | HCV | HCV抗体(陽性コントロール比) | HCV抗体(陽性コントロール比) |  | イムチェック･F-HCV C50 AB｢コクサイ｣ | 血清 | エンザイムイムノアッセイ(EIA)_イムチェック･F-HCV C50 AB｢コクサイ｣ | V2168000225000434 | COI |  | {C.O.I} |  | 血清 | エンザイムイムノアッセイ(EIA)_IEMA法 | 5F360151202302331 |  |  |  | PQ | [5 empty] | 8100 | 00000000 | 20250715
感染症関連検査 |  | 1 | 0 | 2 | HCV | HCV抗体(陽性コントロール比) | HCV抗体(陽性コントロール比) |  | HCV･アボット | 血清 | 化学･生物発光イムノアッセイ(CLIA)_HCV･アボット | V2168000225000534 | COI |  | {C.O.I} |  | 血清 | 化学・生物発光イムノアッセイ(CLIA) | 5F360151102305133 |  |  |  | PQ | [5 empty] | 8100 | 00000000 | 20250715
感染症関連検査 |  | 1 | 0 | 2 | HCV | HCV抗体(陽性コントロール比) | HCV抗体(陽性コントロール比) |  | エクルーシス試薬 ANTI-HCV | 血清 | 化学･生物発光イムノアッセイ(ECLIA)_エクルーシス試薬 ANTI-HCV | V2168000225000634 | COI |  | {C.O.I} |  | 血清 | 化学・生物発光イムノアッセイ(ECLIA) | 5F360148802305331 |  |  |  | PQ | [5 empty] | 8100 | 00000000 | 20250715
感染症関連検査 |  | 1 | 0 | 2 | HCV | HCV抗体(陽性コントロール比) | HCV抗体(陽性コントロール比) |  | エクルーシス試薬 ANTI-HCVⅡ | 血清 | 化学･生物発光イムノアッセイ(ECLIA)_エクルーシス試薬 ANTI-HCVⅡ | V2168000225000734 | COI |  | {C.O.I} |  | 血清 | 化学・生物発光イムノアッセイ(ECLIA) | 5F360152102305331 |  |  |  | PQ | [5 empty] | 8100 | 00000000 | 20250715
感染症関連検査 |  | 1 | 0 | 2 | HCV | HCV抗体(陽性コントロール比) | HCV抗体(陽性コントロール比) |  | Eテスト｢TOSOH｣Ⅱ(HCVAB) | 血清 | エンザイムイムノアッセイ(EIA)_Eテスト｢TOSOH｣Ⅱ (HCVAB) | V2168000225000834 | COI |  | {C.O.I} |  | 血清 | エンザイムイムノアッセイ(EIA)_IEMA法 | 5F360148202302333 |  |  |  | PQ | [5 empty] | 8100 | 00000000 | 20250715
感染症関連検査 |  | 1 | 0 | 2 | HCV | HCV抗体(陽性コントロール比) | HCV抗体(陽性コントロール比) |  | ルミパルスプレスト オーソHCV | 血清 | 化学･生物発光イムノアッセイ(CLEIA)_ルミパルスプレスト オーソHCV | V2168000225000934 | COI |  | {C.O.I} |  | 血清 | 化学・生物発光イムノアッセイ(CLEIA) | 5F360148502305233 |  |  |  | PQ | [5 empty] | 8100 | 00000000 | 20250715
感染症関連検査 |  | 1 | 0 | 2 | HCV | HCV抗体(陽性コントロール比) | HCV抗体(陽性コントロール比) |  | ルミパルスⅡ オーソHCV | 血清 | 化学･生物発光イムノアッセイ(CLEIA)_ルミパルスⅡ オーソHCV | V2168000225001034 | COI |  | {C.O.I} |  | 血清 | 化学・生物発光イムノアッセイ(CLEIA) | 5F360151902305233 |  |  |  | PQ | [5 empty] | 8100 | 00000000 | 20250715
感染症関連検査 |  | 1 | 0 | 2 | HCV | HCV抗体(陽性コントロール比) | HCV抗体(陽性コントロール比) |  | ケミルミ CENTAUR-HCV 抗体 | 血清 | 化学･生物発光イムノアッセイ(CLIA)_ケミルミ CENTAUR-HCV 抗体 | V2168000225001134 | COI |  | {C.O.I} |  | 血清 | 化学・生物発光イムノアッセイ(CLIA) | 5F360151502305133 |  |  |  | PQ | [5 empty] | 8100 | 00000000 | 20250715
感染症関連検査 |  | 1 | 0 | 2 | HCV | HCV抗体(陽性コントロール比) | HCV抗体(陽性コントロール比) |  | HISCL HCV AB試薬 | 血清 | 化学･生物発光イムノアッセイ(CLEIA)_HISCL HCV AB試薬 | V2168000225001234 | COI |  | {C.O.I} |  | 血清 | 化学・生物発光イムノアッセイ(CLEIA) | 5F360151702305231 |  |  |  | PQ | [5 empty] | 8100 | 00000000 | 20250715
感染症関連検査 |  | 1 | 0 | 2 | HCV | HCV抗体(陽性コントロール比) | HCV抗体(陽性コントロール比) |  | スフィアライト HCV抗体 | 血清 | 化学･生物発光イムノアッセイ(CLEIA)_スフィアライト HCV抗体 | V2168000225001334 | COI |  | {C.O.I} |  | 血清 | 化学・生物発光イムノアッセイ(CLEIA) | 5F360148702305231 |  |  |  | PQ | [5 empty] | 8100 | 00000000 | 20250715
感染症関連検査 |  | 1 | 0 | 2 | HCV | HCV抗体(陽性コントロール比) | HCV抗体(陽性コントロール比) |  | ビトロス HCV抗体 | 血清 | 化学･生物発光イムノアッセイ(CLEIA)_ビトロス HCV抗体 | V2168000225001434 | COI |  | {C.O.I} |  | 血清 | 化学・生物発光イムノアッセイ(CLEIA) | 5F360151002305231 |  |  |  | PQ | [5 empty] | 8100 | 00000000 | 20250715
感染症関連検査 |  | 1 | 0 | 2 | HCV | HCV抗体(陽性コントロール比) | HCV抗体(陽性コントロール比) |  | BLEIA'栄研'HCV抗体 | 血清 | エンザイムイムノアッセイ(EIA)_BLEIA'栄研'HCV抗体 | V2168000225001534 | COI |  | {C.O.I} |  | 血清 | エンザイムイムノアッセイ(EIA)_IEMA法 | 5F360151302302333 |  |  |  | PQ | [5 empty] | 8100 | 00000000 | 20250715
感染症関連検査 |  | 1 | 0 | 2 | HCV | HCV抗体(陽性コントロール比) | HCV抗体(陽性コントロール比) |  | エバテストHCVAB | 血清 | 蛍光イムノアッセイ(FIA)_エバテストHCVAB | V2168000225001634 | COI |  | {C.O.I} |  | 血清 | 蛍光イムノアッセイ(FIA)_蛍光偏光イムノアッセイ(FPIA) | 5F360148702304133 |  |  |  | PQ | [5 empty] | 8100 | 00000000 | 20250715
感染症関連検査 |  | 1 | 0 | 2 | HCV | HCV抗体(陽性コントロール比) | HCV抗体(陽性コントロール比) |  | バイダス アッセイキット HCV抗体 | 血清 | エンザイムイムノアッセイ(EIA)_バイダス アッセイキット HCV抗体 | V2168000225001834 | COI |  | {C.O.I} |  | 血清 | エンザイムイムノアッセイ(EIA)_IEMA法 | 5F360148802302333 |  |  |  | PQ | [5 empty] | 8100 | 00000000 | 20250715
感染症関連検査 |  | 1 | 0 | 2 | HCV | HCV抗体(陽性コントロール比) | HCV抗体(陽性コントロール比) |  | ルミパルスプレスト HCV | 血清 | 化学･生物発光イムノアッセイ(CLEIA)_ルミパルスプレスト HCV | V2168000225001934 | COI |  | {C.O.I} |  | 血清 | 化学・生物発光イムノアッセイ(CLEIA) | 5F360152002305233 |  |  |  | PQ | [5 empty] | 8100 | 00000000 | 20250715
感染症関連検査 |  | 1 | 0 | 2 | HCV | HCV抗体(陽性コントロール比) | HCV抗体(陽性コントロール比) |  | ルミパルス HCV | 血清 | 化学･生物発光イムノアッセイ(CLEIA)_ルミパルス HCV | V2168000225002034 | COI |  | {C.O.I} |  | 血清 | 化学・生物発光イムノアッセイ(CLEIA) | 5F360151802305233 |  |  |  | PQ | [5 empty] | 8100 | 00000000 | 20250715
感染症関連検査 |  | 1 | 0 | 2 | HCV | HCV抗体(陽性コントロール比) | HCV抗体(陽性コントロール比) |  | アキュラシード HCV | 血清 | 化学･生物発光イムノアッセイ(CLEIA)_アキュラシード HCV | V2168000225002234 | COI |  | {C.O.I} |  | 血清 | 化学・生物発光イムノアッセイ(CLEIA) | 5F360151302305231 |  |  |  | PQ | [5 empty] | 8100 | 00000000 | 20250715
感染症関連検査 |  | 1 | 0 | 2 | HCV | HCV抗体(陽性コントロール比) | HCV抗体(陽性コントロール比) |  | アキュラシード HCV[II] | 血清 | 化学･生物発光イムノアッセイ(CLEIA)_アキュラシード HCV[II] | V2168000225002334 | COI |  | {C.O.I} |  | 血清 | 化学・生物発光イムノアッセイ(CLEIA) | 5F360148702305233 |  |  |  | PQ | [5 empty] | 8100 | 00000000 | 20250715
感染症関連検査 |  | 1 | 0 | 2 | HCV | HCV抗体(陽性コントロール比) | HCV抗体(陽性コントロール比) |  | AIA-パックCL HCVAB | 血清 | 化学･生物発光イムノアッセイ(CLEIA)_AIA-パックCL HCVAB | V2168000225002434 | COI |  | {C.O.I} |  | 血清 | 化学・生物発光イムノアッセイ(CLEIA) | 5F360148802305233 |  |  |  | PQ | [5 empty] | 8100 | 00000000 | 20250715
感染症関連検査 |  | 1 | 0 | 2 | HCV | HCV抗体(陽性コントロール比) | HCV抗体(陽性コントロール比) |  | HCV AB･アボット | 血清 | 化学･生物発光イムノアッセイ(CLIA)_HCV AB･アボット | V2168000225002534 | COI |  | {C.O.I} |  | 血清 | 化学・生物発光イムノアッセイ(CLIA) | 5F360148802305133 |  |  |  | PQ | [5 empty] | 8100 | 00000000 | 20250715
感染症関連検査 |  | 1 | 0 | 2 | HCV | HCV抗体(陽性コントロール比) | HCV抗体(陽性コントロール比) |  | HISCL HCV AB Ⅱ試薬 | 血清 | 化学･生物発光イムノアッセイ(CLEIA)_HISCL HCV AB Ⅱ試薬 | V2169000025000134 | COI |  | {C.O.I} |  | 血清 | 化学・生物発光イムノアッセイ(CLEIA) | 5F360148802305231 |  |  |  | PQ | [5 empty] | 8100 | 20250716 | 20260812
感染症関連検査 |  | 1 | 0 | 2 | HCV | HCV抗体(陽性コントロール比) | HCV抗体(陽性コントロール比) |  | HISCL HCV AB Ⅱ試薬 | 血清 | 化学･生物発光イムノアッセイ(CLEIA)_HISCL HCV AB Ⅱ試薬 | V2169000225000134 | COI |  | {C.O.I} |  | 血清 | 化学・生物発光イムノアッセイ(CLEIA) | 5F360148802305231 |  |  |  | PQ | [5 empty] | 8100 | 00000000 | 20250715
感染症関連検査 |  | 1 | 0 | 2 | HCV | HCV抗体(陽性コントロール比) | HCV抗体(陽性コントロール比) |  |  | 血漿 | その他の測定法 | V2168000024000034 | COI |  | {C.O.I} |  | 血漿 | その他の測定法 | 5F360148702299933 |  |  |  | PQ | [5 empty] | 8100 | 00000000 | 99999999
感染症関連検査 |  | 1 | 0 | 2 | HCV | HCV抗体(陽性コントロール比) | HCV抗体(陽性コントロール比) |  |  | 血漿(EDTA入り) | その他の測定法 | V2168000024200034 | COI |  | {C.O.I} |  | 血漿 | その他の測定法 | 5F360148702299933 |  |  |  | PQ | [5 empty] | 8100 | 00000000 | 99999999
感染症関連検査 |  | 1 | 0 | 2 | HCV | HCV抗体(陽性コントロール比) | HCV抗体(陽性コントロール比) |  |  | 血漿(ヘパリン入り) | その他の測定法 | V2168000024300034 | COI |  | {C.O.I} |  | 血漿 | その他の測定法 | 5F360148702299933 |  |  |  | PQ | [5 empty] | 8100 | 00000000 | 99999999
感染症関連検査 |  | 1 | 0 | 2 | HCV | HCV抗体(陽性コントロール比) | HCV抗体(陽性コントロール比) |  |  | 血漿(クエン酸入り) | その他の測定法 | V2168000024400034 | COI |  | {C.O.I} |  | 血漿 | その他の測定法 | 5F360151202299931 |  |  |  | PQ | [5 empty] | 8100 | 00000000 | 99999999
感染症関連検査 |  | 1 | 0 | 2 | HCV | HCV抗体(陽性コントロール比) | HCV抗体(陽性コントロール比) |  |  | 血漿(シュウ酸塩入り) | その他の測定法 | V2168000024600034 | COI |  | {C.O.I} |  | 血漿 | その他の測定法 | 5F360148802299933 |  |  |  | PQ | [5 empty] | 8100 | 00000000 | 99999999
感染症関連検査 |  | 1 | 0 | 2 | HCV | HCV抗体(陽性コントロール比) | HCV抗体(陽性コントロール比) |  |  | 血清 | その他の測定法 | V2168000025000034 | COI |  | {C.O.I} |  | 血清 | その他の測定法 | 5F360148702399933 |  |  |  | PQ | [5 empty] | 8100 | 00000000 | 99999999
感染症関連検査 |  | 1 | 0 | 2 | HCV | HCV抗体(陽性コントロール比) | HCV抗体(陽性コントロール比) |  |  | 血漿 | その他の測定法 | V2168000224000034 | COI |  | {C.O.I} |  | 血漿 | その他の測定法 | 5F360148702299933 |  |  |  | PQ | [5 empty] | 8100 | 00000000 | 20260812
感染症関連検査 |  | 1 | 0 | 2 | HCV | HCV抗体(陽性コントロール比) | HCV抗体(陽性コントロール比) |  |  | 血漿(EDTA入り) | その他の測定法 | V2168000224200034 | COI |  | {C.O.I} |  | 血漿 | その他の測定法 | 5F360148702299933 |  |  |  | PQ | [5 empty] | 8100 | 00000000 | 20260812
感染症関連検査 |  | 1 | 0 | 2 | HCV | HCV抗体(陽性コントロール比) | HCV抗体(陽性コントロール比) |  |  | 血漿(ヘパリン入り) | その他の測定法 | V2168000224300034 | COI |  | {C.O.I} |  | 血漿 | その他の測定法 | 5F360148702299933 |  |  |  | PQ | [5 empty] | 8100 | 00000000 | 20260812
感染症関連検査 |  | 1 | 0 | 2 | HCV | HCV抗体(陽性コントロール比) | HCV抗体(陽性コントロール比) |  |  | 血漿(クエン酸入り) | その他の測定法 | V2168000224400034 | COI |  | {C.O.I} |  | 血漿 | その他の測定法 | 5F360151202299931 |  |  |  | PQ | [5 empty] | 8100 | 00000000 | 20260812
感染症関連検査 |  | 1 | 0 | 2 | HCV | HCV抗体(陽性コントロール比) | HCV抗体(陽性コントロール比) |  |  | 血漿(シュウ酸塩入り) | その他の測定法 | V2168000224600034 | COI |  | {C.O.I} |  | 血漿 | その他の測定法 | 5F360148802299933 |  |  |  | PQ | [5 empty] | 8100 | 00000000 | 20260812
感染症関連検査 |  | 1 | 0 | 2 | HCV | HCV抗体(陽性コントロール比) | HCV抗体(陽性コントロール比) |  |  | 血清 | その他の測定法 | V2168000225000034 | COI |  | {C.O.I} |  | 血清 | その他の測定法 | 5F360148702399933 |  |  |  | PQ | [5 empty] | 8100 | 00000000 | 20260812
感染症関連検査 |  | 1 | 0 | 2 | HCV | HCV抗体(陽性コントロール比) | HCV抗体(陽性コントロール比) |  |  | 血清 | その他の測定法 | V2169000025000034 | COI |  | {C.O.I} |  | 血清 | その他の測定法 | 5F360148802399931 |  |  |  | PQ | [5 empty] | 8100 | 00000000 | 20260812
感染症関連検査 |  | 1 | 0 | 2 | HCV | HCV抗体(陽性コントロール比) | HCV抗体(陽性コントロール比) |  |  | 血清 | その他の測定法 | V2169000225000034 | COI |  | {C.O.I} |  | 血清 | その他の測定法 | 5F360148802399931 |  |  |  | PQ | [5 empty] | 8100 | 00000000 | 20260812
感染症関連検査 |  | 1 | 0 | 2 | HCV | HCV抗体(陽性コントロール比) | HCV抗体(陽性コントロール比) | [5 empty] | COI |  | {C.O.I} |  | 血漿 | 測定法を問わず | 5F360148702299833 |  |  |  | PQ | [5 empty] | 8100 | 00000000 | 20260812
感染症関連検査 |  | 1 | 0 | 2 | HCV | HCV抗体(陽性コントロール比) | HCV抗体(陽性コントロール比) | [5 empty] | COI |  | {C.O.I} |  | 血漿 | 測定法を問わず | 5F360151602299831 |  |  |  | PQ | [5 empty] | 8100 | 00000000 | 20260812
感染症関連検査 |  | 1 | 0 | 2 | HCV | HCV抗体(陽性コントロール比) | HCV抗体(陽性コントロール比) | [5 empty] | COI |  | {C.O.I} |  | 血漿 | 測定法を問わず | 5F360151202299831 |  |  |  | PQ | [5 empty] | 8100 | 00000000 | 20260812
感染症関連検査 |  | 1 | 0 | 2 | HCV | HCV抗体(陽性コントロール比) | HCV抗体(陽性コントロール比) | [5 empty] | COI |  | {C.O.I} |  | 血漿 | 測定法を問わず | 5F360151102299833 |  |  |  | PQ | [5 empty] | 8100 | 00000000 | 20260812
感染症関連検査 |  | 1 | 0 | 2 | HCV | HCV抗体(陽性コントロール比) | HCV抗体(陽性コントロール比) | [5 empty] | COI |  | {C.O.I} |  | 血漿 | 測定法を問わず | 5F360148802299831 |  |  |  | PQ | [5 empty] | 8100 | 00000000 | 20260812
感染症関連検査 |  | 1 | 0 | 2 | HCV | HCV抗体(陽性コントロール比) | HCV抗体(陽性コントロール比) | [5 empty] | COI |  | {C.O.I} |  | 血漿 | 測定法を問わず | 5F360152102299831 |  |  |  | PQ | [5 empty] | 8100 | 00000000 | 20260812
感染症関連検査 |  | 1 | 0 | 2 | HCV | HCV抗体(陽性コントロール比) | HCV抗体(陽性コントロール比) | [5 empty] | COI |  | {C.O.I} |  | 血漿 | 測定法を問わず | 5F360148202299833 |  |  |  | PQ | [5 empty] | 8100 | 00000000 | 20260812
感染症関連検査 |  | 1 | 0 | 2 | HCV | HCV抗体(陽性コントロール比) | HCV抗体(陽性コントロール比) | [5 empty] | COI |  | {C.O.I} |  | 血漿 | 測定法を問わず | 5F360148502299833 |  |  |  | PQ | [5 empty] | 8100 | 00000000 | 20260812
感染症関連検査 |  | 1 | 0 | 2 | HCV | HCV抗体(陽性コントロール比) | HCV抗体(陽性コントロール比) | [5 empty] | COI |  | {C.O.I} |  | 血漿 | 測定法を問わず | 5F360151902299833 |  |  |  | PQ | [5 empty] | 8100 | 00000000 | 20260812
感染症関連検査 |  | 1 | 0 | 2 | HCV | HCV抗体(陽性コントロール比) | HCV抗体(陽性コントロール比) | [5 empty] | COI |  | {C.O.I} |  | 血漿 | 測定法を問わず | 5F360151502299833 |  |  |  | PQ | [5 empty] | 8100 | 00000000 | 20260812
感染症関連検査 |  | 1 | 0 | 2 | HCV | HCV抗体(陽性コントロール比) | HCV抗体(陽性コントロール比) | [5 empty] | COI |  | {C.O.I} |  | 血漿 | 測定法を問わず | 5F360151702299831 |  |  |  | PQ | [5 empty] | 8100 | 00000000 | 20260812
感染症関連検査 |  | 1 | 0 | 2 | HCV | HCV抗体(陽性コントロール比) | HCV抗体(陽性コントロール比) | [5 empty] | COI |  | {C.O.I} |  | 血漿 | 測定法を問わず | 5F360148702299831 |  |  |  | PQ | [5 empty] | 8100 | 00000000 | 20260812
感染症関連検査 |  | 1 | 0 | 2 | HCV | HCV抗体(陽性コントロール比) | HCV抗体(陽性コントロール比) | [5 empty] | COI |  | {C.O.I} |  | 血漿 | 測定法を問わず | 5F360151002299831 |  |  |  | PQ | [5 empty] | 8100 | 00000000 | 20260812
感染症関連検査 |  | 1 | 0 | 2 | HCV | HCV抗体(陽性コントロール比) | HCV抗体(陽性コントロール比) | [5 empty] | COI |  | {C.O.I} |  | 血漿 | 測定法を問わず | 5F360151302299833 |  |  |  | PQ | [5 empty] | 8100 | 00000000 | 20260812
感染症関連検査 |  | 1 | 0 | 2 | HCV | HCV抗体(陽性コントロール比) | HCV抗体(陽性コントロール比) | [5 empty] | COI |  | {C.O.I} |  | 血漿 | 測定法を問わず | 5F360148802299833 |  |  |  | PQ | [5 empty] | 8100 | 00000000 | 20260812
感染症関連検査 |  | 1 | 0 | 2 | HCV | HCV抗体(陽性コントロール比) | HCV抗体(陽性コントロール比) | [5 empty] | COI |  | {C.O.I} |  | 血漿 | 測定法を問わず | 5F360152002299833 |  |  |  | PQ | [5 empty] | 8100 | 00000000 | 20260812
感染症関連検査 |  | 1 | 0 | 2 | HCV | HCV抗体(陽性コントロール比) | HCV抗体(陽性コントロール比) | [5 empty] | COI |  | {C.O.I} |  | 血漿 | 測定法を問わず | 5F360151802299833 |  |  |  | PQ | [5 empty] | 8100 | 00000000 | 20260812
感染症関連検査 |  | 1 | 0 | 2 | HCV | HCV抗体(陽性コントロール比) | HCV抗体(陽性コントロール比) | [5 empty] | COI |  | {C.O.I} |  | 血漿 | 測定法を問わず | 5F360151302299831 |  |  |  | PQ | [5 empty] | 8100 | 00000000 | 20260812
感染症関連検査 |  | 1 | 0 | 2 | HCV | HCV抗体(陽性コントロール比) | HCV抗体(陽性コントロール比) | [5 empty] | COI |  | {C.O.I} |  | 血清 | 測定法を問わず | 5F360148702399833 |  |  |  | PQ | [5 empty] | 8100 | 00000000 | 20260812
感染症関連検査 |  | 1 | 0 | 2 | HCV | HCV抗体(陽性コントロール比) | HCV抗体(陽性コントロール比) | [5 empty] | COI |  | {C.O.I} |  | 血清 | 測定法を問わず | 5F360151602399831 |  |  |  | PQ | [5 empty] | 8100 | 00000000 | 20260812
感染症関連検査 |  | 1 | 0 | 2 | HCV | HCV抗体(陽性コントロール比) | HCV抗体(陽性コントロール比) | [5 empty] | COI |  | {C.O.I} |  | 血清 | 測定法を問わず | 5F360151202399831 |  |  |  | PQ | [5 empty] | 8100 | 00000000 | 20260812
感染症関連検査 |  | 1 | 0 | 2 | HCV | HCV抗体(陽性コントロール比) | HCV抗体(陽性コントロール比) | [5 empty] | COI |  | {C.O.I} |  | 血清 | 測定法を問わず | 5F360151102399833 |  |  |  | PQ | [5 empty] | 8100 | 00000000 | 20260812
感染症関連検査 |  | 1 | 0 | 2 | HCV | HCV抗体(陽性コントロール比) | HCV抗体(陽性コントロール比) | [5 empty] | COI |  | {C.O.I} |  | 血清 | 測定法を問わず | 5F360148802399831 |  |  |  | PQ | [5 empty] | 8100 | 00000000 | 20260812
感染症関連検査 |  | 1 | 0 | 2 | HCV | HCV抗体(陽性コントロール比) | HCV抗体(陽性コントロール比) | [5 empty] | COI |  | {C.O.I} |  | 血清 | 測定法を問わず | 5F360152102399831 |  |  |  | PQ | [5 empty] | 8100 | 00000000 | 20260812
感染症関連検査 |  | 1 | 0 | 2 | HCV | HCV抗体(陽性コントロール比) | HCV抗体(陽性コントロール比) | [5 empty] | COI |  | {C.O.I} |  | 血清 | 測定法を問わず | 5F360148202399833 |  |  |  | PQ | [5 empty] | 8100 | 00000000 | 20260812
感染症関連検査 |  | 1 | 0 | 2 | HCV | HCV抗体(陽性コントロール比) | HCV抗体(陽性コントロール比) | [5 empty] | COI |  | {C.O.I} |  | 血清 | 測定法を問わず | 5F360148502399833 |  |  |  | PQ | [5 empty] | 8100 | 00000000 | 20260812
感染症関連検査 |  | 1 | 0 | 2 | HCV | HCV抗体(陽性コントロール比) | HCV抗体(陽性コントロール比) | [5 empty] | COI |  | {C.O.I} |  | 血清 | 測定法を問わず | 5F360151902399833 |  |  |  | PQ | [5 empty] | 8100 | 00000000 | 20260812
感染症関連検査 |  | 1 | 0 | 2 | HCV | HCV抗体(陽性コントロール比) | HCV抗体(陽性コントロール比) | [5 empty] | COI |  | {C.O.I} |  | 血清 | 測定法を問わず | 5F360151502399833 |  |  |  | PQ | [5 empty] | 8100 | 00000000 | 20260812
感染症関連検査 |  | 1 | 0 | 2 | HCV | HCV抗体(陽性コントロール比) | HCV抗体(陽性コントロール比) | [5 empty] | COI |  | {C.O.I} |  | 血清 | 測定法を問わず | 5F360151702399831 |  |  |  | PQ | [5 empty] | 8100 | 00000000 | 20260812
感染症関連検査 |  | 1 | 0 | 2 | HCV | HCV抗体(陽性コントロール比) | HCV抗体(陽性コントロール比) | [5 empty] | COI |  | {C.O.I} |  | 血清 | 測定法を問わず | 5F360148702399831 |  |  |  | PQ | [5 empty] | 8100 | 00000000 | 20260812
感染症関連検査 |  | 1 | 0 | 2 | HCV | HCV抗体(陽性コントロール比) | HCV抗体(陽性コントロール比) | [5 empty] | COI |  | {C.O.I} |  | 血清 | 測定法を問わず | 5F360151002399831 |  |  |  | PQ | [5 empty] | 8100 | 00000000 | 20260812
感染症関連検査 |  | 1 | 0 | 2 | HCV | HCV抗体(陽性コントロール比) | HCV抗体(陽性コントロール比) | [5 empty] | COI |  | {C.O.I} |  | 血清 | 測定法を問わず | 5F360151302399833 |  |  |  | PQ | [5 empty] | 8100 | 00000000 | 20260812
感染症関連検査 |  | 1 | 0 | 2 | HCV | HCV抗体(陽性コントロール比) | HCV抗体(陽性コントロール比) | [5 empty] | COI |  | {C.O.I} |  | 血清 | 測定法を問わず | 5F360148802399833 |  |  |  | PQ | [5 empty] | 8100 | 00000000 | 20260812
感染症関連検査 |  | 1 | 0 | 2 | HCV | HCV抗体(陽性コントロール比) | HCV抗体(陽性コントロール比) | [5 empty] | COI |  | {C.O.I} |  | 血清 | 測定法を問わず | 5F360152002399833 |  |  |  | PQ | [5 empty] | 8100 | 00000000 | 20260812
感染症関連検査 |  | 1 | 0 | 2 | HCV | HCV抗体(陽性コントロール比) | HCV抗体(陽性コントロール比) | [5 empty] | COI |  | {C.O.I} |  | 血清 | 測定法を問わず | 5F360151802399833 |  |  |  | PQ | [5 empty] | 8100 | 00000000 | 20260812
感染症関連検査 |  | 1 | 0 | 2 | HCV | HCV抗体(陽性コントロール比) | HCV抗体(陽性コントロール比) | [5 empty] | COI |  | {C.O.I} |  | 血清 | 測定法を問わず | 5F360151302399831 |  |  |  | PQ | [5 empty] | 8100 | 00000000 | 20260812
感染症関連検査 |  | 1 | 0 | 2 | HCV | HCV抗体(陽性コントロール比) | HCV抗体(陽性コントロール比) |  |  | 血清 | その他の測定法 | V2168000025000060 | index |  | {index} |  | 血清 | その他の測定法 | 5F360000002399933 |  |  |  | PQ | [5 empty] | 8100 | 20260813 | 99999999
感染症関連検査 |  | 1 | 0 | 2 | HCV | HCV抗体(陽性コントロール比) | HCV抗体(陽性コントロール比) |  |  | 血漿 | その他の測定法 | V2168000024000060 | index |  | {index} |  | 血漿 | その他の測定法 | 5F360000002299933 |  |  |  | PQ | [5 empty] | 8100 | 20260813 | 99999999
感染症関連検査 |  | 1 | 0 | 2 | HCV | HCV抗体(陽性コントロール比) | HCV抗体(陽性コントロール比) |  |  | 血漿(EDTA入り) | その他の測定法 | V2168000024200060 | index |  | {index} |  | 血漿 | その他の測定法 | 5F360000002299933 |  |  |  | PQ | [5 empty] | 8100 | 20260813 | 99999999
感染症関連検査 |  | 1 | 0 | 2 | HCV | HCV抗体(陽性コントロール比) | HCV抗体(陽性コントロール比) |  |  | 血漿(ヘパリン入り) | その他の測定法 | V2168000024300060 | index |  | {index} |  | 血漿 | その他の測定法 | 5F360000002299933 |  |  |  | PQ | [5 empty] | 8100 | 20260813 | 99999999
感染症関連検査 |  | 1 | 0 | 2 | HCV | HCV抗体(陽性コントロール比) | HCV抗体(陽性コントロール比) |  |  | 血漿(クエン酸入り) | その他の測定法 | V2168000024400060 | index |  | {index} |  | 血漿 | その他の測定法 | 5F360000002299933 |  |  |  | PQ | [5 empty] | 8100 | 20260813 | 99999999
感染症関連検査 |  | 1 | 0 | 2 | HCV | HCV抗体(陽性コントロール比) | HCV抗体(陽性コントロール比) |  |  | 血清 | その他の測定法 | V21680000250000E9 | S/CO |  | {s_co_ratio} |  | 血清 | その他の測定法 | 5F360000002399933 |  |  |  | PQ | [5 empty] | 8100 | 20260813 | 99999999
感染症関連検査 |  | 1 | 0 | 2 | HCV | HCV抗体(陽性コントロール比) | HCV抗体(陽性コントロール比) |  |  | 血漿 | その他の測定法 | V21680000240000E9 | S/CO |  | {s_co_ratio} |  | 血漿 | その他の測定法 | 5F360000002299933 |  |  |  | PQ | [5 empty] | 8100 | 20260813 | 99999999
感染症関連検査 |  | 1 | 0 | 2 | HCV | HCV抗体(陽性コントロール比) | HCV抗体(陽性コントロール比) |  |  | 血漿(ヘパリン入り) | その他の測定法 | V21680000243000E9 | S/CO |  | {s_co_ratio} |  | 血漿 | その他の測定法 | 5F360000002299933 |  |  |  | PQ | [5 empty] | 8100 | 20260813 | 99999999
感染症関連検査 |  | 1 | 0 | 2 | HCV | HCV抗体(陽性コントロール比) | HCV抗体(陽性コントロール比) |  |  | 血漿(EDTA入り) | その他の測定法 | V21680000242000E9 | S/CO |  | {s_co_ratio} |  | 血漿 | その他の測定法 | 5F360000002299933 |  |  |  | PQ | [5 empty] | 8100 | 20260813 | 99999999
感染症関連検査 |  | 1 | 0 | 2 | HCV | HCV抗体(陽性コントロール比) | HCV抗体(陽性コントロール比) |  |  | 血漿(クエン酸入り) | その他の測定法 | V21680000244000E9 | S/CO |  | {s_co_ratio} |  | 血漿 | その他の測定法 | 5F360000002299933 |  |  |  | PQ | [5 empty] | 8100 | 20260813 | 99999999
感染症関連検査 |  | 1 | 0 | 2 | HCV | HCV抗体(陽性コントロール比) | HCV抗体(陽性コントロール比) |  |  | 血漿(シュウ酸塩入り) | その他の測定法 | V21680000246000E9 | S/CO |  | {s_co_ratio} |  | 血漿 | その他の測定法 | 5F360000002299933 |  |  |  | PQ | [5 empty] | 8100 | 20260813 | 99999999
感染症関連検査 |  | 1 | 0 | 2 | HCV | HCV抗原・抗体同時(定性) | HCV抗原・抗体同時(定性) |  | エクルーシス試薬 HCV Duo | 血清 | エクルーシス試薬 HCV Duo | V2026000025000102 | 定性･判定 |  |  |  | 血清 | 化学・生物発光イムノアッセイ(ECLIA) | 5F360000002305351 |  |  |  | CD | 1 | 2 |  | 1：陽性、2：陰性 | http://jpfhir.jp/fhir/LaboResult/CodeSystem/JP_PosNegHold_CS | 8110 | 20260813 | 99999999
感染症関連検査 |  | 1 | 0 | 2 | HCV | HCV抗原・抗体同時(定性) | HCV抗原・抗体同時(定性) |  | エクルーシス試薬 HCV Duo | 血漿 | エクルーシス試薬 HCV Duo | V2026000024000102 | 定性･判定 |  |  |  | 血漿 | 化学・生物発光イムノアッセイ(ECLIA) | 5F360000002205351 |  |  |  | CD | 1 | 2 |  | 1：陽性、2：陰性 | http://jpfhir.jp/fhir/LaboResult/CodeSystem/JP_PosNegHold_CS | 8110 | 20260813 | 99999999
感染症関連検査 |  | 1 | 0 | 2 | HCV | HCV抗原・抗体同時(定性) | HCV抗原・抗体同時(定性) |  | エクルーシス試薬 HCV Duo | 血漿(ヘパリン入り) | エクルーシス試薬 HCV Duo | V2026000024300102 | 定性･判定 |  |  |  | 血漿 | 化学・生物発光イムノアッセイ(ECLIA) | 5F360000002205351 |  |  |  | CD | 1 | 2 |  | 1：陽性、2：陰性 | http://jpfhir.jp/fhir/LaboResult/CodeSystem/JP_PosNegHold_CS | 8110 | 20260813 | 99999999
感染症関連検査 |  | 1 | 0 | 2 | HCV | HCV抗原・抗体同時(定性) | HCV抗原・抗体同時(定性) |  | エクルーシス試薬 HCV Duo | 血漿(EDTA入り) | エクルーシス試薬 HCV Duo | V2026000024200102 | 定性･判定 |  |  |  | 血漿 | 化学・生物発光イムノアッセイ(ECLIA) | 5F360000002205351 |  |  |  | CD | 1 | 2 |  | 1：陽性、2：陰性 | http://jpfhir.jp/fhir/LaboResult/CodeSystem/JP_PosNegHold_CS | 8110 | 20260813 | 99999999
感染症関連検査 |  | 1 | 0 | 2 | HCV | HCV抗原・抗体同時(定性) | HCV抗原・抗体同時(定性) |  | エクルーシス試薬 HCV Duo | 血漿(クエン酸入り) | エクルーシス試薬 HCV Duo | V2026000024400102 | 定性･判定 |  |  |  | 血漿 | 化学・生物発光イムノアッセイ(ECLIA) | 5F360000002205351 |  |  |  | CD | 1 | 2 |  | 1：陽性、2：陰性 | http://jpfhir.jp/fhir/LaboResult/CodeSystem/JP_PosNegHold_CS | 8110 | 20260813 | 99999999
感染症関連検査 |  | 1 | 0 | 2 | HCV | HCV抗原・抗体同時(定性) | HCV抗原・抗体同時(定性) |  | エクルーシス試薬 HCⅤ DUO | 血清 | 化学･生物発光イムノアッセイ(ECLIA)_エクルーシス試薬 HCⅤ DUO | V2171000125000402 | 定性･判定 |  |  |  | 血清 | 化学･生物発光イムノアッセイ(ECLIA) | 5F360150102305352 |  |  |  | CD | 1 | 2 |  | 1：陽性、2：陰性 | http://jpfhir.jp/fhir/LaboResult/CodeSystem/JP_PosNegHold_CS | 8110 | 00000000 | 20260812
感染症関連検査 |  | 1 | 0 | 2 | HCV | HCV抗原・抗体同時(定性) | HCV抗原・抗体同時(定性) |  | エクルーシス試薬 HCⅤ DUO | 血漿 | 化学･生物発光イムノアッセイ(ECLIA)_エクルーシス試薬 HCⅤ DUO | V2171000124000402 | 定性･判定 |  |  |  | 血漿 | 化学・生物発光イムノアッセイ(ECLIA) | 5F360150102205352 |  |  |  | CD | 1 | 2 |  | 1：陽性、2：陰性 | http://jpfhir.jp/fhir/LaboResult/CodeSystem/JP_PosNegHold_CS | 8110 | 20260323 | 20260812
感染症関連検査 |  | 1 | 0 | 2 | HCV | HCV抗原・抗体同時(定性) | HCV抗原・抗体同時(定性) | [5 empty] | 定性･判定 |  |  |  | 血清 | 測定法を問わず | 5F360150102399852 |  |  |  | CD | 1 | 2 |  | 1：陽性、2：陰性 | http://jpfhir.jp/fhir/LaboResult/CodeSystem/JP_PosNegHold_CS | 8110 | 00000000 | 20260812
感染症関連検査 |  | 1 | 0 | 2 | HCV | HCV抗原・抗体同時(定性) | HCV抗原・抗体同時(定性) |  | エクルーシス試薬 HCⅤ DUO | 血漿(EDTA入り) | 化学･生物発光イムノアッセイ(ECLIA)_エクルーシス試薬 HCⅤ DUO | V2171000124200402 | 定性･判定 |  |  |  | 血漿 | 化学・生物発光イムノアッセイ(ECLIA) | 5F360150102205352 |  |  |  | CD | 1 | 2 |  | 1：陽性、2：陰性 | http://jpfhir.jp/fhir/LaboResult/CodeSystem/JP_PosNegHold_CS | 8110 | 20260323 | 20260812
感染症関連検査 |  | 1 | 0 | 2 | HCV | HCV抗原・抗体同時(定性) | HCV抗原・抗体同時(定性) |  | エクルーシス試薬 HCⅤ DUO | 血漿(ヘパリン入り) | 化学･生物発光イムノアッセイ(ECLIA)_エクルーシス試薬 HCⅤ DUO | V2171000124300402 | 定性･判定 |  |  |  | 血漿 | 化学・生物発光イムノアッセイ(ECLIA) | 5F360150102205352 |  |  |  | CD | 1 | 2 |  | 1：陽性、2：陰性 | http://jpfhir.jp/fhir/LaboResult/CodeSystem/JP_PosNegHold_CS | 8110 | 20260323 | 20260812
感染症関連検査 |  | 1 | 0 | 2 | HCV | HCV抗原・抗体同時(定性) | HCV抗原・抗体同時(定性) |  | エクルーシス試薬 HCⅤ DUO | 血漿(クエン酸入り) | 化学･生物発光イムノアッセイ(ECLIA)_エクルーシス試薬 HCⅤ DUO | V2171000124400402 | 定性･判定 |  |  |  | 血漿 | 化学・生物発光イムノアッセイ(ECLIA) | 5F360150102205352 |  |  |  | CD | 1 | 2 |  | 1：陽性、2：陰性 | http://jpfhir.jp/fhir/LaboResult/CodeSystem/JP_PosNegHold_CS | 8110 | 20260323 | 20260812
感染症関連検査 |  | 1 | 0 | 2 | HCV | HCV抗原・抗体同時(定性) | HCV抗原・抗体同時(定性) |  |  | 血漿 | その他の測定法 | V2171000124000002 | 定性･判定 |  |  |  | 血漿 | その他の測定法 | 5F360150102299952 |  |  |  | CD | 1 | 2 |  | 1：陽性、2：陰性 | http://jpfhir.jp/fhir/LaboResult/CodeSystem/JP_PosNegHold_CS | 8110 | 20260323 | 20260812
感染症関連検査 |  | 1 | 0 | 2 | HCV | HCV抗原・抗体同時(定性) | HCV抗原・抗体同時(定性) |  |  | 血漿(EDTA入り) | その他の測定法 | V2171000124200002 | 定性･判定 |  |  |  | 血漿 | その他の測定法 | 5F360150102299952 |  |  |  | CD | 1 | 2 |  | 1：陽性、2：陰性 | http://jpfhir.jp/fhir/LaboResult/CodeSystem/JP_PosNegHold_CS | 8110 | 20260323 | 20260812
感染症関連検査 |  | 1 | 0 | 2 | HCV | HCV抗原・抗体同時(定性) | HCV抗原・抗体同時(定性) |  |  | 血漿(ヘパリン入り) | その他の測定法 | V2171000124300002 | 定性･判定 |  |  |  | 血漿 | その他の測定法 | 5F360150102299952 |  |  |  | CD | 1 | 2 |  | 1：陽性、2：陰性 | http://jpfhir.jp/fhir/LaboResult/CodeSystem/JP_PosNegHold_CS | 8110 | 20260323 | 20260812
感染症関連検査 |  | 1 | 0 | 2 | HCV | HCV抗原・抗体同時(定性) | HCV抗原・抗体同時(定性) |  |  | 血漿(クエン酸入り) | その他の測定法 | V2171000124400002 | 定性･判定 |  |  |  | 血漿 | その他の測定法 | 5F360150102299952 |  |  |  | CD | 1 | 2 |  | 1：陽性、2：陰性 | http://jpfhir.jp/fhir/LaboResult/CodeSystem/JP_PosNegHold_CS | 8110 | 20260323 | 20260812
感染症関連検査 |  | 1 | 0 | 2 | HCV | HCV抗原・抗体同時(定性) | HCV抗原・抗体同時(定性) | [5 empty] | 定性･判定 |  |  |  | 血漿 | 測定法を問わず | 5F360150102299852 |  |  |  | CD | 1 | 2 |  | 1：陽性、2：陰性 | http://jpfhir.jp/fhir/LaboResult/CodeSystem/JP_PosNegHold_CS | 8110 | 00000000 | 20260812
感染症関連検査 |  | 1 | 0 | 2 | HCV | HCV抗原・抗体同時(定性) | HCV抗原・抗体同時(定性) |  |  | 血清 | その他の測定法 | V2026000025000002 | 定性･判定 |  |  |  | 血清 | その他の測定法 | 5F360000002399951 |  |  |  | CD | 1 | 2 |  | 1：陽性、2：陰性 | http://jpfhir.jp/fhir/LaboResult/CodeSystem/JP_PosNegHold_CS | 8110 | 20260813 | 99999999
感染症関連検査 |  | 1 | 0 | 2 | HCV | HCV抗原・抗体同時(定性) | HCV抗原・抗体同時(定性) |  |  | 血漿 | その他の測定法 | V2026000024000002 | 定性･判定 |  |  |  | 血漿 | その他の測定法 | 5F360000002299951 |  |  |  | CD | 1 | 2 |  | 1：陽性、2：陰性 | http://jpfhir.jp/fhir/LaboResult/CodeSystem/JP_PosNegHold_CS | 8110 | 20260813 | 99999999
感染症関連検査 |  | 1 | 0 | 2 | HCV | HCV抗原・抗体同時(定性) | HCV抗原・抗体同時(定性) |  |  | 血漿(ヘパリン入り) | その他の測定法 | V2026000024300002 | 定性･判定 |  |  |  | 血漿 | その他の測定法 | 5F360000002299951 |  |  |  | CD | 1 | 2 |  | 1：陽性、2：陰性 | http://jpfhir.jp/fhir/LaboResult/CodeSystem/JP_PosNegHold_CS | 8110 | 20260813 | 99999999
感染症関連検査 |  | 1 | 0 | 2 | HCV | HCV抗原・抗体同時(定性) | HCV抗原・抗体同時(定性) |  |  | 血漿(EDTA入り) | その他の測定法 | V2026000024200002 | 定性･判定 |  |  |  | 血漿 | その他の測定法 | 5F360000002299951 |  |  |  | CD | 1 | 2 |  | 1：陽性、2：陰性 | http://jpfhir.jp/fhir/LaboResult/CodeSystem/JP_PosNegHold_CS | 8110 | 20260813 | 99999999
感染症関連検査 |  | 1 | 0 | 2 | HCV | HCV抗原・抗体同時(定性) | HCV抗原・抗体同時(定性) |  |  | 血漿(クエン酸入り) | その他の測定法 | V2026000024400002 | 定性･判定 |  |  |  | 血漿 | その他の測定法 | 5F360000002299951 |  |  |  | CD | 1 | 2 |  | 1：陽性、2：陰性 | http://jpfhir.jp/fhir/LaboResult/CodeSystem/JP_PosNegHold_CS | 8110 | 20260813 | 99999999
感染症関連検査 |  | 1 | 0 | 2 | HCV | HCV抗原・抗体同時(陽性コントロール比) | HCV抗原・抗体同時(陽性コントロール比) |  | エクルーシス試薬 HCⅤ DUO | 血漿 | 化学･生物発光イムノアッセイ(ECLIA)_エクルーシス試薬 HCⅤ DUO | V2171000224000434 | COI |  | {C.O.I} |  | 血漿 | 化学・生物発光イムノアッセイ(ECLIA) | 5F360150102205353 |  |  |  | PQ | [5 empty] | 8120 | 20260323 | 20260812
感染症関連検査 |  | 1 | 0 | 2 | HCV | HCV抗原・抗体同時(陽性コントロール比) | HCV抗原・抗体同時(陽性コントロール比) |  | エクルーシス試薬 HCⅤ DUO | 血漿(EDTA入り) | 化学･生物発光イムノアッセイ(ECLIA)_エクルーシス試薬 HCⅤ DUO | V2171000224200434 | COI |  | {C.O.I} |  | 血漿 | 化学・生物発光イムノアッセイ(ECLIA) | 5F360150102205353 |  |  |  | PQ | [5 empty] | 8120 | 20260323 | 20260812
感染症関連検査 |  | 1 | 0 | 2 | HCV | HCV抗原・抗体同時(陽性コントロール比) | HCV抗原・抗体同時(陽性コントロール比) |  | エクルーシス試薬 HCV Duo | 血清 | エクルーシス試薬 HCV Duo | V2026000025000134 | COI |  | {C.O.I} |  | 血清 | 化学・生物発光イムノアッセイ(ECLIA) | 5F360000002305356 |  |  |  | PQ | [5 empty] | 8120 | 20260813 | 99999999
感染症関連検査 |  | 1 | 0 | 2 | HCV | HCV抗原・抗体同時(陽性コントロール比) | HCV抗原・抗体同時(陽性コントロール比) |  | エクルーシス試薬 HCV Duo | 血漿 | エクルーシス試薬 HCV Duo | V2026000024000134 | COI |  | {C.O.I} |  | 血漿 | 化学・生物発光イムノアッセイ(ECLIA) | 5F360000002205356 |  |  |  | PQ | [5 empty] | 8120 | 20260813 | 99999999
感染症関連検査 |  | 1 | 0 | 2 | HCV | HCV抗原・抗体同時(陽性コントロール比) | HCV抗原・抗体同時(陽性コントロール比) |  | エクルーシス試薬 HCV Duo | 血漿(ヘパリン入り) | エクルーシス試薬 HCV Duo | V2026000024300134 | COI |  | {C.O.I} |  | 血漿 | 化学・生物発光イムノアッセイ(ECLIA) | 5F360000002205356 |  |  |  | PQ | [5 empty] | 8120 | 20260813 | 99999999
感染症関連検査 |  | 1 | 0 | 2 | HCV | HCV抗原・抗体同時(陽性コントロール比) | HCV抗原・抗体同時(陽性コントロール比) |  | エクルーシス試薬 HCV Duo | 血漿(EDTA入り) | エクルーシス試薬 HCV Duo | V2026000024200134 | COI |  | {C.O.I} |  | 血漿 | 化学・生物発光イムノアッセイ(ECLIA) | 5F360000002205356 |  |  |  | PQ | [5 empty] | 8120 | 20260813 | 99999999
感染症関連検査 |  | 1 | 0 | 2 | HCV | HCV抗原・抗体同時(陽性コントロール比) | HCV抗原・抗体同時(陽性コントロール比) |  | エクルーシス試薬 HCV Duo | 血漿(クエン酸入り) | エクルーシス試薬 HCV Duo | V2026000024400134 | COI |  | {C.O.I} |  | 血漿 | 化学・生物発光イムノアッセイ(ECLIA) | 5F360000002205356 |  |  |  | PQ | [5 empty] | 8120 | 20260813 | 99999999
感染症関連検査 |  | 1 | 0 | 2 | HCV | HCV抗原・抗体同時(陽性コントロール比) | HCV抗原・抗体同時(陽性コントロール比) |  | エクルーシス試薬 HCⅤ DUO | 血漿(ヘパリン入り) | 化学･生物発光イムノアッセイ(ECLIA)_エクルーシス試薬 HCⅤ DUO | V2171000224300434 | COI |  | {C.O.I} |  | 血漿 | 化学・生物発光イムノアッセイ(ECLIA) | 5F360150102205353 |  |  |  | PQ | [5 empty] | 8120 | 20260323 | 20260812
感染症関連検査 |  | 1 | 0 | 2 | HCV | HCV抗原・抗体同時(陽性コントロール比) | HCV抗原・抗体同時(陽性コントロール比) |  | エクルーシス試薬 HCⅤ DUO | 血漿(クエン酸入り) | 化学･生物発光イムノアッセイ(ECLIA)_エクルーシス試薬 HCⅤ DUO | V2171000224400434 | COI |  | {C.O.I} |  | 血漿 | 化学・生物発光イムノアッセイ(ECLIA) | 5F360150102205353 |  |  |  | PQ | [5 empty] | 8120 | 20260323 | 20260812
感染症関連検査 |  | 1 | 0 | 2 | HCV | HCV抗原・抗体同時(陽性コントロール比) | HCV抗原・抗体同時(陽性コントロール比) |  | エクルーシス試薬 HCⅤ DUO | 血清 | 化学･生物発光イムノアッセイ(ECLIA)_エクルーシス試薬 HCⅤ DUO | V2171000225000434 | COI |  | {C.O.I} |  | 血清 | 化学・生物発光イムノアッセイ(ECLIA) | 5F360150102305353 |  |  |  | PQ | [5 empty] | 8120 | 20260323 | 20260812
感染症関連検査 |  | 1 | 0 | 2 | HCV | HCV抗原・抗体同時(陽性コントロール比) | HCV抗原・抗体同時(陽性コントロール比) |  |  | 血漿 | その他の測定法 | V2171000224000034 | COI |  | {C.O.I} |  | 血漿 | その他の測定法 | 5F360150102299953 |  |  |  | PQ | [5 empty] | 8120 | 20260323 | 20260812
感染症関連検査 |  | 1 | 0 | 2 | HCV | HCV抗原・抗体同時(陽性コントロール比) | HCV抗原・抗体同時(陽性コントロール比) |  |  | 血漿(EDTA入り) | その他の測定法 | V2171000224200034 | COI |  | {C.O.I} |  | 血漿 | その他の測定法 | 5F360150102299953 |  |  |  | PQ | [5 empty] | 8120 | 20260323 | 20260812
感染症関連検査 |  | 1 | 0 | 2 | HCV | HCV抗原・抗体同時(陽性コントロール比) | HCV抗原・抗体同時(陽性コントロール比) |  |  | 血漿(ヘパリン入り) | その他の測定法 | V2171000224300034 | COI |  | {C.O.I} |  | 血漿 | その他の測定法 | 5F360150102299953 |  |  |  | PQ | [5 empty] | 8120 | 20260323 | 20260812
感染症関連検査 |  | 1 | 0 | 2 | HCV | HCV抗原・抗体同時(陽性コントロール比) | HCV抗原・抗体同時(陽性コントロール比) |  |  | 血漿(クエン酸入り) | その他の測定法 | V2171000224400034 | COI |  | {C.O.I} |  | 血漿 | その他の測定法 | 5F360150102299953 |  |  |  | PQ | [5 empty] | 8120 | 20260323 | 20260812
感染症関連検査 |  | 1 | 0 | 2 | HCV | HCV抗原・抗体同時(陽性コントロール比) | HCV抗原・抗体同時(陽性コントロール比) |  |  | 血清 | その他の測定法 | V2171000225000034 | COI |  | {C.O.I} |  | 血清 | その他の測定法 | 5F360150102399953 |  |  |  | PQ | [5 empty] | 8120 | 20260323 | 20260812
感染症関連検査 |  | 1 | 0 | 2 | HCV | HCV抗原・抗体同時(陽性コントロール比) | HCV抗原・抗体同時(陽性コントロール比) | [5 empty] | COI |  | {C.O.I} |  | 血漿 | 測定法を問わず | 5F360150102299853 |  |  |  | PQ | [5 empty] | 8120 | 00000000 | 20260812
感染症関連検査 |  | 1 | 0 | 2 | HCV | HCV抗原・抗体同時(陽性コントロール比) | HCV抗原・抗体同時(陽性コントロール比) | [5 empty] | COI |  | {C.O.I} |  | 血清 | 測定法を問わず | 5F360150102399853 |  |  |  | PQ | [5 empty] | 8120 | 00000000 | 20260812
感染症関連検査 |  | 1 | 0 | 2 | HCV | HCV抗原・抗体同時(陽性コントロール比) | HCV抗原・抗体同時(陽性コントロール比) |  |  | 血清 | その他の測定法 | V2026000025000034 | COI |  | {C.O.I} |  | 血清 | その他の測定法 | 5F360000002399956 |  |  |  | PQ | [5 empty] | 8120 | 20260813 | 99999999
感染症関連検査 |  | 1 | 0 | 2 | HCV | HCV抗原・抗体同時(陽性コントロール比) | HCV抗原・抗体同時(陽性コントロール比) |  |  | 血漿 | その他の測定法 | V2026000024000034 | COI |  | {C.O.I} |  | 血漿 | その他の測定法 | 5F360000002299956 |  |  |  | PQ | [5 empty] | 8120 | 20260813 | 99999999
感染症関連検査 |  | 1 | 0 | 2 | HCV | HCV抗原・抗体同時(陽性コントロール比) | HCV抗原・抗体同時(陽性コントロール比) |  |  | 血漿(ヘパリン入り) | その他の測定法 | V2026000024300034 | COI |  | {C.O.I} |  | 血漿 | その他の測定法 | 5F360000002299956 |  |  |  | PQ | [5 empty] | 8120 | 20260813 | 99999999
感染症関連検査 |  | 1 | 0 | 2 | HCV | HCV抗原・抗体同時(陽性コントロール比) | HCV抗原・抗体同時(陽性コントロール比) |  |  | 血漿(EDTA入り) | その他の測定法 | V2026000024200034 | COI |  | {C.O.I} |  | 血漿 | その他の測定法 | 5F360000002299956 |  |  |  | PQ | [5 empty] | 8120 | 20260813 | 99999999
感染症関連検査 |  | 1 | 0 | 2 | HCV | HCV抗原・抗体同時(陽性コントロール比) | HCV抗原・抗体同時(陽性コントロール比) |  |  | 血漿(クエン酸入り) | その他の測定法 | V2026000024400034 | COI |  | {C.O.I} |  | 血漿 | その他の測定法 | 5F360000002299956 |  |  |  | PQ | [5 empty] | 8120 | 20260813 | 99999999
感染症関連検査 |  | 1 | 0 | 2 | HIV | HIV-1(ウイルスRNA定量) | HIV-1(ウイルスRNA定量) |  | Alinity m システム HIV-1 | 血漿 | Alinity m システム HIV-1 | V2256000024000541 | copies/mL |  | {copies}/mL |  | 血漿 | リアルタイムRT-PCR法 | 5F500000002287501 |  |  |  | PQ | [5 empty] | 8200 | 00000000 | 99999999
感染症関連検査 |  | 1 | 0 | 2 | HIV | HIV-1(ウイルスRNA定量) | HIV-1(ウイルスRNA定量) |  | Alinity m システム HIV-1 | 血漿 | Alinity m システム HIV-1 | V2256000024000578 | Log copies/mL |  | {log_copies}/mL |  | 血漿 | リアルタイムRT-PCR法 | 5F500000002287501 |  |  |  | PQ | [5 empty] | 8200 | 20260813 | 99999999
感染症関連検査 |  | 1 | 0 | 2 | HIV | HIV-1(ウイルスRNA定量) | HIV-1(ウイルスRNA定量) |  | Alinity m システム HIV-1 | 血漿 | Alinity m システム HIV-1 | V22560000240005K9 | IU/mL |  | [IU]/mL |  | 血漿 | リアルタイムRT-PCR法 | 5F500000002287501 |  |  |  | PQ | [5 empty] | 8200 | 20260813 | 99999999
感染症関連検査 |  | 1 | 0 | 2 | HIV | HIV-1(ウイルスRNA定量) | HIV-1(ウイルスRNA定量) |  | Alinity m システム HIV-1 | 血漿 | Alinity m システム HIV-1 | V22560000240005L1 | LogIU/mL |  | {Log_IU}/mL |  | 血漿 | リアルタイムRT-PCR法 | 5F500000002287501 |  |  |  | PQ | [5 empty] | 8200 | 20260813 | 99999999
感染症関連検査 |  | 1 | 0 | 2 | HIV | HIV-1(ウイルスRNA定量) | HIV-1(ウイルスRNA定量) |  | Alinity m システム HIV-1 | 血漿(クエン酸入り) | Alinity m システム HIV-1 | V2256000024400541 | copies/mL |  | {copies}/mL |  | 血漿 | リアルタイムRT-PCR法 | 5F500000002287501 |  |  |  | PQ | [5 empty] | 8200 | 00000000 | 99999999
感染症関連検査 |  | 1 | 0 | 2 | HIV | HIV-1(ウイルスRNA定量) | HIV-1(ウイルスRNA定量) |  | Alinity m システム HIV-1 | 血漿(クエン酸入り) | Alinity m システム HIV-1 | V2256000024400578 | Log copies/mL |  | {log_copies}/mL |  | 血漿 | リアルタイムRT-PCR法 | 5F500000002287501 |  |  |  | PQ | [5 empty] | 8200 | 20260813 | 99999999
感染症関連検査 |  | 1 | 0 | 2 | HIV | HIV-1(ウイルスRNA定量) | HIV-1(ウイルスRNA定量) |  | Alinity m システム HIV-1 | 血漿(クエン酸入り) | Alinity m システム HIV-1 | V22560000244005K9 | IU/mL |  | [IU]/mL |  | 血漿 | リアルタイムRT-PCR法 | 5F500000002287501 |  |  |  | PQ | [5 empty] | 8200 | 20260813 | 99999999
感染症関連検査 |  | 1 | 0 | 2 | HIV | HIV-1(ウイルスRNA定量) | HIV-1(ウイルスRNA定量) |  | Alinity m システム HIV-1 | 血漿(クエン酸入り) | Alinity m システム HIV-1 | V22560000244005L1 | LogIU/mL |  | {Log_IU}/mL |  | 血漿 | リアルタイムRT-PCR法 | 5F500000002287501 |  |  |  | PQ | [5 empty] | 8200 | 20260813 | 99999999
感染症関連検査 |  | 1 | 0 | 2 | HIV | HIV-1(ウイルスRNA定量) | HIV-1(ウイルスRNA定量) |  | Alinity m システム HIV-1 | 血漿(EDTA入り) | Alinity m システム HIV-1 | V2256000024200541 | copies/mL |  | {copies}/mL |  | 血漿 | リアルタイムRT-PCR法 | 5F500000002287501 |  |  |  | PQ | [5 empty] | 8200 | 00000000 | 99999999
感染症関連検査 |  | 1 | 0 | 2 | HIV | HIV-1(ウイルスRNA定量) | HIV-1(ウイルスRNA定量) |  | Alinity m システム HIV-1 | 血漿(EDTA入り) | Alinity m システム HIV-1 | V2256000024200578 | Log copies/mL |  | {log_copies}/mL |  | 血漿 | リアルタイムRT-PCR法 | 5F500000002287501 |  |  |  | PQ | [5 empty] | 8200 | 20260813 | 99999999
感染症関連検査 |  | 1 | 0 | 2 | HIV | HIV-1(ウイルスRNA定量) | HIV-1(ウイルスRNA定量) |  | Alinity m システム HIV-1 | 血漿(EDTA入り) | Alinity m システム HIV-1 | V22560000242005K9 | IU/mL |  | [IU]/mL |  | 血漿 | リアルタイムRT-PCR法 | 5F500000002287501 |  |  |  | PQ | [5 empty] | 8200 | 20260813 | 99999999
感染症関連検査 |  | 1 | 0 | 2 | HIV | HIV-1(ウイルスRNA定量) | HIV-1(ウイルスRNA定量) |  | Alinity m システム HIV-1 | 血漿(EDTA入り) | Alinity m システム HIV-1 | V22560000242005L1 | LogIU/mL |  | {Log_IU}/mL |  | 血漿 | リアルタイムRT-PCR法 | 5F500000002287501 |  |  |  | PQ | [5 empty] | 8200 | 20260813 | 99999999
感染症関連検査 |  | 1 | 0 | 2 | HIV | HIV-1(ウイルスRNA定量) | HIV-1(ウイルスRNA定量) |  | アキュジーン m-HIV-1 | 血漿 | アキュジーン m-HIV-1 | V2256000024000178 | Log copies/mL |  | {log_copies}/mL |  | 血漿 | リアルタイムRT-PCR法 | 5F500000002287501 |  |  |  | PQ | [5 empty] | 8200 | 20260813 | 99999999
感染症関連検査 |  | 1 | 0 | 2 | HIV | HIV-1(ウイルスRNA定量) | HIV-1(ウイルスRNA定量) |  | アキュジーン m-HIV-1 | 血漿 | アキュジーン m-HIV-1 | V2256000024000141 | copies/mL |  | {copies}/mL |  | 血漿 | リアルタイムRT-PCR法 | 5F500000002287501 |  |  |  | PQ | [5 empty] | 8200 | 20250716 | 99999999
感染症関連検査 |  | 1 | 0 | 2 | HIV | HIV-1(ウイルスRNA定量) | HIV-1(ウイルスRNA定量) |  | アキュジーン m-HIV-1 | 血漿 | アキュジーン m-HIV-1 | V22560000240001K9 | IU/mL |  | [IU]/mL |  | 血漿 | リアルタイムRT-PCR法 | 5F500000002287501 |  |  |  | PQ | [5 empty] | 8200 | 20260813 | 99999999
感染症関連検査 |  | 1 | 0 | 2 | HIV | HIV-1(ウイルスRNA定量) | HIV-1(ウイルスRNA定量) |  | アキュジーン m-HIV-1 | 血漿 | アキュジーン m-HIV-1 | V22560000240001L1 | LogIU/mL |  | {Log_IU}/mL |  | 血漿 | リアルタイムRT-PCR法 | 5F500000002287501 |  |  |  | PQ | [5 empty] | 8200 | 20260813 | 99999999
感染症関連検査 |  | 1 | 0 | 2 | HIV | HIV-1(ウイルスRNA定量) | HIV-1(ウイルスRNA定量) |  | アキュジーン m-HIV-1 | 血漿(EDTA入り) | アキュジーン m-HIV-1 | V2256000024200178 | Log copies/mL |  | {log_copies}/mL |  | 血漿 | リアルタイムRT-PCR法 | 5F500000002287501 |  |  |  | PQ | [5 empty] | 8200 | 20260813 | 99999999
感染症関連検査 |  | 1 | 0 | 2 | HIV | HIV-1(ウイルスRNA定量) | HIV-1(ウイルスRNA定量) |  | アキュジーン m-HIV-1 | 血漿(EDTA入り) | アキュジーン m-HIV-1 | V2256000024200141 | copies/mL |  | {copies}/mL |  | 血漿 | リアルタイムRT-PCR法 | 5F500000002287501 |  |  |  | PQ | [5 empty] | 8200 | 20250716 | 99999999
感染症関連検査 |  | 1 | 0 | 2 | HIV | HIV-1(ウイルスRNA定量) | HIV-1(ウイルスRNA定量) |  | アキュジーン m-HIV-1 | 血漿(EDTA入り) | アキュジーン m-HIV-1 | V22560000242001K9 | IU/mL |  | [IU]/mL |  | 血漿 | リアルタイムRT-PCR法 | 5F500000002287501 |  |  |  | PQ | [5 empty] | 8200 | 20260813 | 99999999
感染症関連検査 |  | 1 | 0 | 2 | HIV | HIV-1(ウイルスRNA定量) | HIV-1(ウイルスRNA定量) |  | アキュジーン m-HIV-1 | 血漿(EDTA入り) | アキュジーン m-HIV-1 | V22560000242001L1 | LogIU/mL |  | {Log_IU}/mL |  | 血漿 | リアルタイムRT-PCR法 | 5F500000002287501 |  |  |  | PQ | [5 empty] | 8200 | 20260813 | 99999999
感染症関連検査 |  | 1 | 0 | 2 | HIV | HIV-1(ウイルスRNA定量) | HIV-1(ウイルスRNA定量) |  | アプティマ HIV-1 | 血漿 | アプティマ HIV-1 | V2256000024000441 | copies/mL |  | {copies}/mL |  | 血漿 | TMA法 | 5F500000002288601 |  |  |  | PQ | [5 empty] | 8200 | 00000000 | 99999999
感染症関連検査 |  | 1 | 0 | 2 | HIV | HIV-1(ウイルスRNA定量) | HIV-1(ウイルスRNA定量) |  | アプティマ HIV-1 | 血漿 | アプティマ HIV-1 | V2256000024000478 | Log copies/mL |  | {log_copies}/mL |  | 血漿 | TMA法 | 5F500000002288601 |  |  |  | PQ | [5 empty] | 8200 | 20260813 | 99999999
感染症関連検査 |  | 1 | 0 | 2 | HIV | HIV-1(ウイルスRNA定量) | HIV-1(ウイルスRNA定量) |  | アプティマ HIV-1 | 血漿(EDTA入り) | アプティマ HIV-1 | V2256000024200441 | copies/mL |  | {copies}/mL |  | 血漿 | TMA法 | 5F500000002288601 |  |  |  | PQ | [5 empty] | 8200 | 00000000 | 99999999
感染症関連検査 |  | 1 | 0 | 2 | HIV | HIV-1(ウイルスRNA定量) | HIV-1(ウイルスRNA定量) |  | アプティマ HIV-1 | 血漿(EDTA入り) | アプティマ HIV-1 | V2256000024200478 | Log copies/mL |  | {log_copies}/mL |  | 血漿 | TMA法 | 5F500000002288601 |  |  |  | PQ | [5 empty] | 8200 | 20260813 | 99999999
感染症関連検査 |  | 1 | 0 | 2 | HIV | HIV-1(ウイルスRNA定量) | HIV-1(ウイルスRNA定量) |  | アプティマ HIV-1 | 血漿(クエン酸入り) | アプティマ HIV-1 | V2256000024400441 | copies/mL |  | {copies}/mL |  | 血漿 | TMA法 | 5F500000002288601 |  |  |  | PQ | [5 empty] | 8200 | 00000000 | 99999999
感染症関連検査 |  | 1 | 0 | 2 | HIV | HIV-1(ウイルスRNA定量) | HIV-1(ウイルスRNA定量) |  | アプティマ HIV-1 | 血漿(クエン酸入り) | アプティマ HIV-1 | V2256000024400478 | Log copies/mL |  | {log_copies}/mL |  | 血漿 | TMA法 | 5F500000002288601 |  |  |  | PQ | [5 empty] | 8200 | 20260813 | 99999999
感染症関連検査 |  | 1 | 0 | 2 | HIV | HIV-1(ウイルスRNA定量) | HIV-1(ウイルスRNA定量) |  | エリートMGB HIV-1 PCR測定キット | 血漿 | エリートMGB HIV-1 PCR測定キット | V2256000024000641 | copies/mL |  | {copies}/mL |  | 血漿 | リアルタイムRT-PCR法 | 5F500000002287501 |  |  |  | PQ | [5 empty] | 8200 | 20250716 | 99999999
感染症関連検査 |  | 1 | 0 | 2 | HIV | HIV-1(ウイルスRNA定量) | HIV-1(ウイルスRNA定量) |  | エリートMGB HIV-1 PCR測定キット | 血漿 | エリートMGB HIV-1 PCR測定キット | V22560000240006K9 | IU/mL |  | [IU]/mL |  | 血漿 | リアルタイムRT-PCR法 | 5F500000002287501 |  |  |  | PQ | [5 empty] | 8200 | 20260813 | 99999999
感染症関連検査 |  | 1 | 0 | 2 | HIV | HIV-1(ウイルスRNA定量) | HIV-1(ウイルスRNA定量) |  | エリートMGB HIV-1 PCR測定キット | 血漿 | エリートMGB HIV-1 PCR測定キット | V22560000240006L1 | LogIU/mL |  | {Log_IU}/mL |  | 血漿 | リアルタイムRT-PCR法 | 5F500000002287501 |  |  |  | PQ | [5 empty] | 8200 | 20260813 | 99999999
感染症関連検査 |  | 1 | 0 | 2 | HIV | HIV-1(ウイルスRNA定量) | HIV-1(ウイルスRNA定量) |  | エリートMGB HIV-1 PCR測定キット | 血漿(EDTA入り) | エリートMGB HIV-1 PCR測定キット | V2256000024200641 | copies/mL |  | {copies}/mL |  | 血漿 | リアルタイムRT-PCR法 | 5F500000002287501 |  |  |  | PQ | [5 empty] | 8200 | 20250716 | 99999999
感染症関連検査 |  | 1 | 0 | 2 | HIV | HIV-1(ウイルスRNA定量) | HIV-1(ウイルスRNA定量) |  | エリートMGB HIV-1 PCR測定キット | 血漿(EDTA入り) | エリートMGB HIV-1 PCR測定キット | V22560000242006K9 | IU/mL |  | [IU]/mL |  | 血漿 | リアルタイムRT-PCR法 | 5F500000002287501 |  |  |  | PQ | [5 empty] | 8200 | 20260813 | 99999999
感染症関連検査 |  | 1 | 0 | 2 | HIV | HIV-1(ウイルスRNA定量) | HIV-1(ウイルスRNA定量) |  | エリートMGB HIV-1 PCR測定キット | 血漿(EDTA入り) | エリートMGB HIV-1 PCR測定キット | V22560000242006L1 | LogIU/mL |  | {Log_IU}/mL |  | 血漿 | リアルタイムRT-PCR法 | 5F500000002287501 |  |  |  | PQ | [5 empty] | 8200 | 20260813 | 99999999
感染症関連検査 |  | 1 | 0 | 2 | HIV | HIV-1(ウイルスRNA定量) | HIV-1(ウイルスRNA定量) |  | コバス 6800/8800 システム HIV-1 | 血漿 | コバス 6800/8800 システム HIV-1 | V2256000024000241 | copies/mL |  | {copies}/mL |  | 血漿 | リアルタイムRT-PCR法 | 5F500000002287501 |  |  |  | PQ | [5 empty] | 8200 | 20250716 | 99999999
感染症関連検査 |  | 1 | 0 | 2 | HIV | HIV-1(ウイルスRNA定量) | HIV-1(ウイルスRNA定量) |  | コバス 6800/8800 システム HIV-1 | 血漿(EDTA入り) | コバス 6800/8800 システム HIV-1 | V2256000024200241 | copies/mL |  | {copies}/mL |  | 血漿 | リアルタイムRT-PCR法 | 5F500000002287501 |  |  |  | PQ | [5 empty] | 8200 | 20250716 | 99999999
感染症関連検査 |  | 1 | 0 | 2 | HIV | HIV-1(ウイルスRNA定量) | HIV-1(ウイルスRNA定量) |  |  | 血漿 | その他の測定法 | V2256000024000078 | Log copies/mL |  | {log_copies}/mL |  | 血漿 | その他の測定法 | 5F500000002299901 |  |  |  | PQ | [5 empty] | 8200 | 20260813 | 99999999
感染症関連検査 |  | 1 | 0 | 2 | HIV | HIV-1(ウイルスRNA定量) | HIV-1(ウイルスRNA定量) |  |  | 血漿 | その他の測定法 | V22560000240000K9 | IU/mL |  | [IU]/mL |  | 血漿 | その他の測定法 | 5F500000002299901 |  |  |  | PQ | [5 empty] | 8200 | 20260813 | 99999999
感染症関連検査 |  | 1 | 0 | 2 | HIV | HIV-1(ウイルスRNA定量) | HIV-1(ウイルスRNA定量) |  |  | 血漿 | その他の測定法 | V22560000240000L1 | LogIU/mL |  | {Log_IU}/mL |  | 血漿 | その他の測定法 | 5F500000002299901 |  |  |  | PQ | [5 empty] | 8200 | 20260813 | 99999999
感染症関連検査 |  | 1 | 0 | 2 | HIV | HIV-1(ウイルスRNA定量) | HIV-1(ウイルスRNA定量) |  |  | 血漿(クエン酸入り) | その他の測定法 | V2256000024400078 | Log copies/mL |  | {log_copies}/mL |  | 血漿 | その他の測定法 | 5F500000002299901 |  |  |  | PQ | [5 empty] | 8200 | 20260813 | 99999999
感染症関連検査 |  | 1 | 0 | 2 | HIV | HIV-1(ウイルスRNA定量) | HIV-1(ウイルスRNA定量) |  |  | 血漿(クエン酸入り) | その他の測定法 | V22560000244000K9 | IU/mL |  | [IU]/mL |  | 血漿 | その他の測定法 | 5F500000002299901 |  |  |  | PQ | [5 empty] | 8200 | 20260813 | 99999999
感染症関連検査 |  | 1 | 0 | 2 | HIV | HIV-1(ウイルスRNA定量) | HIV-1(ウイルスRNA定量) |  |  | 血漿(クエン酸入り) | その他の測定法 | V22560000244000L1 | LogIU/mL |  | {Log_IU}/mL |  | 血漿 | その他の測定法 | 5F500000002299901 |  |  |  | PQ | [5 empty] | 8200 | 20260813 | 99999999
感染症関連検査 |  | 1 | 0 | 2 | HIV | HIV-1(ウイルスRNA定量) | HIV-1(ウイルスRNA定量) |  |  | 血漿(EDTA入り) | その他の測定法 | V2256000024200078 | Log copies/mL |  | {log_copies}/mL |  | 血漿 | その他の測定法 | 5F500000002299901 |  |  |  | PQ | [5 empty] | 8200 | 20260813 | 99999999
感染症関連検査 |  | 1 | 0 | 2 | HIV | HIV-1(ウイルスRNA定量) | HIV-1(ウイルスRNA定量) |  |  | 血漿(EDTA入り) | その他の測定法 | V22560000242000K9 | IU/mL |  | [IU]/mL |  | 血漿 | その他の測定法 | 5F500000002299901 |  |  |  | PQ | [5 empty] | 8200 | 20260813 | 99999999
感染症関連検査 |  | 1 | 0 | 2 | HIV | HIV-1(ウイルスRNA定量) | HIV-1(ウイルスRNA定量) |  |  | 血漿(EDTA入り) | その他の測定法 | V22560000242000L1 | LogIU/mL |  | {Log_IU}/mL |  | 血漿 | その他の測定法 | 5F500000002299901 |  |  |  | PQ | [5 empty] | 8200 | 20260813 | 99999999
感染症関連検査 |  | 1 | 0 | 2 | HIV | HIV-1(ウイルスRNA定量) | HIV-1(ウイルスRNA定量) |  | コバス TAQMAN HIV-1 ｢オート｣ V2.0 | 血漿 | リアルタイムRT-PCR法_コバス TAQMAN HIV-1｢オート｣V2.0 | V2256000024000341 | copies/mL |  | {copies}/mL |  | 血漿 | リアルタイムRT-PCR法 | 5F500145302287501 |  |  |  | PQ | [5 empty] | 8200 | 20250716 | 20260812
感染症関連検査 |  | 1 | 0 | 2 | HIV | HIV-1(ウイルスRNA定量) | HIV-1(ウイルスRNA定量) |  | コバス TAQMAN HIV-1 ｢オート｣ V2.0 | 血漿(EDTA入り) | リアルタイムRT-PCR法_コバス TAQMAN HIV-1｢オート｣V2.0 | V2256000024200341 | copies/mL |  | {copies}/mL |  | 血漿 | リアルタイムRT-PCR法 | 5F500145302287501 |  |  |  | PQ | [5 empty] | 8200 | 20250716 | 20260812
感染症関連検査 |  | 1 | 0 | 2 | HIV | HIV-1(ウイルスRNA定量) | HIV-1(ウイルスRNA定量) |  | エリートMGB HIV-1 PCR測定キット | 血漿(クエン酸入り) | リアルタイムRT-PCR法_ALINITY M システム HIV-1 | V2256000024400641 | copies/mL |  | {copies}/mL |  | 血漿 | リアルタイムRT-PCR法 | 5F500145302287501 |  |  |  | PQ | [5 empty] | 8200 | 20250716 | 20260812
感染症関連検査 |  | 1 | 0 | 2 | HIV | HIV-1(ウイルスRNA定量) | HIV-1(ウイルスRNA定量) |  | アキュジーン M-HIV-1 | 血漿 | リアルタイムRT-PCR法_アキュジーン M-HIV-1 | V2256000224000141 | copies/mL |  | {copies}/mL |  | 血漿 | リアルタイムRT-PCR法 | 5F500145302287501 |  |  |  | PQ | [5 empty] | 8200 | 00000000 | 20250715
感染症関連検査 |  | 1 | 0 | 2 | HIV | HIV-1(ウイルスRNA定量) | HIV-1(ウイルスRNA定量) |  | コバス 6800/8800 システム HIV-1 | 血漿 | リアルタイムRT-PCR法_コバス 6800/8800システム HIV-1 | V2256000224000241 | copies/mL |  | {copies}/mL |  | 血漿 | リアルタイムRT-PCR法 | 5F500145302287501 |  |  |  | PQ | [5 empty] | 8200 | 00000000 | 20250715
感染症関連検査 |  | 1 | 0 | 2 | HIV | HIV-1(ウイルスRNA定量) | HIV-1(ウイルスRNA定量) |  | コバス TAQMAN HIV-1 ｢オート｣ V2.0 | 血漿 | リアルタイムRT-PCR法_コバス TAQMAN HIV-1｢オート｣V2.0 | V2256000224000341 | copies/mL |  | {copies}/mL |  | 血漿 | リアルタイムRT-PCR法 | 5F500145302287501 |  |  |  | PQ | [5 empty] | 8200 | 00000000 | 20250715
感染症関連検査 |  | 1 | 0 | 2 | HIV | HIV-1(ウイルスRNA定量) | HIV-1(ウイルスRNA定量) |  | アキュジーン M-HIV-1 | 血漿(EDTA入り) | リアルタイムRT-PCR法_アキュジーン M-HIV-1 | V2256000224200141 | copies/mL |  | {copies}/mL |  | 血漿 | リアルタイムRT-PCR法 | 5F500145302287501 |  |  |  | PQ | [5 empty] | 8200 | 00000000 | 20250715
感染症関連検査 |  | 1 | 0 | 2 | HIV | HIV-1(ウイルスRNA定量) | HIV-1(ウイルスRNA定量) |  | コバス 6800/8800 システム HIV-1 | 血漿(EDTA入り) | リアルタイムRT-PCR法_コバス 6800/8800システム HIV-1 | V2256000224200241 | copies/mL |  | {copies}/mL |  | 血漿 | リアルタイムRT-PCR法 | 5F500145302287501 |  |  |  | PQ | [5 empty] | 8200 | 00000000 | 20250715
感染症関連検査 |  | 1 | 0 | 2 | HIV | HIV-1(ウイルスRNA定量) | HIV-1(ウイルスRNA定量) |  | コバス TAQMAN HIV-1 ｢オート｣ V2.0 | 血漿(EDTA入り) | リアルタイムRT-PCR法_コバス TAQMAN HIV-1｢オート｣V2.0 | V2256000224200341 | copies/mL |  | {copies}/mL |  | 血漿 | リアルタイムRT-PCR法 | 5F500145302287501 |  |  |  | PQ | [5 empty] | 8200 | 00000000 | 20250715
感染症関連検査 |  | 1 | 0 | 2 | HIV | HIV-1(ウイルスRNA定量) | HIV-1(ウイルスRNA定量) |  |  | 血漿 | その他の測定法 | V2256000024000041 | copies/mL |  | {copies}/mL |  | 血漿 | その他の測定法 | 5F500145302299901 |  |  |  | PQ | [5 empty] | 8200 | 00000000 | 99999999
感染症関連検査 |  | 1 | 0 | 2 | HIV | HIV-1(ウイルスRNA定量) | HIV-1(ウイルスRNA定量) |  |  | 血漿(EDTA入り) | その他の測定法 | V2256000024200041 | copies/mL |  | {copies}/mL |  | 血漿 | その他の測定法 | 5F500145302299901 |  |  |  | PQ | [5 empty] | 8200 | 00000000 | 99999999
感染症関連検査 |  | 1 | 0 | 2 | HIV | HIV-1(ウイルスRNA定量) | HIV-1(ウイルスRNA定量) |  |  | 血漿(クエン酸入り) | その他の測定法 | V2256000024400041 | copies/mL |  | {copies}/mL |  | 血漿 | その他の測定法 | 5F500145302299901 |  |  |  | PQ | [5 empty] | 8200 | 00000000 | 99999999
感染症関連検査 |  | 1 | 0 | 2 | HIV | HIV-1(ウイルスRNA定量) | HIV-1(ウイルスRNA定量) |  |  | 血漿 | その他の測定法 | V2256000224000041 | copies/mL |  | {copies}/mL |  | 血漿 | その他の測定法 | 5F500145302299901 |  |  |  | PQ | [5 empty] | 8200 | 00000000 | 20260812
感染症関連検査 |  | 1 | 0 | 2 | HIV | HIV-1(ウイルスRNA定量) | HIV-1(ウイルスRNA定量) |  |  | 血漿(EDTA入り) | その他の測定法 | V2256000224200041 | copies/mL |  | {copies}/mL |  | 血漿 | その他の測定法 | 5F500145302299901 |  |  |  | PQ | [5 empty] | 8200 | 00000000 | 20260812
感染症関連検査 |  | 1 | 0 | 2 | HIV | HIV-1(ウイルスRNA定量) | HIV-1(ウイルスRNA定量) | [5 empty] | copies/mL |  | {copies}/mL |  | 血漿 | 測定法を問わず | 5F500145302299801 |  |  |  | PQ | [5 empty] | 8200 | 00000000 | 20260812
感染症関連検査 |  | 1 | 0 | 2 | HIV | HIV-1(ウイルスRNA定量判定) | HIV-1(ウイルスRNA定量判定) |  | アキュジーン m-HIV-1 | 血漿 | アキュジーン m-HIV-1 | V2256000024000102 | 定性･判定 |  |  |  | 血漿 | リアルタイムRT-PCR法 | 5F500000002287511 |  |  |  | CD | 1 | 2 |  | 1：陽性、2：陰性 | http://jpfhir.jp/fhir/LaboResult/CodeSystem/JP_PosNegHold_CS | 8300 | 20250716 | 99999999
感染症関連検査 |  | 1 | 0 | 2 | HIV | HIV-1(ウイルスRNA定量判定) | HIV-1(ウイルスRNA定量判定) |  | アキュジーン m-HIV-1 | 血漿(EDTA入り) | アキュジーン m-HIV-1 | V2256000024200102 | 定性･判定 |  |  |  | 血漿 | リアルタイムRT-PCR法 | 5F500000002287511 |  |  |  | CD | 1 | 2 |  | 1：陽性、2：陰性 | http://jpfhir.jp/fhir/LaboResult/CodeSystem/JP_PosNegHold_CS | 8300 | 20250716 | 99999999
感染症関連検査 |  | 1 | 0 | 2 | HIV | HIV-1(ウイルスRNA定量判定) | HIV-1(ウイルスRNA定量判定) |  | コバス 6800/8800 システム HIV-1 | 血漿 | コバス 6800/8800 システム HIV-1 | V2256000024000202 | 定性･判定 |  |  |  | 血漿 | リアルタイムRT-PCR法 | 5F500000002287511 |  |  |  | CD | 1 | 2 |  | 1：陽性、2：陰性 | http://jpfhir.jp/fhir/LaboResult/CodeSystem/JP_PosNegHold_CS | 8300 | 20250716 | 99999999
感染症関連検査 |  | 1 | 0 | 2 | HIV | HIV-1(ウイルスRNA定量判定) | HIV-1(ウイルスRNA定量判定) |  | コバス 6800/8800 システム HIV-1 | 血漿(EDTA入り) | コバス 6800/8800 システム HIV-1 | V2256000024200202 | 定性･判定 |  |  |  | 血漿 | リアルタイムRT-PCR法 | 5F500000002287511 |  |  |  | CD | 1 | 2 |  | 1：陽性、2：陰性 | http://jpfhir.jp/fhir/LaboResult/CodeSystem/JP_PosNegHold_CS | 8300 | 20250716 | 99999999
感染症関連検査 |  | 1 | 0 | 2 | HIV | HIV-1(ウイルスRNA定量判定) | HIV-1(ウイルスRNA定量判定) |  | コバス TAQMAN HIV-1 ｢オート｣ V2.0 | 血漿 | リアルタイムRT-PCR法_コバス TAQMAN HIV-1｢オート｣V2.0 | V2256000024000302 | 定性･判定 |  |  |  | 血漿 | リアルタイムRT-PCR法 | 5F500145302287511 |  |  |  | CD | 1 | 2 |  | 1：陽性、2：陰性 | http://jpfhir.jp/fhir/LaboResult/CodeSystem/JP_PosNegHold_CS | 8300 | 20250716 | 20260812
感染症関連検査 |  | 1 | 0 | 2 | HIV | HIV-1(ウイルスRNA定量判定) | HIV-1(ウイルスRNA定量判定) |  | コバス TAQMAN HIV-1 ｢オート｣ V2.0 | 血漿(EDTA入り) | リアルタイムRT-PCR法_コバス TAQMAN HIV-1｢オート｣V2.0 | V2256000024200302 | 定性･判定 |  |  |  | 血漿 | リアルタイムRT-PCR法 | 5F500145302287511 |  |  |  | CD | 1 | 2 |  | 1：陽性、2：陰性 | http://jpfhir.jp/fhir/LaboResult/CodeSystem/JP_PosNegHold_CS | 8300 | 20250716 | 20260812
感染症関連検査 |  | 1 | 0 | 2 | HIV | HIV-1(ウイルスRNA定量判定) | HIV-1(ウイルスRNA定量判定) |  | アキュジーン M-HIV-1 | 血漿 | リアルタイムRT-PCR法_アキュジーン M-HIV-1 | V2256000124000102 | 定性･判定 |  |  |  | 血漿 | リアルタイムRT-PCR法 | 5F500145302287511 |  |  |  | CD | 1 | 2 |  | 1：陽性、2：陰性 | http://jpfhir.jp/fhir/LaboResult/CodeSystem/JP_PosNegHold_CS | 8300 | 00000000 | 20250715
感染症関連検査 |  | 1 | 0 | 2 | HIV | HIV-1(ウイルスRNA定量判定) | HIV-1(ウイルスRNA定量判定) |  | コバス 6800/8800 システム HIV-1 | 血漿 | リアルタイムRT-PCR法_コバス 6800/8800システム HIV-1 | V2256000124000202 | 定性･判定 |  |  |  | 血漿 | リアルタイムRT-PCR法 | 5F500145302287511 |  |  |  | CD | 1 | 2 |  | 1：陽性、2：陰性 | http://jpfhir.jp/fhir/LaboResult/CodeSystem/JP_PosNegHold_CS | 8300 | 00000000 | 20250715
感染症関連検査 |  | 1 | 0 | 2 | HIV | HIV-1(ウイルスRNA定量判定) | HIV-1(ウイルスRNA定量判定) |  | コバス TAQMAN HIV-1 ｢オート｣ V2.0 | 血漿 | リアルタイムRT-PCR法_コバス TAQMAN HIV-1｢オート｣V2.0 | V2256000124000302 | 定性･判定 |  |  |  | 血漿 | リアルタイムRT-PCR法 | 5F500145302287511 |  |  |  | CD | 1 | 2 |  | 1：陽性、2：陰性 | http://jpfhir.jp/fhir/LaboResult/CodeSystem/JP_PosNegHold_CS | 8300 | 00000000 | 20250715
感染症関連検査 |  | 1 | 0 | 2 | HIV | HIV-1(ウイルスRNA定量判定) | HIV-1(ウイルスRNA定量判定) |  | アキュジーン M-HIV-1 | 血漿(EDTA入り) | リアルタイムRT-PCR法_アキュジーン M-HIV-1 | V2256000124200102 | 定性･判定 |  |  |  | 血漿 | リアルタイムRT-PCR法 | 5F500145302287511 |  |  |  | CD | 1 | 2 |  | 1：陽性、2：陰性 | http://jpfhir.jp/fhir/LaboResult/CodeSystem/JP_PosNegHold_CS | 8300 | 00000000 | 20250715
感染症関連検査 |  | 1 | 0 | 2 | HIV | HIV-1(ウイルスRNA定量判定) | HIV-1(ウイルスRNA定量判定) |  | コバス 6800/8800 システム HIV-1 | 血漿(EDTA入り) | リアルタイムRT-PCR法_コバス 6800/8800システム HIV-1 | V2256000124200202 | 定性･判定 |  |  |  | 血漿 | リアルタイムRT-PCR法 | 5F500145302287511 |  |  |  | CD | 1 | 2 |  | 1：陽性、2：陰性 | http://jpfhir.jp/fhir/LaboResult/CodeSystem/JP_PosNegHold_CS | 8300 | 00000000 | 20250715
感染症関連検査 |  | 1 | 0 | 2 | HIV | HIV-1(ウイルスRNA定量判定) | HIV-1(ウイルスRNA定量判定) |  | コバス TAQMAN HIV-1 ｢オート｣ V2.0 | 血漿(EDTA入り) | リアルタイムRT-PCR法_コバス TAQMAN HIV-1｢オート｣V2.0 | V2256000124200302 | 定性･判定 |  |  |  | 血漿 | リアルタイムRT-PCR法 | 5F500145302287511 |  |  |  | CD | 1 | 2 |  | 1：陽性、2：陰性 | http://jpfhir.jp/fhir/LaboResult/CodeSystem/JP_PosNegHold_CS | 8300 | 00000000 | 20250715
感染症関連検査 |  | 1 | 0 | 2 | HIV | HIV-1(ウイルスRNA定量判定) | HIV-1(ウイルスRNA定量判定) |  |  | 血漿 | その他の測定法 | V2256000024000002 | 定性･判定 |  |  |  | 血漿 | その他の測定法 | 5F500145302299911 |  |  |  | CD | 1 | 2 |  | 1：陽性、2：陰性 | http://jpfhir.jp/fhir/LaboResult/CodeSystem/JP_PosNegHold_CS | 8300 | 00000000 | 99999999
感染症関連検査 |  | 1 | 0 | 2 | HIV | HIV-1(ウイルスRNA定量判定) | HIV-1(ウイルスRNA定量判定) |  |  | 血漿(EDTA入り) | その他の測定法 | V2256000024200002 | 定性･判定 |  |  |  | 血漿 | その他の測定法 | 5F500145302299911 |  |  |  | CD | 1 | 2 |  | 1：陽性、2：陰性 | http://jpfhir.jp/fhir/LaboResult/CodeSystem/JP_PosNegHold_CS | 8300 | 00000000 | 99999999
感染症関連検査 |  | 1 | 0 | 2 | HIV | HIV-1(ウイルスRNA定量判定) | HIV-1(ウイルスRNA定量判定) |  |  | 血漿 | その他の測定法 | V2256000124000002 | 定性･判定 |  |  |  | 血漿 | その他の測定法 | 5F500145302299911 |  |  |  | CD | 1 | 2 |  | 1：陽性、2：陰性 | http://jpfhir.jp/fhir/LaboResult/CodeSystem/JP_PosNegHold_CS | 8300 | 00000000 | 20260812
感染症関連検査 |  | 1 | 0 | 2 | HIV | HIV-1(ウイルスRNA定量判定) | HIV-1(ウイルスRNA定量判定) |  |  | 血漿(EDTA入り) | その他の測定法 | V2256000124200002 | 定性･判定 |  |  |  | 血漿 | その他の測定法 | 5F500145302299911 |  |  |  | CD | 1 | 2 |  | 1：陽性、2：陰性 | http://jpfhir.jp/fhir/LaboResult/CodeSystem/JP_PosNegHold_CS | 8300 | 00000000 | 20260812
感染症関連検査 |  | 1 | 0 | 2 | HIV | HIV-1(ウイルスRNA定量判定) | HIV-1(ウイルスRNA定量判定) | [5 empty] | 定性･判定 |  |  |  | 血漿 | 測定法を問わず | 5F500145302299811 |  |  |  | CD | 1 | 2 |  | 1：陽性、2：陰性 | http://jpfhir.jp/fhir/LaboResult/CodeSystem/JP_PosNegHold_CS | 8300 | 00000000 | 20260812
感染症関連検査 |  | 1 | 0 | 2 | HIV | HIV-1p24抗原(定性) | HIV-1p24抗原(定性) |  | ダイナスクリーン HIV Combo | 全血(静脈血、EDTA入り) | ダイナスクリーン HIV Combo | V2252000021201202 | 定性･判定 |  |  |  | 全血(添加物入り) | イムノクロマトグラフィ法 | 5F560000001919052 |  |  |  | CD | 1 | 2 |  | 1：陽性、2：陰性 | http://jpfhir.jp/fhir/LaboResult/CodeSystem/JP_PosNegHold_CS | 8310 | 00000000 | 99999999
感染症関連検査 |  | 1 | 0 | 2 | HIV | HIV-1p24抗原(定性) | HIV-1p24抗原(定性) |  |  | 全血(静脈血、EDTA入り) | その他の測定法 | V2252000021200002 | 定性･判定 |  |  |  | 全血(添加物入り) | その他の測定法 | 5F560155001999952 |  |  |  | CD | 1 | 2 |  | 1：陽性、2：陰性 | http://jpfhir.jp/fhir/LaboResult/CodeSystem/JP_PosNegHold_CS | 8310 | 00000000 | 99999999
感染症関連検査 |  | 1 | 0 | 2 | HIV | HIV-1p24抗原(定性) | HIV-1p24抗原(定性) | [5 empty] | 定性･判定 |  |  |  | 全血(添加物入り) | 測定法を問わず | 5F560155001999852 |  |  |  | CD | 1 | 2 |  | 1：陽性、2：陰性 | http://jpfhir.jp/fhir/LaboResult/CodeSystem/JP_PosNegHold_CS | 8310 | 00000000 | 20260812
感染症関連検査 |  | 1 | 0 | 2 | HIV | HIV-1p24抗原(定性) | HIV-1p24抗原(定性) |  | ダイナスクリーン HIV COMBO | 血漿 | イムノクロマトグラフィ法_ダイナスクリーン HIV COMBO | V2252000024001202 | 定性･判定 |  |  |  | 血漿 | イムノクロマトグラフィ法 | 5F560155002219052 |  |  |  | CD | 1 | 2 |  | 1：陽性、2：陰性 | http://jpfhir.jp/fhir/LaboResult/CodeSystem/JP_PosNegHold_CS | 8310 | 00000000 | 20260812
感染症関連検査 |  | 1 | 0 | 2 | HIV | HIV-1p24抗原(定性) | HIV-1p24抗原(定性) |  | ルミパルスⅠ HIV-1P24 | 血漿 | 化学･生物発光イムノアッセイ(CLEIA)_ルミパルスⅠ HIV-1P24 | V2252000124000102 | 定性･判定 |  |  |  | 血漿 | 化学･生物発光イムノアッセイ(CLEIA) | 5F512141002205211 |  |  |  | CD | 1 | 2 |  | 1：陽性、2：陰性 | http://jpfhir.jp/fhir/LaboResult/CodeSystem/JP_PosNegHold_CS | 8310 | 00000000 | 20260812
感染症関連検査 |  | 1 | 0 | 2 | HIV | HIV-1p24抗原(定性) | HIV-1p24抗原(定性) |  | エスプラインHIV Ag/Ab | 血清 | エスプラインHIV Ag/Ab | V2252000025001302 | 定性･判定 |  |  |  | 血清 | イムノクロマトグラフィ法 | 5F560000002319052 |  |  |  | CD | 1 | 2 |  | 1：陽性、2：陰性 | http://jpfhir.jp/fhir/LaboResult/CodeSystem/JP_PosNegHold_CS | 8310 | 00000000 | 99999999
感染症関連検査 |  | 1 | 0 | 2 | HIV | HIV-1p24抗原(定性) | HIV-1p24抗原(定性) |  | エスプラインHIV Ag/Ab | 血漿 | エスプラインHIV Ag/Ab | V2252000024001302 | 定性･判定 |  |  |  | 血漿 | イムノクロマトグラフィ法 | 5F560000002219052 |  |  |  | CD | 1 | 2 |  | 1：陽性、2：陰性 | http://jpfhir.jp/fhir/LaboResult/CodeSystem/JP_PosNegHold_CS | 8310 | 00000000 | 99999999
感染症関連検査 |  | 1 | 0 | 2 | HIV | HIV-1p24抗原(定性) | HIV-1p24抗原(定性) |  | エスプラインHIV Ag/Ab | 血漿(EDTA入り) | エスプラインHIV Ag/Ab | V2252000024201302 | 定性･判定 |  |  |  | 血漿 | イムノクロマトグラフィ法 | 5F560000002219052 |  |  |  | CD | 1 | 2 |  | 1：陽性、2：陰性 | http://jpfhir.jp/fhir/LaboResult/CodeSystem/JP_PosNegHold_CS | 8310 | 00000000 | 99999999
感染症関連検査 |  | 1 | 0 | 2 | HIV | HIV-1p24抗原(定性) | HIV-1p24抗原(定性) |  | エスプラインHIV Ag/Ab | 血漿(ヘパリン入り) | エスプラインHIV Ag/Ab | V2252000024301302 | 定性･判定 |  |  |  | 血漿 | イムノクロマトグラフィ法 | 5F560000002219052 |  |  |  | CD | 1 | 2 |  | 1：陽性、2：陰性 | http://jpfhir.jp/fhir/LaboResult/CodeSystem/JP_PosNegHold_CS | 8310 | 00000000 | 99999999
感染症関連検査 |  | 1 | 0 | 2 | HIV | HIV-1p24抗原(定性) | HIV-1p24抗原(定性) |  | エスプラインHIV Ag/Ab | 血漿(クエン酸入り) | エスプラインHIV Ag/Ab | V2252000024401302 | 定性･判定 |  |  |  | 血漿 | イムノクロマトグラフィ法 | 5F560000002219052 |  |  |  | CD | 1 | 2 |  | 1：陽性、2：陰性 | http://jpfhir.jp/fhir/LaboResult/CodeSystem/JP_PosNegHold_CS | 8310 | 00000000 | 99999999
感染症関連検査 |  | 1 | 0 | 2 | HIV | HIV-1p24抗原(定性) | HIV-1p24抗原(定性) |  | ルミパルスⅠ HIV-1P24 | 血漿(EDTA入り) | 化学･生物発光イムノアッセイ(CLEIA)_ルミパルスⅠ HIV-1P24 | V2252000124200102 | 定性･判定 |  |  |  | 血漿 | 化学･生物発光イムノアッセイ(CLEIA) | 5F512141002205211 |  |  |  | CD | 1 | 2 |  | 1：陽性、2：陰性 | http://jpfhir.jp/fhir/LaboResult/CodeSystem/JP_PosNegHold_CS | 8310 | 00000000 | 20260812
感染症関連検査 |  | 1 | 0 | 2 | HIV | HIV-1p24抗原(定性) | HIV-1p24抗原(定性) |  | ダイナスクリーン HIV Combo | 血漿(EDTA入り) | ダイナスクリーン HIV Combo | V2252000024201202 | 定性･判定 |  |  |  | 血漿 | イムノクロマトグラフィ法 | 5F560000002219052 |  |  |  | CD | 1 | 2 |  | 1：陽性、2：陰性 | http://jpfhir.jp/fhir/LaboResult/CodeSystem/JP_PosNegHold_CS | 8310 | 00000000 | 99999999
感染症関連検査 |  | 1 | 0 | 2 | HIV | HIV-1p24抗原(定性) | HIV-1p24抗原(定性) |  | ダイナスクリーン HIV Combo | 血清 | ダイナスクリーン HIV Combo | V2252000025001202 | 定性･判定 |  |  |  | 血清 | イムノクロマトグラフィ法 | 5F560000002319052 |  |  |  | CD | 1 | 2 |  | 1：陽性、2：陰性 | http://jpfhir.jp/fhir/LaboResult/CodeSystem/JP_PosNegHold_CS | 8310 | 00000000 | 99999999
感染症関連検査 |  | 1 | 0 | 2 | HIV | HIV-1p24抗原(定性) | HIV-1p24抗原(定性) |  | ダイナスクリーン HIV Combo | 全血(毛細管血) | ダイナスクリーン HIV Combo | V2252000023001202 | 定性･判定 |  |  |  | 毛細管血 | イムノクロマトグラフィ法 | 5F560000002119052 |  |  |  | CD | 1 | 2 |  | 1：陽性、2：陰性 | http://jpfhir.jp/fhir/LaboResult/CodeSystem/JP_PosNegHold_CS | 8310 | 20260813 | 99999999
感染症関連検査 |  | 1 | 0 | 2 | HIV | HIV-1p24抗原(定性) | HIV-1p24抗原(定性) |  | ルミパルスI HIV-1p24 | 血清 | ルミパルスI HIV-1p24 | V2252000025000102 | 定性･判定 |  |  |  | 血清 | 化学・生物発光イムノアッセイ(CLEIA) | 5F512000002305211 |  |  |  | CD | 1 | 2 |  | 1：陽性、2：陰性 | http://jpfhir.jp/fhir/LaboResult/CodeSystem/JP_PosNegHold_CS | 8310 | 20260323 | 99999999
感染症関連検査 |  | 1 | 0 | 2 | HIV | HIV-1p24抗原(定性) | HIV-1p24抗原(定性) |  | ルミパルスI HIV-1p24 | 血漿 | ルミパルスI HIV-1p24 | V2252000024000102 | 定性･判定 |  |  |  | 血漿 | 化学・生物発光イムノアッセイ(CLEIA) | 5F512000002205211 |  |  |  | CD | 1 | 2 |  | 1：陽性、2：陰性 | http://jpfhir.jp/fhir/LaboResult/CodeSystem/JP_PosNegHold_CS | 8310 | 20260323 | 99999999
感染症関連検査 |  | 1 | 0 | 2 | HIV | HIV-1p24抗原(定性) | HIV-1p24抗原(定性) |  | ルミパルスI HIV-1p24 | 血漿(EDTA入り) | ルミパルスI HIV-1p24 | V2252000024200102 | 定性･判定 |  |  |  | 血漿 | 化学・生物発光イムノアッセイ(CLEIA) | 5F512000002205211 |  |  |  | CD | 1 | 2 |  | 1：陽性、2：陰性 | http://jpfhir.jp/fhir/LaboResult/CodeSystem/JP_PosNegHold_CS | 8310 | 20260323 | 99999999
感染症関連検査 |  | 1 | 0 | 2 | HIV | HIV-1p24抗原(定性) | HIV-1p24抗原(定性) |  | ルミパルスI HIV-1p24 | 血漿(ヘパリン入り) | ルミパルスI HIV-1p24 | V2252000024300102 | 定性･判定 |  |  |  | 血漿 | 化学・生物発光イムノアッセイ(CLEIA) | 5F512000002205211 |  |  |  | CD | 1 | 2 |  | 1：陽性、2：陰性 | http://jpfhir.jp/fhir/LaboResult/CodeSystem/JP_PosNegHold_CS | 8310 | 20260323 | 99999999
感染症関連検査 |  | 1 | 0 | 2 | HIV | HIV-1p24抗原(定性) | HIV-1p24抗原(定性) |  | ルミパルスI HIV-1p24 | 血漿(クエン酸入り) | ルミパルスI HIV-1p24 | V2252000024400102 | 定性･判定 |  |  |  | 血漿 | 化学・生物発光イムノアッセイ(CLEIA) | 5F512000002205211 |  |  |  | CD | 1 | 2 |  | 1：陽性、2：陰性 | http://jpfhir.jp/fhir/LaboResult/CodeSystem/JP_PosNegHold_CS | 8310 | 20260323 | 99999999
感染症関連検査 |  | 1 | 0 | 2 | HIV | HIV-1p24抗原(定性) | HIV-1p24抗原(定性) |  | ルミパルスⅠ HIV-1P24 | 血漿(ヘパリン入り) | 化学･生物発光イムノアッセイ(CLEIA)_ルミパルスⅠ HIV-1P24 | V2252000124300102 | 定性･判定 |  |  |  | 血漿 | 化学･生物発光イムノアッセイ(CLEIA) | 5F512141002205211 |  |  |  | CD | 1 | 2 |  | 1：陽性、2：陰性 | http://jpfhir.jp/fhir/LaboResult/CodeSystem/JP_PosNegHold_CS | 8310 | 00000000 | 20260812
感染症関連検査 |  | 1 | 0 | 2 | HIV | HIV-1p24抗原(定性) | HIV-1p24抗原(定性) |  | ルミパルスⅠ HIV-1P24 | 血漿(クエン酸入り) | 化学･生物発光イムノアッセイ(CLEIA)_ルミパルスⅠ HIV-1P24 | V2252000124400102 | 定性･判定 |  |  |  | 血漿 | 化学･生物発光イムノアッセイ(CLEIA) | 5F512141002205211 |  |  |  | CD | 1 | 2 |  | 1：陽性、2：陰性 | http://jpfhir.jp/fhir/LaboResult/CodeSystem/JP_PosNegHold_CS | 8310 | 00000000 | 20260812
感染症関連検査 |  | 1 | 0 | 2 | HIV | HIV-1p24抗原(定性) | HIV-1p24抗原(定性) |  | ルミパルスⅠ HIV-1P24 | 血清 | 化学･生物発光イムノアッセイ(CLEIA)_ルミパルスⅠ HIV-1P24 | V2252000125000102 | 定性･判定 |  |  |  | 血清 | 化学･生物発光イムノアッセイ(CLEIA) | 5F512141002305211 |  |  |  | CD | 1 | 2 |  | 1：陽性、2：陰性 | http://jpfhir.jp/fhir/LaboResult/CodeSystem/JP_PosNegHold_CS | 8310 | 00000000 | 20260812
感染症関連検査 |  | 1 | 0 | 2 | HIV | HIV-1p24抗原(定性) | HIV-1p24抗原(定性) |  |  | 血漿 | その他の測定法 | V2252000024000002 | 定性･判定 |  |  |  | 血漿 | その他の測定法 | 5F512141002299911 |  |  |  | CD | 1 | 2 |  | 1：陽性、2：陰性 | http://jpfhir.jp/fhir/LaboResult/CodeSystem/JP_PosNegHold_CS | 8310 | 00000000 | 99999999
感染症関連検査 |  | 1 | 0 | 2 | HIV | HIV-1p24抗原(定性) | HIV-1p24抗原(定性) |  |  | 血漿(EDTA入り) | その他の測定法 | V2252000024200002 | 定性･判定 |  |  |  | 血漿 | その他の測定法 | 5F512141002299911 |  |  |  | CD | 1 | 2 |  | 1：陽性、2：陰性 | http://jpfhir.jp/fhir/LaboResult/CodeSystem/JP_PosNegHold_CS | 8310 | 00000000 | 99999999
感染症関連検査 |  | 1 | 0 | 2 | HIV | HIV-1p24抗原(定性) | HIV-1p24抗原(定性) |  |  | 血漿(ヘパリン入り) | その他の測定法 | V2252000024300002 | 定性･判定 |  |  |  | 血漿 | その他の測定法 | 5F512141002299911 |  |  |  | CD | 1 | 2 |  | 1：陽性、2：陰性 | http://jpfhir.jp/fhir/LaboResult/CodeSystem/JP_PosNegHold_CS | 8310 | 00000000 | 99999999
感染症関連検査 |  | 1 | 0 | 2 | HIV | HIV-1p24抗原(定性) | HIV-1p24抗原(定性) |  |  | 血漿(クエン酸入り) | その他の測定法 | V2252000024400002 | 定性･判定 |  |  |  | 血漿 | その他の測定法 | 5F512141002299911 |  |  |  | CD | 1 | 2 |  | 1：陽性、2：陰性 | http://jpfhir.jp/fhir/LaboResult/CodeSystem/JP_PosNegHold_CS | 8310 | 00000000 | 99999999
感染症関連検査 |  | 1 | 0 | 2 | HIV | HIV-1p24抗原(定性) | HIV-1p24抗原(定性) |  |  | 血清 | その他の測定法 | V2252000025000002 | 定性･判定 |  |  |  | 血清 | その他の測定法 | 5F512141002399911 |  |  |  | CD | 1 | 2 |  | 1：陽性、2：陰性 | http://jpfhir.jp/fhir/LaboResult/CodeSystem/JP_PosNegHold_CS | 8310 | 00000000 | 99999999
感染症関連検査 |  | 1 | 0 | 2 | HIV | HIV-1p24抗原(定性) | HIV-1p24抗原(定性) | [5 empty] | 定性･判定 |  |  |  | 血漿 | 測定法を問わず | 5F512141002299811 |  |  |  | CD | 1 | 2 |  | 1：陽性、2：陰性 | http://jpfhir.jp/fhir/LaboResult/CodeSystem/JP_PosNegHold_CS | 8310 | 00000000 | 20260812
感染症関連検査 |  | 1 | 0 | 2 | HIV | HIV-1p24抗原(定性) | HIV-1p24抗原(定性) | [5 empty] | 定性･判定 |  |  |  | 血漿 | 測定法を問わず | 5F560155002299852 |  |  |  | CD | 1 | 2 |  | 1：陽性、2：陰性 | http://jpfhir.jp/fhir/LaboResult/CodeSystem/JP_PosNegHold_CS | 8310 | 00000000 | 20260812
感染症関連検査 |  | 1 | 0 | 2 | HIV | HIV-1p24抗原(定性) | HIV-1p24抗原(定性) | [5 empty] | 定性･判定 |  |  |  | 血清 | 測定法を問わず | 5F512141002399811 |  |  |  | CD | 1 | 2 |  | 1：陽性、2：陰性 | http://jpfhir.jp/fhir/LaboResult/CodeSystem/JP_PosNegHold_CS | 8310 | 00000000 | 20260812
感染症関連検査 |  | 1 | 0 | 2 | HIV | HIV-1p24抗原(定性) | HIV-1p24抗原(定性) | [5 empty] | 定性･判定 |  |  |  | 血清 | 測定法を問わず | 5F560155002399852 |  |  |  | CD | 1 | 2 |  | 1：陽性、2：陰性 | http://jpfhir.jp/fhir/LaboResult/CodeSystem/JP_PosNegHold_CS | 8310 | 00000000 | 20260812
感染症関連検査 |  | 1 | 0 | 2 | HIV | HIV-1p24抗原(定性) | HIV-1p24抗原(定性) |  |  | 血漿 | その他の測定法 | V2252000124000002 | 定性･判定 |  |  |  | 血漿 | その他の測定法 | 5F512141002299911 |  |  |  | CD | 1 | 2 |  | 1：陽性、2：陰性 | http://jpfhir.jp/fhir/LaboResult/CodeSystem/JP_PosNegHold_CS | 8310 | 00000000 | 20260812
感染症関連検査 |  | 1 | 0 | 2 | HIV | HIV-1p24抗原(定性) | HIV-1p24抗原(定性) |  |  | 血漿(EDTA入り) | その他の測定法 | V2252000124200002 | 定性･判定 |  |  |  | 血漿 | その他の測定法 | 5F512141002299911 |  |  |  | CD | 1 | 2 |  | 1：陽性、2：陰性 | http://jpfhir.jp/fhir/LaboResult/CodeSystem/JP_PosNegHold_CS | 8310 | 00000000 | 20260812
感染症関連検査 |  | 1 | 0 | 2 | HIV | HIV-1p24抗原(定性) | HIV-1p24抗原(定性) |  |  | 血漿(ヘパリン入り) | その他の測定法 | V2252000124300002 | 定性･判定 |  |  |  | 血漿 | その他の測定法 | 5F512141002299911 |  |  |  | CD | 1 | 2 |  | 1：陽性、2：陰性 | http://jpfhir.jp/fhir/LaboResult/CodeSystem/JP_PosNegHold_CS | 8310 | 00000000 | 20260812
感染症関連検査 |  | 1 | 0 | 2 | HIV | HIV-1p24抗原(定性) | HIV-1p24抗原(定性) |  |  | 血漿(クエン酸入り) | その他の測定法 | V2252000124400002 | 定性･判定 |  |  |  | 血漿 | その他の測定法 | 5F512141002299911 |  |  |  | CD | 1 | 2 |  | 1：陽性、2：陰性 | http://jpfhir.jp/fhir/LaboResult/CodeSystem/JP_PosNegHold_CS | 8310 | 00000000 | 20260812
感染症関連検査 |  | 1 | 0 | 2 | HIV | HIV-1p24抗原(定性) | HIV-1p24抗原(定性) |  |  | 血清 | その他の測定法 | V2252000125000002 | 定性･判定 |  |  |  | 血清 | その他の測定法 | 5F512141002399911 |  |  |  | CD | 1 | 2 |  | 1：陽性、2：陰性 | http://jpfhir.jp/fhir/LaboResult/CodeSystem/JP_PosNegHold_CS | 8310 | 00000000 | 20260812
感染症関連検査 |  | 1 | 0 | 2 | HIV | HIV-1p24抗原(定性) | HIV-1p24抗原(定性) |  |  | 全血(毛細管血) | その他の測定法 | V2252000023000002 | 定性･判定 |  |  |  | 毛細管血 | その他の測定法 | 5F560000002199952 |  |  |  | CD | 1 | 2 |  | 1：陽性、2：陰性 | http://jpfhir.jp/fhir/LaboResult/CodeSystem/JP_PosNegHold_CS | 8310 | 20260813 | 99999999
感染症関連検査 |  | 1 | 0 | 2 | HIV | HIV-1p24抗原(陽性コントロール比) | HIV-1p24抗原(陽性コントロール比) |  | ルミパルスⅠ HIV-1P24 | 血漿 | 化学･生物発光イムノアッセイ(CLEIA)_ルミパルスⅠ HIV-1P24 | V2252000224000134 | COI |  | {C.O.I} |  | 血漿 | 化学･生物発光イムノアッセイ(CLEIA) | 5F512141002205233 |  |  |  | PQ | [5 empty] | 8320 | 00000000 | 20260812
感染症関連検査 |  | 1 | 0 | 2 | HIV | HIV-1p24抗原(陽性コントロール比) | HIV-1p24抗原(陽性コントロール比) |  | ルミパルスⅠ HIV-1P24 | 血漿(EDTA入り) | 化学･生物発光イムノアッセイ(CLEIA)_ルミパルスⅠ HIV-1P24 | V2252000224200134 | COI |  | {C.O.I} |  | 血漿 | 化学･生物発光イムノアッセイ(CLEIA) | 5F512141002205233 |  |  |  | PQ | [5 empty] | 8320 | 00000000 | 20260812
感染症関連検査 |  | 1 | 0 | 2 | HIV | HIV-1p24抗原(陽性コントロール比) | HIV-1p24抗原(陽性コントロール比) |  | ルミパルスⅠ HIV-1P24 | 血漿(ヘパリン入り) | 化学･生物発光イムノアッセイ(CLEIA)_ルミパルスⅠ HIV-1P24 | V2252000224300134 | COI |  | {C.O.I} |  | 血漿 | 化学･生物発光イムノアッセイ(CLEIA) | 5F512141002205233 |  |  |  | PQ | [5 empty] | 8320 | 00000000 | 20260812
感染症関連検査 |  | 1 | 0 | 2 | HIV | HIV-1p24抗原(陽性コントロール比) | HIV-1p24抗原(陽性コントロール比) |  | エクルーシス試薬 HIV Duo | 血清 | エクルーシス試薬 HIV Duo | V2252000025001434 | COI |  | {C.O.I} |  | 血清 | 化学・生物発光イムノアッセイ（ＥＣＬＩＡ） | 5F560000002305352 |  |  |  | PQ | [5 empty] | 8320 | 00000000 | 20260914
感染症関連検査 |  | 1 | 0 | 2 | HIV | HIV-1p24抗原(陽性コントロール比) | HIV-1p24抗原(陽性コントロール比) |  | エクルーシス試薬 HIV Duo | 血漿(EDTA入り) | エクルーシス試薬 HIV Duo | V2252000024201434 | COI |  | {C.O.I} |  | 血漿 | 化学・生物発光イムノアッセイ（ＥＣＬＩＡ） | 5F560000002205352 |  |  |  | PQ | [5 empty] | 8320 | 20260813 | 20260914
感染症関連検査 |  | 1 | 0 | 2 | HIV | HIV-1p24抗原(陽性コントロール比) | HIV-1p24抗原(陽性コントロール比) |  | エクルーシス試薬 HIV Duo | 血漿(ヘパリン入り) | エクルーシス試薬 HIV Duo | V2252000024301434 | COI |  | {C.O.I} |  | 血漿 | 化学・生物発光イムノアッセイ（ＥＣＬＩＡ） | 5F560000002205352 |  |  |  | PQ | [5 empty] | 8320 | 20260813 | 20260914
感染症関連検査 |  | 1 | 0 | 2 | HIV | HIV-1p24抗原(陽性コントロール比) | HIV-1p24抗原(陽性コントロール比) |  | エクルーシス試薬 HIV Duo | 血漿(クエン酸入り) | エクルーシス試薬 HIV Duo | V2252000024401434 | COI |  | {C.O.I} |  | 血漿 | 化学・生物発光イムノアッセイ（ＥＣＬＩＡ） | 5F560000002205352 |  |  |  | PQ | [5 empty] | 8320 | 20260813 | 20260914
感染症関連検査 |  | 1 | 0 | 2 | HIV | HIV-1p24抗原(陽性コントロール比) | HIV-1p24抗原(陽性コントロール比) |  | エクルーシス試薬 HIV Duo | 血漿 | エクルーシス試薬 HIV Duo | V2252000024001434 | COI |  | {C.O.I} |  | 血漿 | 化学・生物発光イムノアッセイ（ＥＣＬＩＡ） | 5F560000002205352 |  |  |  | PQ | [5 empty] | 8320 | 20260813 | 20260914
感染症関連検査 |  | 1 | 0 | 2 | HIV | HIV-1p24抗原(陽性コントロール比) | HIV-1p24抗原(陽性コントロール比) |  | ルミパルスI HIV-1p24 | 血清 | ルミパルスI HIV-1p24 | V2252000025000134 | COI |  | {C.O.I} |  | 血清 | 化学・生物発光イムノアッセイ(CLEIA) | 5F512000002305233 |  |  |  | PQ | [5 empty] | 8320 | 20260323 | 99999999
感染症関連検査 |  | 1 | 0 | 2 | HIV | HIV-1p24抗原(陽性コントロール比) | HIV-1p24抗原(陽性コントロール比) |  | ルミパルスI HIV-1p24 | 血漿 | ルミパルスI HIV-1p24 | V2252000024000134 | COI |  | {C.O.I} |  | 血漿 | 化学・生物発光イムノアッセイ(CLEIA) | 5F512000002205233 |  |  |  | PQ | [5 empty] | 8320 | 20260323 | 99999999
感染症関連検査 |  | 1 | 0 | 2 | HIV | HIV-1p24抗原(陽性コントロール比) | HIV-1p24抗原(陽性コントロール比) |  | ルミパルスI HIV-1p24 | 血漿(EDTA入り) | ルミパルスI HIV-1p24 | V2252000024200134 | COI |  | {C.O.I} |  | 血漿 | 化学・生物発光イムノアッセイ(CLEIA) | 5F512000002205233 |  |  |  | PQ | [5 empty] | 8320 | 20260323 | 99999999
感染症関連検査 |  | 1 | 0 | 2 | HIV | HIV-1p24抗原(陽性コントロール比) | HIV-1p24抗原(陽性コントロール比) |  | ルミパルスI HIV-1p24 | 血漿(ヘパリン入り) | ルミパルスI HIV-1p24 | V2252000024300134 | COI |  | {C.O.I} |  | 血漿 | 化学・生物発光イムノアッセイ(CLEIA) | 5F512000002205233 |  |  |  | PQ | [5 empty] | 8320 | 20260323 | 99999999
感染症関連検査 |  | 1 | 0 | 2 | HIV | HIV-1p24抗原(陽性コントロール比) | HIV-1p24抗原(陽性コントロール比) |  | ルミパルスI HIV-1p24 | 血漿(クエン酸入り) | ルミパルスI HIV-1p24 | V2252000024400134 | COI |  | {C.O.I} |  | 血漿 | 化学・生物発光イムノアッセイ(CLEIA) | 5F512000002205233 |  |  |  | PQ | [5 empty] | 8320 | 20260323 | 99999999
感染症関連検査 |  | 1 | 0 | 2 | HIV | HIV-1p24抗原(陽性コントロール比) | HIV-1p24抗原(陽性コントロール比) |  | ルミパルスⅠ HIV-1P24 | 血漿(クエン酸入り) | 化学･生物発光イムノアッセイ(CLEIA)_ルミパルスⅠ HIV-1P24 | V2252000224400134 | COI |  | {C.O.I} |  | 血漿 | 化学･生物発光イムノアッセイ(CLEIA) | 5F512141002205233 |  |  |  | PQ | [5 empty] | 8320 | 00000000 | 20260812
感染症関連検査 |  | 1 | 0 | 2 | HIV | HIV-1p24抗原(陽性コントロール比) | HIV-1p24抗原(陽性コントロール比) |  | ルミパルスⅠ HIV-1P24 | 血清 | 化学･生物発光イムノアッセイ(CLEIA)_ルミパルスⅠ HIV-1P24 | V2252000225000134 | COI |  | {C.O.I} |  | 血清 | 化学･生物発光イムノアッセイ(CLEIA) | 5F512141002305233 |  |  |  | PQ | [5 empty] | 8320 | 00000000 | 20260812
感染症関連検査 |  | 1 | 0 | 2 | HIV | HIV-1p24抗原(陽性コントロール比) | HIV-1p24抗原(陽性コントロール比) |  |  | 血漿 | その他の測定法 | V2252000024000034 | COI |  | {C.O.I} |  | 血漿 | その他の測定法 | 5F512141002299933 |  |  |  | PQ | [5 empty] | 8320 | 20260323 | 99999999
感染症関連検査 |  | 1 | 0 | 2 | HIV | HIV-1p24抗原(陽性コントロール比) | HIV-1p24抗原(陽性コントロール比) |  |  | 血漿(EDTA入り) | その他の測定法 | V2252000024200034 | COI |  | {C.O.I} |  | 血漿 | その他の測定法 | 5F512141002299933 |  |  |  | PQ | [5 empty] | 8320 | 20260323 | 99999999
感染症関連検査 |  | 1 | 0 | 2 | HIV | HIV-1p24抗原(陽性コントロール比) | HIV-1p24抗原(陽性コントロール比) |  |  | 血漿(ヘパリン入り) | その他の測定法 | V2252000024300034 | COI |  | {C.O.I} |  | 血漿 | その他の測定法 | 5F512141002299933 |  |  |  | PQ | [5 empty] | 8320 | 20260323 | 99999999
感染症関連検査 |  | 1 | 0 | 2 | HIV | HIV-1p24抗原(陽性コントロール比) | HIV-1p24抗原(陽性コントロール比) |  |  | 血漿(クエン酸入り) | その他の測定法 | V2252000024400034 | COI |  | {C.O.I} |  | 血漿 | その他の測定法 | 5F512141002299933 |  |  |  | PQ | [5 empty] | 8320 | 20260323 | 99999999
感染症関連検査 |  | 1 | 0 | 2 | HIV | HIV-1p24抗原(陽性コントロール比) | HIV-1p24抗原(陽性コントロール比) |  |  | 血清 | その他の測定法 | V2252000025000034 | COI |  | {C.O.I} |  | 血清 | その他の測定法 | 5F512141002399933 |  |  |  | PQ | [5 empty] | 8320 | 00000000 | 99999999
感染症関連検査 |  | 1 | 0 | 2 | HIV | HIV-1p24抗原(陽性コントロール比) | HIV-1p24抗原(陽性コントロール比) | [5 empty] | COI |  | {C.O.I} |  | 血漿 | 測定法を問わず | 5F512141002299833 |  |  |  | PQ | [5 empty] | 8320 | 00000000 | 20260812
感染症関連検査 |  | 1 | 0 | 2 | HIV | HIV-1p24抗原(陽性コントロール比) | HIV-1p24抗原(陽性コントロール比) | [5 empty] | COI |  | {C.O.I} |  | 血清 | 測定法を問わず | 5F512141002399833 |  |  |  | PQ | [5 empty] | 8320 | 00000000 | 20260812
感染症関連検査 |  | 1 | 0 | 2 | HIV | HIV-1p24抗原(陽性コントロール比) | HIV-1p24抗原(陽性コントロール比) |  |  | 血漿 | その他の測定法 | V2252000224000034 | COI |  | {C.O.I} |  | 血漿 | その他の測定法 | 5F512141002299933 |  |  |  | PQ | [5 empty] | 8320 | 00000000 | 20260812
感染症関連検査 |  | 1 | 0 | 2 | HIV | HIV-1p24抗原(陽性コントロール比) | HIV-1p24抗原(陽性コントロール比) |  |  | 血漿(EDTA入り) | その他の測定法 | V2252000224200034 | COI |  | {C.O.I} |  | 血漿 | その他の測定法 | 5F512141002299933 |  |  |  | PQ | [5 empty] | 8320 | 00000000 | 20260812
感染症関連検査 |  | 1 | 0 | 2 | HIV | HIV-1p24抗原(陽性コントロール比) | HIV-1p24抗原(陽性コントロール比) |  |  | 血漿(ヘパリン入り) | その他の測定法 | V2252000224300034 | COI |  | {C.O.I} |  | 血漿 | その他の測定法 | 5F512141002299933 |  |  |  | PQ | [5 empty] | 8320 | 00000000 | 20260812
感染症関連検査 |  | 1 | 0 | 2 | HIV | HIV-1p24抗原(陽性コントロール比) | HIV-1p24抗原(陽性コントロール比) |  |  | 血漿(クエン酸入り) | その他の測定法 | V2252000224400034 | COI |  | {C.O.I} |  | 血漿 | その他の測定法 | 5F512141002299933 |  |  |  | PQ | [5 empty] | 8320 | 00000000 | 20260812
感染症関連検査 |  | 1 | 0 | 2 | HIV | HIV-1p24抗原(陽性コントロール比) | HIV-1p24抗原(陽性コントロール比) |  |  | 血清 | その他の測定法 | V2252000225000034 | COI |  | {C.O.I} |  | 血清 | その他の測定法 | 5F512141002399933 |  |  |  | PQ | [5 empty] | 8320 | 00000000 | 20260812
感染症関連検査 |  | 1 | 0 | 2 | HIV | HIV-1+2抗体(希釈倍率) | HIV-1+2抗体(希釈倍率) |  | ジェネディアHIV-1/2ミックスPA | 血清 | ジェネディアHIV-1/2ミックスPA | V2259000025000306 | 倍 |  | {dilution} |  | 血清 | 粒子凝集反応 | 5F560143002311705 |  |  |  | PQ | [5 empty] | 8400 | 20250716 | 99999999
感染症関連検査 |  | 1 | 0 | 2 | HIV | HIV-1+2抗体(希釈倍率) | HIV-1+2抗体(希釈倍率) |  | ジェネディアHIV-1/2ミックスPA | 血漿 | ジェネディアHIV-1/2ミックスPA | V2259000024000306 | 倍 |  | {dilution} |  | 血漿 | 粒子凝集反応 | 5F560143002211705 |  |  |  | PQ | [5 empty] | 8400 | 20250716 | 99999999
感染症関連検査 |  | 1 | 0 | 2 | HIV | HIV-1+2抗体(希釈倍率) | HIV-1+2抗体(希釈倍率) |  | ジェネディアHIV-1/2ミックスPA | 血漿(EDTA入り) | 粒子凝集反応_ジェネディア HIV-1/2 ミックス PA | V2259000024200306 | 倍 |  | {dilution} |  | 血漿 | 粒子凝集反応 | 5F560143002211705 |  |  |  | PQ | [5 empty] | 8400 | 20250716 | 20260812
感染症関連検査 |  | 1 | 0 | 2 | HIV | HIV-1+2抗体(希釈倍率) | HIV-1+2抗体(希釈倍率) |  | ジェネディアHIV-1/2ミックスPA | 血漿(ヘパリン入り) | 粒子凝集反応_ジェネディア HIV-1/2 ミックス PA | V2259000024300306 | 倍 |  | {dilution} |  | 血漿 | 粒子凝集反応 | 5F560143002211705 |  |  |  | PQ | [5 empty] | 8400 | 20250716 | 20260812
感染症関連検査 |  | 1 | 0 | 2 | HIV | HIV-1+2抗体(希釈倍率) | HIV-1+2抗体(希釈倍率) |  | ジェネディアHIV-1/2ミックスPA | 血漿 | 粒子凝集反応_ジェネディア HIV-1/2 ミックス PA | V2259000224000306 | 倍 |  | {dilution} |  | 血漿 | 粒子凝集反応 | 5F560143002211705 |  |  |  | PQ | [5 empty] | 8400 | 00000000 | 20250715
感染症関連検査 |  | 1 | 0 | 2 | HIV | HIV-1+2抗体(希釈倍率) | HIV-1+2抗体(希釈倍率) |  | ジェネディアHIV-1/2ミックスPA | 血漿(EDTA入り) | 粒子凝集反応_ジェネディア HIV-1/2 ミックス PA | V2259000224200306 | 倍 |  | {dilution} |  | 血漿 | 粒子凝集反応 | 5F560143002211705 |  |  |  | PQ | [5 empty] | 8400 | 00000000 | 20250715
感染症関連検査 |  | 1 | 0 | 2 | HIV | HIV-1+2抗体(希釈倍率) | HIV-1+2抗体(希釈倍率) |  | ジェネディアHIV-1/2ミックスPA | 血漿(ヘパリン入り) | 粒子凝集反応_ジェネディア HIV-1/2 ミックス PA | V2259000224300306 | 倍 |  | {dilution} |  | 血漿 | 粒子凝集反応 | 5F560143002211705 |  |  |  | PQ | [5 empty] | 8400 | 00000000 | 20250715
感染症関連検査 |  | 1 | 0 | 2 | HIV | HIV-1+2抗体(希釈倍率) | HIV-1+2抗体(希釈倍率) |  | ジェネディアHIV-1/2ミックスPA | 血清 | 粒子凝集反応_ジェネディア HIV-1/2 ミックス PA | V2259000225000306 | 倍 |  | {dilution} |  | 血清 | 粒子凝集反応 | 5F560143002311705 |  |  |  | PQ | [5 empty] | 8400 | 00000000 | 20250715
感染症関連検査 |  | 1 | 0 | 2 | HIV | HIV-1+2抗体(希釈倍率) | HIV-1+2抗体(希釈倍率) |  |  | 血漿 | その他の測定法 | V2259000024000006 | 倍 |  | {dilution} |  | 血漿 | その他の測定法 | 5F560143002299905 |  |  |  | PQ | [5 empty] | 8400 | 00000000 | 99999999
感染症関連検査 |  | 1 | 0 | 2 | HIV | HIV-1+2抗体(希釈倍率) | HIV-1+2抗体(希釈倍率) |  |  | 血漿(EDTA入り) | その他の測定法 | V2259000024200006 | 倍 |  | {dilution} |  | 血漿 | その他の測定法 | 5F560143002299905 |  |  |  | PQ | [5 empty] | 8400 | 00000000 | 20260812
感染症関連検査 |  | 1 | 0 | 2 | HIV | HIV-1+2抗体(希釈倍率) | HIV-1+2抗体(希釈倍率) |  |  | 血漿(ヘパリン入り) | その他の測定法 | V2259000024300006 | 倍 |  | {dilution} |  | 血漿 | その他の測定法 | 5F560143002299905 |  |  |  | PQ | [5 empty] | 8400 | 00000000 | 20260812
感染症関連検査 |  | 1 | 0 | 2 | HIV | HIV-1+2抗体(希釈倍率) | HIV-1+2抗体(希釈倍率) |  |  | 血清 | その他の測定法 | V2259000025000006 | 倍 |  | {dilution} |  | 血清 | その他の測定法 | 5F560143002399905 |  |  |  | PQ | [5 empty] | 8400 | 00000000 | 99999999
感染症関連検査 |  | 1 | 0 | 2 | HIV | HIV-1+2抗体(希釈倍率) | HIV-1+2抗体(希釈倍率) |  |  | 血漿 | その他の測定法 | V2259000224000006 | 倍 |  | {dilution} |  | 血漿 | その他の測定法 | 5F560143002299905 |  |  |  | PQ | [5 empty] | 8400 | 00000000 | 20260812
感染症関連検査 |  | 1 | 0 | 2 | HIV | HIV-1+2抗体(希釈倍率) | HIV-1+2抗体(希釈倍率) |  |  | 血漿(EDTA入り) | その他の測定法 | V2259000224200006 | 倍 |  | {dilution} |  | 血漿 | その他の測定法 | 5F560143002299905 |  |  |  | PQ | [5 empty] | 8400 | 00000000 | 20260812
感染症関連検査 |  | 1 | 0 | 2 | HIV | HIV-1+2抗体(希釈倍率) | HIV-1+2抗体(希釈倍率) |  |  | 血漿(ヘパリン入り) | その他の測定法 | V2259000224300006 | 倍 |  | {dilution} |  | 血漿 | その他の測定法 | 5F560143002299905 |  |  |  | PQ | [5 empty] | 8400 | 00000000 | 20260812
感染症関連検査 |  | 1 | 0 | 2 | HIV | HIV-1+2抗体(希釈倍率) | HIV-1+2抗体(希釈倍率) |  |  | 血清 | その他の測定法 | V2259000225000006 | 倍 |  | {dilution} |  | 血清 | その他の測定法 | 5F560143002399905 |  |  |  | PQ | [5 empty] | 8400 | 00000000 | 20260812
感染症関連検査 |  | 1 | 0 | 2 | HIV | HIV-1+2抗体(希釈倍率) | HIV-1+2抗体(希釈倍率) | [5 empty] | 倍 |  | {dilution} |  | 血漿 | 測定法を問わず | 5F560143002299805 |  |  |  | PQ | [5 empty] | 8400 | 00000000 | 20260812
感染症関連検査 |  | 1 | 0 | 2 | HIV | HIV-1+2抗体(希釈倍率) | HIV-1+2抗体(希釈倍率) | [5 empty] | 倍 |  | {dilution} |  | 血清 | 測定法を問わず | 5F560143002399805 |  |  |  | PQ | [5 empty] | 8400 | 00000000 | 20260812
感染症関連検査 |  | 1 | 0 | 2 | HIV | HIV-1+2抗体(定性) | HIV-1+2抗体(定性) |  | HISCL HIV Ab試薬 | 血清 | HISCL HIV Ab試薬 | V2259000025000902 | 定性･判定 |  |  |  | 血清 | 化学・生物発光イムノアッセイ(CLEIA) | 5F560143002305211 |  |  |  | CD | 1 | 2 |  | 1：陽性、2：陰性 | http://jpfhir.jp/fhir/LaboResult/CodeSystem/JP_PosNegHold_CS | 8600 | 20250716 | 99999999
感染症関連検査 |  | 1 | 0 | 2 | HIV | HIV-1+2抗体(定性) | HIV-1+2抗体(定性) |  | HISCL HIV Ab試薬 | 血漿 | HISCL HIV Ab試薬 | V2259000024000902 | 定性･判定 |  |  |  | 血漿 | 化学・生物発光イムノアッセイ(CLEIA) | 5F560143002205211 |  |  |  | CD | 1 | 2 |  | 1：陽性、2：陰性 | http://jpfhir.jp/fhir/LaboResult/CodeSystem/JP_PosNegHold_CS | 8600 | 20250716 | 99999999
感染症関連検査 |  | 1 | 0 | 2 | HIV | HIV-1+2抗体(定性) | HIV-1+2抗体(定性) |  | HISCL HIV Ab試薬 | 血漿(EDTA入り) | HISCL HIV Ab試薬 | V2259000024200902 | 定性･判定 |  |  |  | 血漿 | 化学・生物発光イムノアッセイ(CLEIA) | 5F560143002205211 |  |  |  | CD | 1 | 2 |  | 1：陽性、2：陰性 | http://jpfhir.jp/fhir/LaboResult/CodeSystem/JP_PosNegHold_CS | 8600 | 20250716 | 99999999
感染症関連検査 |  | 1 | 0 | 2 | HIV | HIV-1+2抗体(定性) | HIV-1+2抗体(定性) |  | HISCL HIV Ab試薬 | 血漿(ヘパリン入り) | HISCL HIV Ab試薬 | V2259000024300902 | 定性･判定 |  |  |  | 血漿 | 化学・生物発光イムノアッセイ(CLEIA) | 5F560143002205211 |  |  |  | CD | 1 | 2 |  | 1：陽性、2：陰性 | http://jpfhir.jp/fhir/LaboResult/CodeSystem/JP_PosNegHold_CS | 8600 | 20250716 | 99999999
感染症関連検査 |  | 1 | 0 | 2 | HIV | HIV-1+2抗体(定性) | HIV-1+2抗体(定性) |  | エスプラインHIV Ag/Ab | 血清 | エスプラインHIV Ag/Ab | V2259000025001302 | 定性･判定 |  |  |  | 血清 | イムノクロマトグラフィ法 | 5F560155002319053 |  |  |  | CD | 1 | 2 |  | 1：陽性、2：陰性 | http://jpfhir.jp/fhir/LaboResult/CodeSystem/JP_PosNegHold_CS | 8600 | 20260813 | 99999999
感染症関連検査 |  | 1 | 0 | 2 | HIV | HIV-1+2抗体(定性) | HIV-1+2抗体(定性) |  | エスプラインHIV Ag/Ab | 血漿 | エスプラインHIV Ag/Ab | V2259000024001302 | 定性･判定 |  |  |  | 血漿 | イムノクロマトグラフィ法 | 5F560155002219053 |  |  |  | CD | 1 | 2 |  | 1：陽性、2：陰性 | http://jpfhir.jp/fhir/LaboResult/CodeSystem/JP_PosNegHold_CS | 8600 | 20260813 | 99999999
感染症関連検査 |  | 1 | 0 | 2 | HIV | HIV-1+2抗体(定性) | HIV-1+2抗体(定性) |  | エスプラインHIV Ag/Ab | 血漿(EDTA入り) | エスプラインHIV Ag/Ab | V2259000024201302 | 定性･判定 |  |  |  | 血漿 | イムノクロマトグラフィ法 | 5F560155002219053 |  |  |  | CD | 1 | 2 |  | 1：陽性、2：陰性 | http://jpfhir.jp/fhir/LaboResult/CodeSystem/JP_PosNegHold_CS | 8600 | 20260813 | 99999999
感染症関連検査 |  | 1 | 0 | 2 | HIV | HIV-1+2抗体(定性) | HIV-1+2抗体(定性) |  | エスプラインHIV Ag/Ab | 血漿(ヘパリン入り) | エスプラインHIV Ag/Ab | V2259000024301302 | 定性･判定 |  |  |  | 血漿 | イムノクロマトグラフィ法 | 5F560155002219053 |  |  |  | CD | 1 | 2 |  | 1：陽性、2：陰性 | http://jpfhir.jp/fhir/LaboResult/CodeSystem/JP_PosNegHold_CS | 8600 | 20260813 | 99999999
感染症関連検査 |  | 1 | 0 | 2 | HIV | HIV-1+2抗体(定性) | HIV-1+2抗体(定性) |  | エスプラインHIV Ag/Ab | 血漿(クエン酸入り) | エスプラインHIV Ag/Ab | V2259000024401302 | 定性･判定 |  |  |  | 血漿 | イムノクロマトグラフィ法 | 5F560155002219053 |  |  |  | CD | 1 | 2 |  | 1：陽性、2：陰性 | http://jpfhir.jp/fhir/LaboResult/CodeSystem/JP_PosNegHold_CS | 8600 | 20260813 | 99999999
感染症関連検査 |  | 1 | 0 | 2 | HIV | HIV-1+2抗体(定性) | HIV-1+2抗体(定性) |  | ケミルミ HIV-1 | 血清 | ケミルミ HIV-1 | V2259000025000202 | 定性･判定 |  |  |  | 血清 | 化学・生物発光イムノアッセイ（ＣＬＩＡ） | 5F560143002305111 |  |  |  | CD | 1 | 2 |  | 1：陽性、2：陰性 | http://jpfhir.jp/fhir/LaboResult/CodeSystem/JP_PosNegHold_CS | 8600 | 20250716 | 99999999
感染症関連検査 |  | 1 | 0 | 2 | HIV | HIV-1+2抗体(定性) | HIV-1+2抗体(定性) |  | ケミルミ HIV-1 | 血漿 | ケミルミ HIV-1 | V2259000024000202 | 定性･判定 |  |  |  | 血漿 | 化学・生物発光イムノアッセイ（ＣＬＩＡ） | 5F560143002205111 |  |  |  | CD | 1 | 2 |  | 1：陽性、2：陰性 | http://jpfhir.jp/fhir/LaboResult/CodeSystem/JP_PosNegHold_CS | 8600 | 20250716 | 99999999
感染症関連検査 |  | 1 | 0 | 2 | HIV | HIV-1+2抗体(定性) | HIV-1+2抗体(定性) |  | ケミルミ HIV-1 | 血漿(EDTA入り) | ケミルミ HIV-1 | V2259000024200202 | 定性･判定 |  |  |  | 血漿 | 化学・生物発光イムノアッセイ（ＣＬＩＡ） | 5F560143002205111 |  |  |  | CD | 1 | 2 |  | 1：陽性、2：陰性 | http://jpfhir.jp/fhir/LaboResult/CodeSystem/JP_PosNegHold_CS | 8600 | 20250716 | 99999999
感染症関連検査 |  | 1 | 0 | 2 | HIV | HIV-1+2抗体(定性) | HIV-1+2抗体(定性) |  | ケミルミ HIV-1 | 血漿(ヘパリン入り) | ケミルミ HIV-1 | V2259000024300202 | 定性･判定 |  |  |  | 血漿 | 化学・生物発光イムノアッセイ（ＣＬＩＡ） | 5F560143002205111 |  |  |  | CD | 1 | 2 |  | 1：陽性、2：陰性 | http://jpfhir.jp/fhir/LaboResult/CodeSystem/JP_PosNegHold_CS | 8600 | 20250716 | 99999999
感染症関連検査 |  | 1 | 0 | 2 | HIV | HIV-1+2抗体(定性) | HIV-1+2抗体(定性) |  | ジェネディアHIV-1/2ミックスPA | 血清 | ジェネディアHIV-1/2ミックスPA | V2259000025000302 | 定性･判定 |  |  |  | 血清 | 粒子凝集反応 | 5F560143002311711 |  |  |  | CD | 1 | 2 |  | 1：陽性、2：陰性 | http://jpfhir.jp/fhir/LaboResult/CodeSystem/JP_PosNegHold_CS | 8600 | 20250716 | 99999999
感染症関連検査 |  | 1 | 0 | 2 | HIV | HIV-1+2抗体(定性) | HIV-1+2抗体(定性) |  | ジェネディアHIV-1/2ミックスPA | 血漿 | ジェネディアHIV-1/2ミックスPA | V2259000024000302 | 定性･判定 |  |  |  | 血漿 | 粒子凝集反応 | 5F560143002211711 |  |  |  | CD | 1 | 2 |  | 1：陽性、2：陰性 | http://jpfhir.jp/fhir/LaboResult/CodeSystem/JP_PosNegHold_CS | 8600 | 20250716 | 99999999
感染症関連検査 |  | 1 | 0 | 2 | HIV | HIV-1+2抗体(定性) | HIV-1+2抗体(定性) |  | ダイナスクリーン HIV Combo | 血漿(EDTA入り) | ダイナスクリーン HIV Combo | V2259000024201202 | 定性･判定 |  |  |  | 血漿 | イムノクロマトグラフィ法 | 5F560155002219053 |  |  |  | CD | 1 | 2 |  | 1：陽性、2：陰性 | http://jpfhir.jp/fhir/LaboResult/CodeSystem/JP_PosNegHold_CS | 8600 | 20260813 | 99999999
感染症関連検査 |  | 1 | 0 | 2 | HIV | HIV-1+2抗体(定性) | HIV-1+2抗体(定性) |  | ダイナスクリーン HIV Combo | 血清 | ダイナスクリーン HIV Combo | V2259000025001202 | 定性･判定 |  |  |  | 血清 | イムノクロマトグラフィ法 | 5F560155002319053 |  |  |  | CD | 1 | 2 |  | 1：陽性、2：陰性 | http://jpfhir.jp/fhir/LaboResult/CodeSystem/JP_PosNegHold_CS | 8600 | 20260813 | 99999999
感染症関連検査 |  | 1 | 0 | 2 | HIV | HIV-1+2抗体(定性) | HIV-1+2抗体(定性) |  | ダイナスクリーン HIV Combo | 全血(毛細管血) | ダイナスクリーン HIV Combo | V2259000023001202 | 定性･判定 |  |  |  | 毛細管血 | イムノクロマトグラフィ法 | 5F560155002119053 |  |  |  | CD | 1 | 2 |  | 1：陽性、2：陰性 | http://jpfhir.jp/fhir/LaboResult/CodeSystem/JP_PosNegHold_CS | 8600 | 20260813 | 99999999
感染症関連検査 |  | 1 | 0 | 2 | HIV | HIV-1+2抗体(定性) | HIV-1+2抗体(定性) |  | ビトロス HIV-1/2抗体 | 血清 | ビトロス HIV-1/2抗体 | V2259000025000502 | 定性･判定 |  |  |  | 血清 | 化学・生物発光イムノアッセイ(CLEIA) | 5F560143002305211 |  |  |  | CD | 1 | 2 |  | 1：陽性、2：陰性 | http://jpfhir.jp/fhir/LaboResult/CodeSystem/JP_PosNegHold_CS | 8600 | 20250716 | 99999999
感染症関連検査 |  | 1 | 0 | 2 | HIV | HIV-1+2抗体(定性) | HIV-1+2抗体(定性) |  | ビトロス HIV-1/2抗体 | 血漿 | ビトロス HIV-1/2抗体 | V2259000024000502 | 定性･判定 |  |  |  | 血漿 | 化学・生物発光イムノアッセイ(CLEIA) | 5F560143002205211 |  |  |  | CD | 1 | 2 |  | 1：陽性、2：陰性 | http://jpfhir.jp/fhir/LaboResult/CodeSystem/JP_PosNegHold_CS | 8600 | 20250716 | 99999999
感染症関連検査 |  | 1 | 0 | 2 | HIV | HIV-1+2抗体(定性) | HIV-1+2抗体(定性) |  | ビトロス HIV-1/2抗体 | 血漿(ヘパリン入り) | ビトロス HIV-1/2抗体 | V2259000024300502 | 定性･判定 |  |  |  | 血漿 | 化学・生物発光イムノアッセイ(CLEIA) | 5F560143002205211 |  |  |  | CD | 1 | 2 |  | 1：陽性、2：陰性 | http://jpfhir.jp/fhir/LaboResult/CodeSystem/JP_PosNegHold_CS | 8600 | 20250716 | 99999999
感染症関連検査 |  | 1 | 0 | 2 | HIV | HIV-1+2抗体(定性) | HIV-1+2抗体(定性) |  | ビトロス HIV-1/2抗体 | 血漿(クエン酸入り) | ビトロス HIV-1/2抗体 | V2259000024400502 | 定性･判定 |  |  |  | 血漿 | 化学・生物発光イムノアッセイ(CLEIA) | 5F560143002205211 |  |  |  | CD | 1 | 2 |  | 1：陽性、2：陰性 | http://jpfhir.jp/fhir/LaboResult/CodeSystem/JP_PosNegHold_CS | 8600 | 20260813 | 99999999
感染症関連検査 |  | 1 | 0 | 2 | HIV | HIV-1+2抗体(定性) | HIV-1+2抗体(定性) |  | ランリームHIV-1/2 | 血漿(EDTA入り) | ランリームHIV-1/2 | V2259000024200602 | 定性･判定 |  |  |  | 血漿 | 免疫比朧法(ネフェロメトリー) | 5F560143002206311 |  |  |  | CD | 1 | 2 |  | 1：陽性、2：陰性 | http://jpfhir.jp/fhir/LaboResult/CodeSystem/JP_PosNegHold_CS | 8600 | 20250716 | 99999999
感染症関連検査 |  | 1 | 0 | 2 | HIV | HIV-1+2抗体(定性) | HIV-1+2抗体(定性) |  | ランリームHIV-1/2 | 血漿(ヘパリン入り) | ランリームHIV-1/2 | V2259000024300602 | 定性･判定 |  |  |  | 血漿 | 免疫比朧法(ネフェロメトリー) | 5F560143002206311 |  |  |  | CD | 1 | 2 |  | 1：陽性、2：陰性 | http://jpfhir.jp/fhir/LaboResult/CodeSystem/JP_PosNegHold_CS | 8600 | 20250716 | 99999999
感染症関連検査 |  | 1 | 0 | 2 | HIV | HIV-1+2抗体(定性) | HIV-1+2抗体(定性) |  | ランリームHIV-1/2 | 血漿 | ランリームHIV-1/2 | V2259000024000602 | 定性･判定 |  |  |  | 血漿 | 免疫比朧法(ネフェロメトリー) | 5F560143002206311 |  |  |  | CD | 1 | 2 |  | 1：陽性、2：陰性 | http://jpfhir.jp/fhir/LaboResult/CodeSystem/JP_PosNegHold_CS | 8600 | 20250716 | 99999999
感染症関連検査 |  | 1 | 0 | 2 | HIV | HIV-1+2抗体(定性) | HIV-1+2抗体(定性) |  | ルミパルス HIV-1/2 | 血清 | ルミパルス HIV-1/2 | V2259000025000802 | 定性･判定 |  |  |  | 血清 | 化学・生物発光イムノアッセイ(CLEIA) | 5F560143002305211 |  |  |  | CD | 1 | 2 |  | 1：陽性、2：陰性 | http://jpfhir.jp/fhir/LaboResult/CodeSystem/JP_PosNegHold_CS | 8600 | 20250716 | 99999999
感染症関連検査 |  | 1 | 0 | 2 | HIV | HIV-1+2抗体(定性) | HIV-1+2抗体(定性) |  | ルミパルス HIV-1/2 | 血漿 | ルミパルス HIV-1/2 | V2259000024000802 | 定性･判定 |  |  |  | 血漿 | 化学・生物発光イムノアッセイ(CLEIA) | 5F560143002205211 |  |  |  | CD | 1 | 2 |  | 1：陽性、2：陰性 | http://jpfhir.jp/fhir/LaboResult/CodeSystem/JP_PosNegHold_CS | 8600 | 20250716 | 99999999
感染症関連検査 |  | 1 | 0 | 2 | HIV | HIV-1+2抗体(定性) | HIV-1+2抗体(定性) |  | ルミパルス HIV-1/2 | 血漿(EDTA入り) | ルミパルス HIV-1/2 | V2259000024200802 | 定性･判定 |  |  |  | 血漿 | 化学・生物発光イムノアッセイ(CLEIA) | 5F560143002205211 |  |  |  | CD | 1 | 2 |  | 1：陽性、2：陰性 | http://jpfhir.jp/fhir/LaboResult/CodeSystem/JP_PosNegHold_CS | 8600 | 20250716 | 99999999
感染症関連検査 |  | 1 | 0 | 2 | HIV | HIV-1+2抗体(定性) | HIV-1+2抗体(定性) |  | ルミパルス HIV-1/2 | 血漿(ヘパリン入り) | ルミパルス HIV-1/2 | V2259000024300802 | 定性･判定 |  |  |  | 血漿 | 化学・生物発光イムノアッセイ(CLEIA) | 5F560143002205211 |  |  |  | CD | 1 | 2 |  | 1：陽性、2：陰性 | http://jpfhir.jp/fhir/LaboResult/CodeSystem/JP_PosNegHold_CS | 8600 | 20250716 | 99999999
感染症関連検査 |  | 1 | 0 | 2 | HIV | HIV-1+2抗体(定性) | HIV-1+2抗体(定性) |  | ルミパルス HIV-1/2 | 血漿(クエン酸入り) | ルミパルス HIV-1/2 | V2259000024400802 | 定性･判定 |  |  |  | 血漿 | 化学・生物発光イムノアッセイ(CLEIA) | 5F560143002205211 |  |  |  | CD | 1 | 2 |  | 1：陽性、2：陰性 | http://jpfhir.jp/fhir/LaboResult/CodeSystem/JP_PosNegHold_CS | 8600 | 20250716 | 99999999
感染症関連検査 |  | 1 | 0 | 2 | HIV | HIV-1+2抗体(定性) | HIV-1+2抗体(定性) |  | ルミパルスプレスト HIV-1/2 | 血清 | ルミパルスプレスト HIV-1/2 | V2259000025000702 | 定性･判定 |  |  |  | 血清 | 化学・生物発光イムノアッセイ(CLEIA) | 5F560143002305211 |  |  |  | CD | 1 | 2 |  | 1：陽性、2：陰性 | http://jpfhir.jp/fhir/LaboResult/CodeSystem/JP_PosNegHold_CS | 8600 | 20250716 | 99999999
感染症関連検査 |  | 1 | 0 | 2 | HIV | HIV-1+2抗体(定性) | HIV-1+2抗体(定性) |  | ルミパルスプレスト HIV-1/2 | 血漿 | ルミパルスプレスト HIV-1/2 | V2259000024000702 | 定性･判定 |  |  |  | 血漿 | 化学・生物発光イムノアッセイ(CLEIA) | 5F560143002205211 |  |  |  | CD | 1 | 2 |  | 1：陽性、2：陰性 | http://jpfhir.jp/fhir/LaboResult/CodeSystem/JP_PosNegHold_CS | 8600 | 20250716 | 99999999
感染症関連検査 |  | 1 | 0 | 2 | HIV | HIV-1+2抗体(定性) | HIV-1+2抗体(定性) |  | ルミパルスプレスト HIV-1/2 | 血漿(EDTA入り) | ルミパルスプレスト HIV-1/2 | V2259000024200702 | 定性･判定 |  |  |  | 血漿 | 化学・生物発光イムノアッセイ(CLEIA) | 5F560143002205211 |  |  |  | CD | 1 | 2 |  | 1：陽性、2：陰性 | http://jpfhir.jp/fhir/LaboResult/CodeSystem/JP_PosNegHold_CS | 8600 | 20250716 | 99999999
感染症関連検査 |  | 1 | 0 | 2 | HIV | HIV-1+2抗体(定性) | HIV-1+2抗体(定性) |  | ルミパルスプレスト HIV-1/2 | 血漿(ヘパリン入り) | ルミパルスプレスト HIV-1/2 | V2259000024300702 | 定性･判定 |  |  |  | 血漿 | 化学・生物発光イムノアッセイ(CLEIA) | 5F560143002205211 |  |  |  | CD | 1 | 2 |  | 1：陽性、2：陰性 | http://jpfhir.jp/fhir/LaboResult/CodeSystem/JP_PosNegHold_CS | 8600 | 20250716 | 99999999
感染症関連検査 |  | 1 | 0 | 2 | HIV | HIV-1+2抗体(定性) | HIV-1+2抗体(定性) |  |  | 全血(毛細管血) | その他の測定法 | V2259000023000002 | 定性･判定 |  |  |  | 毛細管血 | その他の測定法 | 5F560143002199953 |  |  |  | CD | 1 | 2 |  | 1：陽性、2：陰性 | http://jpfhir.jp/fhir/LaboResult/CodeSystem/JP_PosNegHold_CS | 8600 | 20260813 | 99999999
感染症関連検査 |  | 1 | 0 | 2 | HIV | HIV-1+2抗体(定性) | HIV-1+2抗体(定性) |  | ダイナスクリーン HIV Combo | 全血(静脈血、EDTA入り) | ダイナスクリーン HIV Combo | V2259000021201202 | 定性･判定 |  |  |  | 全血(添加物入り) | イムノクロマトグラフィ法 | 5F560155001919053 |  |  |  | CD | 1 | 2 |  | 1：陽性、2：陰性 | http://jpfhir.jp/fhir/LaboResult/CodeSystem/JP_PosNegHold_CS | 8600 | 20260813 | 99999999
感染症関連検査 |  | 1 | 0 | 2 | HIV | HIV-1+2抗体(定性) | HIV-1+2抗体(定性) |  | ランリームHIV-1/2 | 全血(静脈血、EDTA入り) | ランリームHIV-1/2 | V2259000021200602 | 定性･判定 |  |  |  | 全血(添加物入り) | 免疫比朧法(ネフェロメトリー) | 5F560143001906311 |  |  |  | CD | 1 | 2 |  | 1：陽性、2：陰性 | http://jpfhir.jp/fhir/LaboResult/CodeSystem/JP_PosNegHold_CS | 8600 | 20250716 | 99999999
感染症関連検査 |  | 1 | 0 | 2 | HIV | HIV-1+2抗体(定性) | HIV-1+2抗体(定性) |  | ランリームHIV-1/2 | 全血(静脈血、ヘパリン入り) | ランリームHIV-1/2 | V2259000021300602 | 定性･判定 |  |  |  | 全血(添加物入り) | 免疫比朧法(ネフェロメトリー) | 5F560143001906311 |  |  |  | CD | 1 | 2 |  | 1：陽性、2：陰性 | http://jpfhir.jp/fhir/LaboResult/CodeSystem/JP_PosNegHold_CS | 8600 | 20250716 | 99999999
感染症関連検査 |  | 1 | 0 | 2 | HIV | HIV-1+2抗体(定性) | HIV-1+2抗体(定性) |  |  | 全血(静脈血、EDTA入り) | その他の測定法 | V2259000021200002 | 定性･判定 |  |  |  | 全血(添加物入り) | その他の測定法 | 5F560143001999911 |  |  |  | CD | 1 | 2 |  | 1：陽性、2：陰性 | http://jpfhir.jp/fhir/LaboResult/CodeSystem/JP_PosNegHold_CS | 8600 | 00000000 | 99999999
感染症関連検査 |  | 1 | 0 | 2 | HIV | HIV-1+2抗体(定性) | HIV-1+2抗体(定性) |  |  | 全血(静脈血、ヘパリン入り) | その他の測定法 | V2259000021300002 | 定性･判定 |  |  |  | 全血(添加物入り) | その他の測定法 | 5F560143001999911 |  |  |  | CD | 1 | 2 |  | 1：陽性、2：陰性 | http://jpfhir.jp/fhir/LaboResult/CodeSystem/JP_PosNegHold_CS | 8600 | 00000000 | 99999999
感染症関連検査 |  | 1 | 0 | 2 | HIV | HIV-1+2抗体(定性) | HIV-1+2抗体(定性) |  | ダイナスクリーン･HIV-1/2 | 全血(静脈血、EDTA入り) | イムノクロマトグラフィ法_ダイナスクリーン･HIV-1/2 | V2259000021200402 | 定性･判定 |  |  |  | 全血(添加物入り) | イムノクロマトグラフィ法 | 5F560143001919011 |  |  |  | CD | 1 | 2 |  | 1：陽性、2：陰性 | http://jpfhir.jp/fhir/LaboResult/CodeSystem/JP_PosNegHold_CS | 8600 | 00000000 | 20260812
感染症関連検査 |  | 1 | 0 | 2 | HIV | HIV-1+2抗体(定性) | HIV-1+2抗体(定性) |  | ランリームHIV-1/2 | 全血(静脈血、EDTA入り) | 免疫比朧法(ネフェロメトリー)_ランリーム HIV-1/2 | V2259000121200602 | 定性･判定 |  |  |  | 全血(添加物入り) | 免疫比朧法(ネフェロメトリー) | 5F560143001906311 |  |  |  | CD | 1 | 2 |  | 1：陽性、2：陰性 | http://jpfhir.jp/fhir/LaboResult/CodeSystem/JP_PosNegHold_CS | 8600 | 00000000 | 20250715
感染症関連検査 |  | 1 | 0 | 2 | HIV | HIV-1+2抗体(定性) | HIV-1+2抗体(定性) |  | ランリームHIV-1/2 | 全血(静脈血、ヘパリン入り) | 免疫比朧法(ネフェロメトリー)_ランリーム HIV-1/2 | V2259000121300602 | 定性･判定 |  |  |  | 全血(添加物入り) | 免疫比朧法(ネフェロメトリー) | 5F560143001906311 |  |  |  | CD | 1 | 2 |  | 1：陽性、2：陰性 | http://jpfhir.jp/fhir/LaboResult/CodeSystem/JP_PosNegHold_CS | 8600 | 00000000 | 20250715
感染症関連検査 |  | 1 | 0 | 2 | HIV | HIV-1+2抗体(定性) | HIV-1+2抗体(定性) |  |  | 全血(静脈血、EDTA入り) | その他の測定法 | V2259000121200002 | 定性･判定 |  |  |  | 全血(添加物入り) | その他の測定法 | 5F560143001999911 |  |  |  | CD | 1 | 2 |  | 1：陽性、2：陰性 | http://jpfhir.jp/fhir/LaboResult/CodeSystem/JP_PosNegHold_CS | 8600 | 00000000 | 20260812
感染症関連検査 |  | 1 | 0 | 2 | HIV | HIV-1+2抗体(定性) | HIV-1+2抗体(定性) |  | ダイナスクリーン･HIV-1/2 | 血漿 | イムノクロマトグラフィ法_ダイナスクリーン･HIV-1/2 | V2259000024000402 | 定性･判定 |  |  |  | 血漿 | イムノクロマトグラフィ法 | 5F560143002219011 |  |  |  | CD | 1 | 2 |  | 1：陽性、2：陰性 | http://jpfhir.jp/fhir/LaboResult/CodeSystem/JP_PosNegHold_CS | 8600 | 00000000 | 20260812
感染症関連検査 |  | 1 | 0 | 2 | HIV | HIV-1+2抗体(定性) | HIV-1+2抗体(定性) |  | ジェネディアHIV-1/2ミックスPA | 血漿(EDTA入り) | 粒子凝集反応_ジェネディア HIV-1/2 ミックス PA | V2259000024200302 | 定性･判定 |  |  |  | 血漿 | 粒子凝集反応 | 5F560143002211711 |  |  |  | CD | 1 | 2 |  | 1：陽性、2：陰性 | http://jpfhir.jp/fhir/LaboResult/CodeSystem/JP_PosNegHold_CS | 8600 | 20250716 | 20260812
感染症関連検査 |  | 1 | 0 | 2 | HIV | HIV-1+2抗体(定性) | HIV-1+2抗体(定性) |  | ダイナスクリーン･HIV-1/2 | 血漿(EDTA入り) | イムノクロマトグラフィ法_ダイナスクリーン･HIV-1/2 | V2259000024200402 | 定性･判定 |  |  |  | 血漿 | イムノクロマトグラフィ法 | 5F560143002219011 |  |  |  | CD | 1 | 2 |  | 1：陽性、2：陰性 | http://jpfhir.jp/fhir/LaboResult/CodeSystem/JP_PosNegHold_CS | 8600 | 00000000 | 20260812
感染症関連検査 |  | 1 | 0 | 2 | HIV | HIV-1+2抗体(定性) | HIV-1+2抗体(定性) |  | ビトロス HIV-1/2抗体 | 血漿(EDTA入り) | 化学･生物発光イムノアッセイ(CLEIA)_ビトロス HIV-1/2抗体 | V2259000024200502 | 定性･判定 |  |  |  | 血漿 | 化学・生物発光イムノアッセイ(CLEIA) | 5F560143002205211 |  |  |  | CD | 1 | 2 |  | 1：陽性、2：陰性 | http://jpfhir.jp/fhir/LaboResult/CodeSystem/JP_PosNegHold_CS | 8600 | 20250716 | 20260812
感染症関連検査 |  | 1 | 0 | 2 | HIV | HIV-1+2抗体(定性) | HIV-1+2抗体(定性) |  | ジェネディアHIV-1/2ミックスPA | 血漿(ヘパリン入り) | 粒子凝集反応_ジェネディア HIV-1/2 ミックス PA | V2259000024300302 | 定性･判定 |  |  |  | 血漿 | 粒子凝集反応 | 5F560143002211711 |  |  |  | CD | 1 | 2 |  | 1：陽性、2：陰性 | http://jpfhir.jp/fhir/LaboResult/CodeSystem/JP_PosNegHold_CS | 8600 | 20250716 | 20260812
感染症関連検査 |  | 1 | 0 | 2 | HIV | HIV-1+2抗体(定性) | HIV-1+2抗体(定性) |  | ルミパルスプレスト HIV-1/2 | 血漿(クエン酸入り) | 化学･生物発光イムノアッセイ(CLEIA)_ルミパルスプレスト HIV-1/2 | V2259000024400702 | 定性･判定 |  |  |  | 血漿 | 化学・生物発光イムノアッセイ(CLEIA) | 5F560143002205211 |  |  |  | CD | 1 | 2 |  | 1：陽性、2：陰性 | http://jpfhir.jp/fhir/LaboResult/CodeSystem/JP_PosNegHold_CS | 8600 | 20250716 | 20260812
感染症関連検査 |  | 1 | 0 | 2 | HIV | HIV-1+2抗体(定性) | HIV-1+2抗体(定性) |  | ダイナスクリーン･HIV-1/2 | 血清 | イムノクロマトグラフィ法_ダイナスクリーン･HIV-1/2 | V2259000025000402 | 定性･判定 |  |  |  | 血清 | イムノクロマトグラフィ法 | 5F560143002319011 |  |  |  | CD | 1 | 2 |  | 1：陽性、2：陰性 | http://jpfhir.jp/fhir/LaboResult/CodeSystem/JP_PosNegHold_CS | 8600 | 00000000 | 20260812
感染症関連検査 |  | 1 | 0 | 2 | HIV | HIV-1+2抗体(定性) | HIV-1+2抗体(定性) |  | ランリームHIV-1/2 | 血清 | 免疫比朧法(ネフェロメトリー)_ランリーム HIV-1/2 | V2259000025000602 | 定性･判定 |  |  |  | 血清 | 免疫比朧法(ネフェロメトリー) | 5F560143002306311 |  |  |  | CD | 1 | 2 |  | 1：陽性、2：陰性 | http://jpfhir.jp/fhir/LaboResult/CodeSystem/JP_PosNegHold_CS | 8600 | 20250716 | 20260812
感染症関連検査 |  | 1 | 0 | 2 | HIV | HIV-1+2抗体(定性) | HIV-1+2抗体(定性) |  |  | 全血(静脈血、ヘパリン入り) | その他の測定法 | V2259000121300002 | 定性･判定 |  |  |  | 全血(添加物入り) | その他の測定法 | 5F560143001999911 |  |  |  | CD | 1 | 2 |  | 1：陽性、2：陰性 | http://jpfhir.jp/fhir/LaboResult/CodeSystem/JP_PosNegHold_CS | 8600 | 00000000 | 20260812
感染症関連検査 |  | 1 | 0 | 2 | HIV | HIV-1+2抗体(定性) | HIV-1+2抗体(定性) | [5 empty] | 定性･判定 |  |  |  | 全血(添加物入り) | 測定法を問わず | 5F560143001999811 |  |  |  | CD | 1 | 2 |  | 1：陽性、2：陰性 | http://jpfhir.jp/fhir/LaboResult/CodeSystem/JP_PosNegHold_CS | 8600 | 00000000 | 20260812
感染症関連検査 |  | 1 | 0 | 2 | HIV | HIV-1+2抗体(定性) | HIV-1+2抗体(定性) |  | ケミルミ CENTAUR - HIV-1,2 抗体 | 血漿 | 化学･生物発光イムノアッセイ(CLIA)_ケミルミ CENTAUR - HIV-1,2 抗体 | V2259000124000202 | 定性･判定 |  |  |  | 血漿 | 化学・生物発光イムノアッセイ(CLIA) | 5F560143002205111 |  |  |  | CD | 1 | 2 |  | 1：陽性、2：陰性 | http://jpfhir.jp/fhir/LaboResult/CodeSystem/JP_PosNegHold_CS | 8600 | 00000000 | 20250715
感染症関連検査 |  | 1 | 0 | 2 | HIV | HIV-1+2抗体(定性) | HIV-1+2抗体(定性) |  | ジェネディアHIV-1/2ミックスPA | 血漿 | 粒子凝集反応_ジェネディア HIV-1/2 ミックス PA | V2259000124000302 | 定性･判定 |  |  |  | 血漿 | 粒子凝集反応 | 5F560143002211711 |  |  |  | CD | 1 | 2 |  | 1：陽性、2：陰性 | http://jpfhir.jp/fhir/LaboResult/CodeSystem/JP_PosNegHold_CS | 8600 | 00000000 | 20250715
感染症関連検査 |  | 1 | 0 | 2 | HIV | HIV-1+2抗体(定性) | HIV-1+2抗体(定性) |  | ビトロス HIV-1/2抗体 | 血漿 | 化学･生物発光イムノアッセイ(CLEIA)_ビトロス HIV-1/2抗体 | V2259000124000502 | 定性･判定 |  |  |  | 血漿 | 化学・生物発光イムノアッセイ(CLEIA) | 5F560143002205211 |  |  |  | CD | 1 | 2 |  | 1：陽性、2：陰性 | http://jpfhir.jp/fhir/LaboResult/CodeSystem/JP_PosNegHold_CS | 8600 | 00000000 | 20250715
感染症関連検査 |  | 1 | 0 | 2 | HIV | HIV-1+2抗体(定性) | HIV-1+2抗体(定性) |  | ランリームHIV-1/2 | 血漿 | 免疫比朧法(ネフェロメトリー)_ランリーム HIV-1/2 | V2259000124000602 | 定性･判定 |  |  |  | 血漿 | 免疫比朧法(ネフェロメトリー) | 5F560143002206311 |  |  |  | CD | 1 | 2 |  | 1：陽性、2：陰性 | http://jpfhir.jp/fhir/LaboResult/CodeSystem/JP_PosNegHold_CS | 8600 | 00000000 | 20250715
感染症関連検査 |  | 1 | 0 | 2 | HIV | HIV-1+2抗体(定性) | HIV-1+2抗体(定性) |  | ルミパルスプレスト HIV-1/2 | 血漿 | 化学･生物発光イムノアッセイ(CLEIA)_ルミパルスプレスト HIV-1/2 | V2259000124000702 | 定性･判定 |  |  |  | 血漿 | 化学・生物発光イムノアッセイ(CLEIA) | 5F560143002205211 |  |  |  | CD | 1 | 2 |  | 1：陽性、2：陰性 | http://jpfhir.jp/fhir/LaboResult/CodeSystem/JP_PosNegHold_CS | 8600 | 00000000 | 20250715
感染症関連検査 |  | 1 | 0 | 2 | HIV | HIV-1+2抗体(定性) | HIV-1+2抗体(定性) |  | ルミパルス HIV-1/2 | 血漿 | 化学･生物発光イムノアッセイ(CLEIA)_ルミパルス HIV-1/2 | V2259000124000802 | 定性･判定 |  |  |  | 血漿 | 化学・生物発光イムノアッセイ(CLEIA) | 5F560143002205211 |  |  |  | CD | 1 | 2 |  | 1：陽性、2：陰性 | http://jpfhir.jp/fhir/LaboResult/CodeSystem/JP_PosNegHold_CS | 8600 | 00000000 | 20250715
感染症関連検査 |  | 1 | 0 | 2 | HIV | HIV-1+2抗体(定性) | HIV-1+2抗体(定性) |  | HISCL HIV AB試薬 | 血漿 | 化学･生物発光イムノアッセイ(CLEIA)_HISCL HIV AB試薬 | V2259000124000902 | 定性･判定 |  |  |  | 血漿 | 化学・生物発光イムノアッセイ(CLEIA) | 5F560143002205211 |  |  |  | CD | 1 | 2 |  | 1：陽性、2：陰性 | http://jpfhir.jp/fhir/LaboResult/CodeSystem/JP_PosNegHold_CS | 8600 | 00000000 | 20250715
感染症関連検査 |  | 1 | 0 | 2 | HIV | HIV-1+2抗体(定性) | HIV-1+2抗体(定性) |  | ケミルミ CENTAUR - HIV-1,2 抗体 | 血漿(EDTA入り) | 化学･生物発光イムノアッセイ(CLIA)_ケミルミ CENTAUR - HIV-1,2 抗体 | V2259000124200202 | 定性･判定 |  |  |  | 血漿 | 化学・生物発光イムノアッセイ(CLIA) | 5F560143002205111 |  |  |  | CD | 1 | 2 |  | 1：陽性、2：陰性 | http://jpfhir.jp/fhir/LaboResult/CodeSystem/JP_PosNegHold_CS | 8600 | 00000000 | 20250715
感染症関連検査 |  | 1 | 0 | 2 | HIV | HIV-1+2抗体(定性) | HIV-1+2抗体(定性) |  | ジェネディアHIV-1/2ミックスPA | 血漿(EDTA入り) | 粒子凝集反応_ジェネディア HIV-1/2 ミックス PA | V2259000124200302 | 定性･判定 |  |  |  | 血漿 | 粒子凝集反応 | 5F560143002211711 |  |  |  | CD | 1 | 2 |  | 1：陽性、2：陰性 | http://jpfhir.jp/fhir/LaboResult/CodeSystem/JP_PosNegHold_CS | 8600 | 00000000 | 20250715
感染症関連検査 |  | 1 | 0 | 2 | HIV | HIV-1+2抗体(定性) | HIV-1+2抗体(定性) |  | ビトロス HIV-1/2抗体 | 血漿(EDTA入り) | 化学･生物発光イムノアッセイ(CLEIA)_ビトロス HIV-1/2抗体 | V2259000124200502 | 定性･判定 |  |  |  | 血漿 | 化学・生物発光イムノアッセイ(CLEIA) | 5F560143002205211 |  |  |  | CD | 1 | 2 |  | 1：陽性、2：陰性 | http://jpfhir.jp/fhir/LaboResult/CodeSystem/JP_PosNegHold_CS | 8600 | 00000000 | 20250715
感染症関連検査 |  | 1 | 0 | 2 | HIV | HIV-1+2抗体(定性) | HIV-1+2抗体(定性) |  | ランリームHIV-1/2 | 血漿(EDTA入り) | 免疫比朧法(ネフェロメトリー)_ランリーム HIV-1/2 | V2259000124200602 | 定性･判定 |  |  |  | 血漿 | 免疫比朧法(ネフェロメトリー) | 5F560143002206311 |  |  |  | CD | 1 | 2 |  | 1：陽性、2：陰性 | http://jpfhir.jp/fhir/LaboResult/CodeSystem/JP_PosNegHold_CS | 8600 | 00000000 | 20250715
感染症関連検査 |  | 1 | 0 | 2 | HIV | HIV-1+2抗体(定性) | HIV-1+2抗体(定性) |  | ルミパルスプレスト HIV-1/2 | 血漿(EDTA入り) | 化学･生物発光イムノアッセイ(CLEIA)_ルミパルスプレスト HIV-1/2 | V2259000124200702 | 定性･判定 |  |  |  | 血漿 | 化学・生物発光イムノアッセイ(CLEIA) | 5F560143002205211 |  |  |  | CD | 1 | 2 |  | 1：陽性、2：陰性 | http://jpfhir.jp/fhir/LaboResult/CodeSystem/JP_PosNegHold_CS | 8600 | 00000000 | 20250715
感染症関連検査 |  | 1 | 0 | 2 | HIV | HIV-1+2抗体(定性) | HIV-1+2抗体(定性) |  | ルミパルス HIV-1/2 | 血漿(EDTA入り) | 化学･生物発光イムノアッセイ(CLEIA)_ルミパルス HIV-1/2 | V2259000124200802 | 定性･判定 |  |  |  | 血漿 | 化学・生物発光イムノアッセイ(CLEIA) | 5F560143002205211 |  |  |  | CD | 1 | 2 |  | 1：陽性、2：陰性 | http://jpfhir.jp/fhir/LaboResult/CodeSystem/JP_PosNegHold_CS | 8600 | 00000000 | 20250715
感染症関連検査 |  | 1 | 0 | 2 | HIV | HIV-1+2抗体(定性) | HIV-1+2抗体(定性) |  | HISCL HIV AB試薬 | 血漿(EDTA入り) | 化学･生物発光イムノアッセイ(CLEIA)_HISCL HIV AB試薬 | V2259000124200902 | 定性･判定 |  |  |  | 血漿 | 化学・生物発光イムノアッセイ(CLEIA) | 5F560143002205211 |  |  |  | CD | 1 | 2 |  | 1：陽性、2：陰性 | http://jpfhir.jp/fhir/LaboResult/CodeSystem/JP_PosNegHold_CS | 8600 | 00000000 | 20250715
感染症関連検査 |  | 1 | 0 | 2 | HIV | HIV-1+2抗体(定性) | HIV-1+2抗体(定性) |  | ケミルミ CENTAUR - HIV-1,2 抗体 | 血漿(ヘパリン入り) | 化学･生物発光イムノアッセイ(CLIA)_ケミルミ CENTAUR - HIV-1,2 抗体 | V2259000124300202 | 定性･判定 |  |  |  | 血漿 | 化学・生物発光イムノアッセイ(CLIA) | 5F560143002205111 |  |  |  | CD | 1 | 2 |  | 1：陽性、2：陰性 | http://jpfhir.jp/fhir/LaboResult/CodeSystem/JP_PosNegHold_CS | 8600 | 00000000 | 20250715
感染症関連検査 |  | 1 | 0 | 2 | HIV | HIV-1+2抗体(定性) | HIV-1+2抗体(定性) |  | ジェネディアHIV-1/2ミックスPA | 血漿(ヘパリン入り) | 粒子凝集反応_ジェネディア HIV-1/2 ミックス PA | V2259000124300302 | 定性･判定 |  |  |  | 血漿 | 粒子凝集反応 | 5F560143002211711 |  |  |  | CD | 1 | 2 |  | 1：陽性、2：陰性 | http://jpfhir.jp/fhir/LaboResult/CodeSystem/JP_PosNegHold_CS | 8600 | 00000000 | 20250715
感染症関連検査 |  | 1 | 0 | 2 | HIV | HIV-1+2抗体(定性) | HIV-1+2抗体(定性) |  | ビトロス HIV-1/2抗体 | 血漿(ヘパリン入り) | 化学･生物発光イムノアッセイ(CLEIA)_ビトロス HIV-1/2抗体 | V2259000124300502 | 定性･判定 |  |  |  | 血漿 | 化学・生物発光イムノアッセイ(CLEIA) | 5F560143002205211 |  |  |  | CD | 1 | 2 |  | 1：陽性、2：陰性 | http://jpfhir.jp/fhir/LaboResult/CodeSystem/JP_PosNegHold_CS | 8600 | 00000000 | 20250715
感染症関連検査 |  | 1 | 0 | 2 | HIV | HIV-1+2抗体(定性) | HIV-1+2抗体(定性) |  | ランリームHIV-1/2 | 血漿(ヘパリン入り) | 免疫比朧法(ネフェロメトリー)_ランリーム HIV-1/2 | V2259000124300602 | 定性･判定 |  |  |  | 血漿 | 免疫比朧法(ネフェロメトリー) | 5F560143002206311 |  |  |  | CD | 1 | 2 |  | 1：陽性、2：陰性 | http://jpfhir.jp/fhir/LaboResult/CodeSystem/JP_PosNegHold_CS | 8600 | 00000000 | 20250715
感染症関連検査 |  | 1 | 0 | 2 | HIV | HIV-1+2抗体(定性) | HIV-1+2抗体(定性) |  | ルミパルスプレスト HIV-1/2 | 血漿(ヘパリン入り) | 化学･生物発光イムノアッセイ(CLEIA)_ルミパルスプレスト HIV-1/2 | V2259000124300702 | 定性･判定 |  |  |  | 血漿 | 化学・生物発光イムノアッセイ(CLEIA) | 5F560143002205211 |  |  |  | CD | 1 | 2 |  | 1：陽性、2：陰性 | http://jpfhir.jp/fhir/LaboResult/CodeSystem/JP_PosNegHold_CS | 8600 | 00000000 | 20250715
感染症関連検査 |  | 1 | 0 | 2 | HIV | HIV-1+2抗体(定性) | HIV-1+2抗体(定性) |  | ルミパルス HIV-1/2 | 血漿(ヘパリン入り) | 化学･生物発光イムノアッセイ(CLEIA)_ルミパルス HIV-1/2 | V2259000124300802 | 定性･判定 |  |  |  | 血漿 | 化学・生物発光イムノアッセイ(CLEIA) | 5F560143002205211 |  |  |  | CD | 1 | 2 |  | 1：陽性、2：陰性 | http://jpfhir.jp/fhir/LaboResult/CodeSystem/JP_PosNegHold_CS | 8600 | 00000000 | 20250715
感染症関連検査 |  | 1 | 0 | 2 | HIV | HIV-1+2抗体(定性) | HIV-1+2抗体(定性) |  | HISCL HIV AB試薬 | 血漿(ヘパリン入り) | 化学･生物発光イムノアッセイ(CLEIA)_HISCL HIV AB試薬 | V2259000124300902 | 定性･判定 |  |  |  | 血漿 | 化学・生物発光イムノアッセイ(CLEIA) | 5F560143002205211 |  |  |  | CD | 1 | 2 |  | 1：陽性、2：陰性 | http://jpfhir.jp/fhir/LaboResult/CodeSystem/JP_PosNegHold_CS | 8600 | 00000000 | 20250715
感染症関連検査 |  | 1 | 0 | 2 | HIV | HIV-1+2抗体(定性) | HIV-1+2抗体(定性) |  | ルミパルスプレスト HIV-1/2 | 血漿(クエン酸入り) | 化学･生物発光イムノアッセイ(CLEIA)_ルミパルスプレスト HIV-1/2 | V2259000124400702 | 定性･判定 |  |  |  | 血漿 | 化学・生物発光イムノアッセイ(CLEIA) | 5F560143002205211 |  |  |  | CD | 1 | 2 |  | 1：陽性、2：陰性 | http://jpfhir.jp/fhir/LaboResult/CodeSystem/JP_PosNegHold_CS | 8600 | 00000000 | 20250715
感染症関連検査 |  | 1 | 0 | 2 | HIV | HIV-1+2抗体(定性) | HIV-1+2抗体(定性) |  | ルミパルス HIV-1/2 | 血漿(クエン酸入り) | 化学･生物発光イムノアッセイ(CLEIA)_ルミパルス HIV-1/2 | V2259000124400802 | 定性･判定 |  |  |  | 血漿 | 化学・生物発光イムノアッセイ(CLEIA) | 5F560143002205211 |  |  |  | CD | 1 | 2 |  | 1：陽性、2：陰性 | http://jpfhir.jp/fhir/LaboResult/CodeSystem/JP_PosNegHold_CS | 8600 | 00000000 | 20250715
感染症関連検査 |  | 1 | 0 | 2 | HIV | HIV-1+2抗体(定性) | HIV-1+2抗体(定性) |  | ケミルミ CENTAUR - HIV-1,2 抗体 | 血清 | 化学･生物発光イムノアッセイ(CLIA)_ケミルミ CENTAUR - HIV-1,2 抗体 | V2259000125000202 | 定性･判定 |  |  |  | 血清 | 化学・生物発光イムノアッセイ(CLIA) | 5F560143002305111 |  |  |  | CD | 1 | 2 |  | 1：陽性、2：陰性 | http://jpfhir.jp/fhir/LaboResult/CodeSystem/JP_PosNegHold_CS | 8600 | 00000000 | 20250715
感染症関連検査 |  | 1 | 0 | 2 | HIV | HIV-1+2抗体(定性) | HIV-1+2抗体(定性) |  | ジェネディアHIV-1/2ミックスPA | 血清 | 粒子凝集反応_ジェネディア HIV-1/2 ミックス PA | V2259000125000302 | 定性･判定 |  |  |  | 血清 | 粒子凝集反応 | 5F560143002311711 |  |  |  | CD | 1 | 2 |  | 1：陽性、2：陰性 | http://jpfhir.jp/fhir/LaboResult/CodeSystem/JP_PosNegHold_CS | 8600 | 00000000 | 20250715
感染症関連検査 |  | 1 | 0 | 2 | HIV | HIV-1+2抗体(定性) | HIV-1+2抗体(定性) |  | ビトロス HIV-1/2抗体 | 血清 | 化学･生物発光イムノアッセイ(CLEIA)_ビトロス HIV-1/2抗体 | V2259000125000502 | 定性･判定 |  |  |  | 血清 | 化学・生物発光イムノアッセイ(CLEIA) | 5F560143002305211 |  |  |  | CD | 1 | 2 |  | 1：陽性、2：陰性 | http://jpfhir.jp/fhir/LaboResult/CodeSystem/JP_PosNegHold_CS | 8600 | 00000000 | 20250715
感染症関連検査 |  | 1 | 0 | 2 | HIV | HIV-1+2抗体(定性) | HIV-1+2抗体(定性) |  | ランリームHIV-1/2 | 血清 | 免疫比朧法(ネフェロメトリー)_ランリーム HIV-1/2 | V2259000125000602 | 定性･判定 |  |  |  | 血清 | 免疫比朧法(ネフェロメトリー) | 5F560143002306311 |  |  |  | CD | 1 | 2 |  | 1：陽性、2：陰性 | http://jpfhir.jp/fhir/LaboResult/CodeSystem/JP_PosNegHold_CS | 8600 | 00000000 | 20250715
感染症関連検査 |  | 1 | 0 | 2 | HIV | HIV-1+2抗体(定性) | HIV-1+2抗体(定性) |  | ルミパルスプレスト HIV-1/2 | 血清 | 化学･生物発光イムノアッセイ(CLEIA)_ルミパルスプレスト HIV-1/2 | V2259000125000702 | 定性･判定 |  |  |  | 血清 | 化学・生物発光イムノアッセイ(CLEIA) | 5F560143002305211 |  |  |  | CD | 1 | 2 |  | 1：陽性、2：陰性 | http://jpfhir.jp/fhir/LaboResult/CodeSystem/JP_PosNegHold_CS | 8600 | 00000000 | 20250715
感染症関連検査 |  | 1 | 0 | 2 | HIV | HIV-1+2抗体(定性) | HIV-1+2抗体(定性) |  | ルミパルス HIV-1/2 | 血清 | 化学･生物発光イムノアッセイ(CLEIA)_ルミパルス HIV-1/2 | V2259000125000802 | 定性･判定 |  |  |  | 血清 | 化学・生物発光イムノアッセイ(CLEIA) | 5F560143002305211 |  |  |  | CD | 1 | 2 |  | 1：陽性、2：陰性 | http://jpfhir.jp/fhir/LaboResult/CodeSystem/JP_PosNegHold_CS | 8600 | 00000000 | 20250715
感染症関連検査 |  | 1 | 0 | 2 | HIV | HIV-1+2抗体(定性) | HIV-1+2抗体(定性) |  | HISCL HIV AB試薬 | 血清 | 化学･生物発光イムノアッセイ(CLEIA)_HISCL HIV AB試薬 | V2259000125000902 | 定性･判定 |  |  |  | 血清 | 化学・生物発光イムノアッセイ(CLEIA) | 5F560143002305211 |  |  |  | CD | 1 | 2 |  | 1：陽性、2：陰性 | http://jpfhir.jp/fhir/LaboResult/CodeSystem/JP_PosNegHold_CS | 8600 | 00000000 | 20250715
感染症関連検査 |  | 1 | 0 | 2 | HIV | HIV-1+2抗体(定性) | HIV-1+2抗体(定性) |  |  | 血漿 | その他の測定法 | V2259000024000002 | 定性･判定 |  |  |  | 血漿 | その他の測定法 | 5F560143002299911 |  |  |  | CD | 1 | 2 |  | 1：陽性、2：陰性 | http://jpfhir.jp/fhir/LaboResult/CodeSystem/JP_PosNegHold_CS | 8600 | 00000000 | 99999999
感染症関連検査 |  | 1 | 0 | 2 | HIV | HIV-1+2抗体(定性) | HIV-1+2抗体(定性) |  |  | 血漿(EDTA入り) | その他の測定法 | V2259000024200002 | 定性･判定 |  |  |  | 血漿 | その他の測定法 | 5F560143002299911 |  |  |  | CD | 1 | 2 |  | 1：陽性、2：陰性 | http://jpfhir.jp/fhir/LaboResult/CodeSystem/JP_PosNegHold_CS | 8600 | 00000000 | 99999999
感染症関連検査 |  | 1 | 0 | 2 | HIV | HIV-1+2抗体(定性) | HIV-1+2抗体(定性) |  |  | 血漿(ヘパリン入り) | その他の測定法 | V2259000024300002 | 定性･判定 |  |  |  | 血漿 | その他の測定法 | 5F560143002299911 |  |  |  | CD | 1 | 2 |  | 1：陽性、2：陰性 | http://jpfhir.jp/fhir/LaboResult/CodeSystem/JP_PosNegHold_CS | 8600 | 00000000 | 99999999
感染症関連検査 |  | 1 | 0 | 2 | HIV | HIV-1+2抗体(定性) | HIV-1+2抗体(定性) |  |  | 血漿(クエン酸入り) | その他の測定法 | V2259000024400002 | 定性･判定 |  |  |  | 血漿 | その他の測定法 | 5F560143002299911 |  |  |  | CD | 1 | 2 |  | 1：陽性、2：陰性 | http://jpfhir.jp/fhir/LaboResult/CodeSystem/JP_PosNegHold_CS | 8600 | 00000000 | 99999999
感染症関連検査 |  | 1 | 0 | 2 | HIV | HIV-1+2抗体(定性) | HIV-1+2抗体(定性) |  |  | 血清 | その他の測定法 | V2259000025000002 | 定性･判定 |  |  |  | 血清 | その他の測定法 | 5F560143002399911 |  |  |  | CD | 1 | 2 |  | 1：陽性、2：陰性 | http://jpfhir.jp/fhir/LaboResult/CodeSystem/JP_PosNegHold_CS | 8600 | 00000000 | 99999999
感染症関連検査 |  | 1 | 0 | 2 | HIV | HIV-1+2抗体(定性) | HIV-1+2抗体(定性) |  |  | 血漿 | その他の測定法 | V2259000124000002 | 定性･判定 |  |  |  | 血漿 | その他の測定法 | 5F560143002299911 |  |  |  | CD | 1 | 2 |  | 1：陽性、2：陰性 | http://jpfhir.jp/fhir/LaboResult/CodeSystem/JP_PosNegHold_CS | 8600 | 00000000 | 20260812
感染症関連検査 |  | 1 | 0 | 2 | HIV | HIV-1+2抗体(定性) | HIV-1+2抗体(定性) |  |  | 血漿(EDTA入り) | その他の測定法 | V2259000124200002 | 定性･判定 |  |  |  | 血漿 | その他の測定法 | 5F560143002299911 |  |  |  | CD | 1 | 2 |  | 1：陽性、2：陰性 | http://jpfhir.jp/fhir/LaboResult/CodeSystem/JP_PosNegHold_CS | 8600 | 00000000 | 20260812
感染症関連検査 |  | 1 | 0 | 2 | HIV | HIV-1+2抗体(定性) | HIV-1+2抗体(定性) |  |  | 血漿(ヘパリン入り) | その他の測定法 | V2259000124300002 | 定性･判定 |  |  |  | 血漿 | その他の測定法 | 5F560143002299911 |  |  |  | CD | 1 | 2 |  | 1：陽性、2：陰性 | http://jpfhir.jp/fhir/LaboResult/CodeSystem/JP_PosNegHold_CS | 8600 | 00000000 | 20260812
感染症関連検査 |  | 1 | 0 | 2 | HIV | HIV-1+2抗体(定性) | HIV-1+2抗体(定性) |  |  | 血漿(クエン酸入り) | その他の測定法 | V2259000124400002 | 定性･判定 |  |  |  | 血漿 | その他の測定法 | 5F560143002299911 |  |  |  | CD | 1 | 2 |  | 1：陽性、2：陰性 | http://jpfhir.jp/fhir/LaboResult/CodeSystem/JP_PosNegHold_CS | 8600 | 00000000 | 20260812
感染症関連検査 |  | 1 | 0 | 2 | HIV | HIV-1+2抗体(定性) | HIV-1+2抗体(定性) |  |  | 血清 | その他の測定法 | V2259000125000002 | 定性･判定 |  |  |  | 血清 | その他の測定法 | 5F560143002399911 |  |  |  | CD | 1 | 2 |  | 1：陽性、2：陰性 | http://jpfhir.jp/fhir/LaboResult/CodeSystem/JP_PosNegHold_CS | 8600 | 00000000 | 20260812
感染症関連検査 |  | 1 | 0 | 2 | HIV | HIV-1+2抗体(定性) | HIV-1+2抗体(定性) | [5 empty] | 定性･判定 |  |  |  | 血漿 | 測定法を問わず | 5F560143002299811 |  |  |  | CD | 1 | 2 |  | 1：陽性、2：陰性 | http://jpfhir.jp/fhir/LaboResult/CodeSystem/JP_PosNegHold_CS | 8600 | 00000000 | 20260812
感染症関連検査 |  | 1 | 0 | 2 | HIV | HIV-1+2抗体(定性) | HIV-1+2抗体(定性) | [5 empty] | 定性･判定 |  |  |  | 血清 | 測定法を問わず | 5F560143002399811 |  |  |  | CD | 1 | 2 |  | 1：陽性、2：陰性 | http://jpfhir.jp/fhir/LaboResult/CodeSystem/JP_PosNegHold_CS | 8600 | 00000000 | 20260812
感染症関連検査 |  | 1 | 0 | 2 | HIV | HIV-1+2抗体(陽性コントロール比) | HIV-1+2抗体(陽性コントロール比) |  | HISCL HIV Ab試薬 | 血清 | HISCL HIV Ab試薬 | V2259000025000934 | COI |  | {C.O.I} |  | 血清 | 化学・生物発光イムノアッセイ(CLEIA) | 5F560143002305233 |  |  |  | PQ | [5 empty] | 8700 | 20250716 | 99999999
感染症関連検査 |  | 1 | 0 | 2 | HIV | HIV-1+2抗体(陽性コントロール比) | HIV-1+2抗体(陽性コントロール比) |  | HISCL HIV Ab試薬 | 血漿 | HISCL HIV Ab試薬 | V2259000024000934 | COI |  | {C.O.I} |  | 血漿 | 化学・生物発光イムノアッセイ(CLEIA) | 5F560143002205233 |  |  |  | PQ | [5 empty] | 8700 | 20250716 | 99999999
感染症関連検査 |  | 1 | 0 | 2 | HIV | HIV-1+2抗体(陽性コントロール比) | HIV-1+2抗体(陽性コントロール比) |  | HISCL HIV Ab試薬 | 血漿(EDTA入り) | HISCL HIV Ab試薬 | V2259000024200934 | COI |  | {C.O.I} |  | 血漿 | 化学・生物発光イムノアッセイ(CLEIA) | 5F560143002205233 |  |  |  | PQ | [5 empty] | 8700 | 20250716 | 99999999
感染症関連検査 |  | 1 | 0 | 2 | HIV | HIV-1+2抗体(陽性コントロール比) | HIV-1+2抗体(陽性コントロール比) |  | HISCL HIV Ab試薬 | 血漿(ヘパリン入り) | HISCL HIV Ab試薬 | V2259000024300934 | COI |  | {C.O.I} |  | 血漿 | 化学・生物発光イムノアッセイ(CLEIA) | 5F560143002205233 |  |  |  | PQ | [5 empty] | 8700 | 20250716 | 99999999
感染症関連検査 |  | 1 | 0 | 2 | HIV | HIV-1+2抗体(陽性コントロール比) | HIV-1+2抗体(陽性コントロール比) |  | エクルーシス試薬 HIV Duo | 血清 | エクルーシス試薬 HIV Duo | V2259000025001434 | COI |  | {C.O.I} |  | 血清 | 化学・生物発光イムノアッセイ（ＥＣＬＩＡ） | 5F560155002305353 |  |  |  | PQ | [5 empty] | 8700 | 20260323 | 20260914
感染症関連検査 |  | 1 | 0 | 2 | HIV | HIV-1+2抗体(陽性コントロール比) | HIV-1+2抗体(陽性コントロール比) |  | エクルーシス試薬 HIV Duo | 血漿(EDTA入り) | エクルーシス試薬 HIV Duo | V2259000024201434 | COI |  | {C.O.I} |  | 血漿 | 化学・生物発光イムノアッセイ（ＥＣＬＩＡ） | 5F560155002205353 |  |  |  | PQ | [5 empty] | 8700 | 20260813 | 20260914
感染症関連検査 |  | 1 | 0 | 2 | HIV | HIV-1+2抗体(陽性コントロール比) | HIV-1+2抗体(陽性コントロール比) |  | エクルーシス試薬 HIV Duo | 血漿(ヘパリン入り) | エクルーシス試薬 HIV Duo | V2259000024301434 | COI |  | {C.O.I} |  | 血漿 | 化学・生物発光イムノアッセイ（ＥＣＬＩＡ） | 5F560155002205353 |  |  |  | PQ | [5 empty] | 8700 | 20260813 | 20260914
感染症関連検査 |  | 1 | 0 | 2 | HIV | HIV-1+2抗体(陽性コントロール比) | HIV-1+2抗体(陽性コントロール比) |  | エクルーシス試薬 HIV Duo | 血漿(クエン酸入り) | エクルーシス試薬 HIV Duo | V2259000024401434 | COI |  | {C.O.I} |  | 血漿 | 化学・生物発光イムノアッセイ（ＥＣＬＩＡ） | 5F560155002205353 |  |  |  | PQ | [5 empty] | 8700 | 20260813 | 20260914
感染症関連検査 |  | 1 | 0 | 2 | HIV | HIV-1+2抗体(陽性コントロール比) | HIV-1+2抗体(陽性コントロール比) |  | エクルーシス試薬 HIV Duo | 血漿 | エクルーシス試薬 HIV Duo | V2259000024001434 | COI |  | {C.O.I} |  | 血漿 | 化学・生物発光イムノアッセイ（ＥＣＬＩＡ） | 5F560155002205353 |  |  |  | PQ | [5 empty] | 8700 | 20260813 | 20260914
感染症関連検査 |  | 1 | 0 | 2 | HIV | HIV-1+2抗体(陽性コントロール比) | HIV-1+2抗体(陽性コントロール比) |  | ビトロス HIV-1/2抗体 | 血清 | ビトロス HIV-1/2抗体 | V2259000025000534 | COI |  | {C.O.I} |  | 血清 | 化学・生物発光イムノアッセイ(CLEIA) | 5F560143002305233 |  |  |  | PQ | [5 empty] | 8700 | 20250716 | 99999999
感染症関連検査 |  | 1 | 0 | 2 | HIV | HIV-1+2抗体(陽性コントロール比) | HIV-1+2抗体(陽性コントロール比) |  | ビトロス HIV-1/2抗体 | 血漿 | ビトロス HIV-1/2抗体 | V2259000024000534 | COI |  | {C.O.I} |  | 血漿 | 化学・生物発光イムノアッセイ(CLEIA) | 5F560143002205233 |  |  |  | PQ | [5 empty] | 8700 | 20250716 | 99999999
感染症関連検査 |  | 1 | 0 | 2 | HIV | HIV-1+2抗体(陽性コントロール比) | HIV-1+2抗体(陽性コントロール比) |  | ビトロス HIV-1/2抗体 | 血漿(ヘパリン入り) | ビトロス HIV-1/2抗体 | V2259000024300534 | COI |  | {C.O.I} |  | 血漿 | 化学・生物発光イムノアッセイ(CLEIA) | 5F560143002205233 |  |  |  | PQ | [5 empty] | 8700 | 20250716 | 99999999
感染症関連検査 |  | 1 | 0 | 2 | HIV | HIV-1+2抗体(陽性コントロール比) | HIV-1+2抗体(陽性コントロール比) |  | ビトロス HIV-1/2抗体 | 血漿(クエン酸入り) | ビトロス HIV-1/2抗体 | V2259000024400534 | COI |  | {C.O.I} |  | 血漿 | 化学・生物発光イムノアッセイ(CLEIA) | 5F560143002205233 |  |  |  | PQ | [5 empty] | 8700 | 20260813 | 99999999
感染症関連検査 |  | 1 | 0 | 2 | HIV | HIV-1+2抗体(陽性コントロール比) | HIV-1+2抗体(陽性コントロール比) |  | ランリームHIV-1/2 | 血漿(EDTA入り) | ランリームHIV-1/2 | V2259000024200634 | COI |  | {C.O.I} |  | 血漿 | 免疫比朧法(ネフェロメトリー) | 5F560143002206333 |  |  |  | PQ | [5 empty] | 8700 | 20250716 | 99999999
感染症関連検査 |  | 1 | 0 | 2 | HIV | HIV-1+2抗体(陽性コントロール比) | HIV-1+2抗体(陽性コントロール比) |  | ランリームHIV-1/2 | 血漿(ヘパリン入り) | ランリームHIV-1/2 | V2259000024300634 | COI |  | {C.O.I} |  | 血漿 | 免疫比朧法(ネフェロメトリー) | 5F560143002206333 |  |  |  | PQ | [5 empty] | 8700 | 20250716 | 99999999
感染症関連検査 |  | 1 | 0 | 2 | HIV | HIV-1+2抗体(陽性コントロール比) | HIV-1+2抗体(陽性コントロール比) |  | ランリームHIV-1/2 | 血漿 | ランリームHIV-1/2 | V2259000024000634 | COI |  | {C.O.I} |  | 血漿 | 免疫比朧法(ネフェロメトリー) | 5F560143002206333 |  |  |  | PQ | [5 empty] | 8700 | 20250716 | 99999999
感染症関連検査 |  | 1 | 0 | 2 | HIV | HIV-1+2抗体(陽性コントロール比) | HIV-1+2抗体(陽性コントロール比) |  | ルミパルス HIV-1/2 | 血清 | ルミパルス HIV-1/2 | V2259000025000834 | COI |  | {C.O.I} |  | 血清 | 化学・生物発光イムノアッセイ(CLEIA) | 5F560143002305233 |  |  |  | PQ | [5 empty] | 8700 | 20250716 | 99999999
感染症関連検査 |  | 1 | 0 | 2 | HIV | HIV-1+2抗体(陽性コントロール比) | HIV-1+2抗体(陽性コントロール比) |  | ルミパルス HIV-1/2 | 血漿 | ルミパルス HIV-1/2 | V2259000024000834 | COI |  | {C.O.I} |  | 血漿 | 化学・生物発光イムノアッセイ(CLEIA) | 5F560143002205233 |  |  |  | PQ | [5 empty] | 8700 | 20250716 | 99999999
感染症関連検査 |  | 1 | 0 | 2 | HIV | HIV-1+2抗体(陽性コントロール比) | HIV-1+2抗体(陽性コントロール比) |  | ルミパルス HIV-1/2 | 血漿(EDTA入り) | ルミパルス HIV-1/2 | V2259000024200834 | COI |  | {C.O.I} |  | 血漿 | 化学・生物発光イムノアッセイ(CLEIA) | 5F560143002205233 |  |  |  | PQ | [5 empty] | 8700 | 20250716 | 99999999
感染症関連検査 |  | 1 | 0 | 2 | HIV | HIV-1+2抗体(陽性コントロール比) | HIV-1+2抗体(陽性コントロール比) |  | ルミパルス HIV-1/2 | 血漿(ヘパリン入り) | ルミパルス HIV-1/2 | V2259000024300834 | COI |  | {C.O.I} |  | 血漿 | 化学・生物発光イムノアッセイ(CLEIA) | 5F560143002205233 |  |  |  | PQ | [5 empty] | 8700 | 20250716 | 99999999
感染症関連検査 |  | 1 | 0 | 2 | HIV | HIV-1+2抗体(陽性コントロール比) | HIV-1+2抗体(陽性コントロール比) |  | ルミパルス HIV-1/2 | 血漿(クエン酸入り) | ルミパルス HIV-1/2 | V2259000024400834 | COI |  | {C.O.I} |  | 血漿 | 化学・生物発光イムノアッセイ(CLEIA) | 5F560143002205233 |  |  |  | PQ | [5 empty] | 8700 | 20250716 | 99999999
感染症関連検査 |  | 1 | 0 | 2 | HIV | HIV-1+2抗体(陽性コントロール比) | HIV-1+2抗体(陽性コントロール比) |  | ルミパルスプレスト HIV-1/2 | 血清 | ルミパルスプレスト HIV-1/2 | V2259000025000734 | COI |  | {C.O.I} |  | 血清 | 化学・生物発光イムノアッセイ(CLEIA) | 5F560143002305233 |  |  |  | PQ | [5 empty] | 8700 | 20250716 | 99999999
感染症関連検査 |  | 1 | 0 | 2 | HIV | HIV-1+2抗体(陽性コントロール比) | HIV-1+2抗体(陽性コントロール比) |  | ルミパルスプレスト HIV-1/2 | 血漿 | ルミパルスプレスト HIV-1/2 | V2259000024000734 | COI |  | {C.O.I} |  | 血漿 | 化学・生物発光イムノアッセイ(CLEIA) | 5F560143002205233 |  |  |  | PQ | [5 empty] | 8700 | 20250716 | 99999999
感染症関連検査 |  | 1 | 0 | 2 | HIV | HIV-1+2抗体(陽性コントロール比) | HIV-1+2抗体(陽性コントロール比) |  | ルミパルスプレスト HIV-1/2 | 血漿(EDTA入り) | ルミパルスプレスト HIV-1/2 | V2259000024200734 | COI |  | {C.O.I} |  | 血漿 | 化学・生物発光イムノアッセイ(CLEIA) | 5F560143002205233 |  |  |  | PQ | [5 empty] | 8700 | 20250716 | 99999999
感染症関連検査 |  | 1 | 0 | 2 | HIV | HIV-1+2抗体(陽性コントロール比) | HIV-1+2抗体(陽性コントロール比) |  | ルミパルスプレスト HIV-1/2 | 血漿(ヘパリン入り) | ルミパルスプレスト HIV-1/2 | V2259000024300734 | COI |  | {C.O.I} |  | 血漿 | 化学・生物発光イムノアッセイ(CLEIA) | 5F560143002205233 |  |  |  | PQ | [5 empty] | 8700 | 20250716 | 99999999
感染症関連検査 |  | 1 | 0 | 2 | HIV | HIV-1+2抗体(陽性コントロール比) | HIV-1+2抗体(陽性コントロール比) |  | ランリームHIV-1/2 | 全血(静脈血、EDTA入り) | ランリームHIV-1/2 | V2259000021200634 | COI |  | {C.O.I} |  | 全血(添加物入り) | 免疫比朧法(ネフェロメトリー) | 5F560143001906333 |  |  |  | PQ | [5 empty] | 8700 | 20250716 | 99999999
感染症関連検査 |  | 1 | 0 | 2 | HIV | HIV-1+2抗体(陽性コントロール比) | HIV-1+2抗体(陽性コントロール比) |  | ランリームHIV-1/2 | 全血(静脈血、ヘパリン入り) | ランリームHIV-1/2 | V2259000021300634 | COI |  | {C.O.I} |  | 全血(添加物入り) | 免疫比朧法(ネフェロメトリー) | 5F560143001906333 |  |  |  | PQ | [5 empty] | 8700 | 20250716 | 99999999
感染症関連検査 |  | 1 | 0 | 2 | HIV | HIV-1+2抗体(陽性コントロール比) | HIV-1+2抗体(陽性コントロール比) |  | ランリームHIV-1/2 | 全血(静脈血、EDTA入り) | 免疫比朧法(ネフェロメトリー)_ランリーム HIV-1/2 | V2259000221200634 | COI |  | {C.O.I} |  | 全血(添加物入り) | 免疫比朧法(ネフェロメトリー) | 5F560143001906331 |  |  |  | PQ | [5 empty] | 8700 | 00000000 | 20250715
感染症関連検査 |  | 1 | 0 | 2 | HIV | HIV-1+2抗体(陽性コントロール比) | HIV-1+2抗体(陽性コントロール比) |  | ランリームHIV-1/2 | 全血(静脈血、ヘパリン入り) | 免疫比朧法(ネフェロメトリー)_ランリーム HIV-1/2 | V2259000221300634 | COI |  | {C.O.I} |  | 全血(添加物入り) | 免疫比朧法(ネフェロメトリー) | 5F560143001906331 |  |  |  | PQ | [5 empty] | 8700 | 00000000 | 20250715
感染症関連検査 |  | 1 | 0 | 2 | HIV | HIV-1+2抗体(陽性コントロール比) | HIV-1+2抗体(陽性コントロール比) |  |  | 全血(静脈血、EDTA入り) | その他の測定法 | V2259000021200034 | COI |  | {C.O.I} |  | 全血(添加物入り) | その他の測定法 | 5F560143001999931 |  |  |  | PQ | [5 empty] | 8700 | 00000000 | 99999999
感染症関連検査 |  | 1 | 0 | 2 | HIV | HIV-1+2抗体(陽性コントロール比) | HIV-1+2抗体(陽性コントロール比) |  |  | 全血(静脈血、ヘパリン入り) | その他の測定法 | V2259000021300034 | COI |  | {C.O.I} |  | 全血(添加物入り) | その他の測定法 | 5F560143001999931 |  |  |  | PQ | [5 empty] | 8700 | 00000000 | 99999999
感染症関連検査 |  | 1 | 0 | 2 | HIV | HIV-1+2抗体(陽性コントロール比) | HIV-1+2抗体(陽性コントロール比) |  |  | 全血(静脈血、EDTA入り) | その他の測定法 | V2259000221200034 | COI |  | {C.O.I} |  | 全血(添加物入り) | その他の測定法 | 5F560143001999931 |  |  |  | PQ | [5 empty] | 8700 | 00000000 | 20260812
感染症関連検査 |  | 1 | 0 | 2 | HIV | HIV-1+2抗体(陽性コントロール比) | HIV-1+2抗体(陽性コントロール比) |  | ケミルミ HIV-1 | 血清 | ケミルミ HIV-1 | V2259000025000260 | index |  | {index} |  | 血清 | 化学・生物発光イムノアッセイ（ＣＬＩＡ） | 5F560143002305133 |  |  |  | PQ | [5 empty] | 8700 | 20260813 | 99999999
感染症関連検査 |  | 1 | 0 | 2 | HIV | HIV-1+2抗体(陽性コントロール比) | HIV-1+2抗体(陽性コントロール比) |  | ケミルミ HIV-1 | 血漿 | ケミルミ HIV-1 | V2259000024000260 | index |  | {index} |  | 血漿 | 化学・生物発光イムノアッセイ（ＣＬＩＡ） | 5F560143002205133 |  |  |  | PQ | [5 empty] | 8700 | 20260813 | 99999999
感染症関連検査 |  | 1 | 0 | 2 | HIV | HIV-1+2抗体(陽性コントロール比) | HIV-1+2抗体(陽性コントロール比) |  | ケミルミ HIV-1 | 血漿(EDTA入り) | ケミルミ HIV-1 | V2259000024200260 | index |  | {index} |  | 血漿 | 化学・生物発光イムノアッセイ（ＣＬＩＡ） | 5F560143002205133 |  |  |  | PQ | [5 empty] | 8700 | 20260813 | 99999999
感染症関連検査 |  | 1 | 0 | 2 | HIV | HIV-1+2抗体(陽性コントロール比) | HIV-1+2抗体(陽性コントロール比) |  | ケミルミ HIV-1 | 血漿(ヘパリン入り) | ケミルミ HIV-1 | V2259000024300260 | index |  | {index} |  | 血漿 | 化学・生物発光イムノアッセイ（ＣＬＩＡ） | 5F560143002205133 |  |  |  | PQ | [5 empty] | 8700 | 20260813 | 99999999
感染症関連検査 |  | 1 | 0 | 2 | HIV | HIV-1+2抗体(陽性コントロール比) | HIV-1+2抗体(陽性コントロール比) |  | ケミルミ CENTAUR - HIV-1,2 抗体 | 血漿 | 化学･生物発光イムノアッセイ(CLIA)_ケミルミ CENTAUR - HIV-1,2 抗体 | V2259000024000234 | COI |  | {C.O.I} |  | 血漿 | 化学・生物発光イムノアッセイ(CLIA) | 5F560143002205131 |  |  |  | PQ | [5 empty] | 8700 | 20250716 | 20260812
感染症関連検査 |  | 1 | 0 | 2 | HIV | HIV-1+2抗体(陽性コントロール比) | HIV-1+2抗体(陽性コントロール比) |  | ケミルミ CENTAUR - HIV-1,2 抗体 | 血漿(EDTA入り) | 化学･生物発光イムノアッセイ(CLIA)_ケミルミ CENTAUR - HIV-1,2 抗体 | V2259000024200234 | COI |  | {C.O.I} |  | 血漿 | 化学・生物発光イムノアッセイ(CLIA) | 5F560143002205131 |  |  |  | PQ | [5 empty] | 8700 | 20250716 | 20260812
感染症関連検査 |  | 1 | 0 | 2 | HIV | HIV-1+2抗体(陽性コントロール比) | HIV-1+2抗体(陽性コントロール比) |  | ビトロス HIV-1/2抗体 | 血漿(EDTA入り) | 化学･生物発光イムノアッセイ(CLEIA)_ビトロス HIV-1/2抗体 | V2259000024200534 | COI |  | {C.O.I} |  | 血漿 | 化学・生物発光イムノアッセイ(CLEIA) | 5F560143002205231 |  |  |  | PQ | [5 empty] | 8700 | 20250716 | 20260812
感染症関連検査 |  | 1 | 0 | 2 | HIV | HIV-1+2抗体(陽性コントロール比) | HIV-1+2抗体(陽性コントロール比) |  | ケミルミ CENTAUR - HIV-1,2 抗体 | 血漿(ヘパリン入り) | 化学･生物発光イムノアッセイ(CLIA)_ケミルミ CENTAUR - HIV-1,2 抗体 | V2259000024300234 | COI |  | {C.O.I} |  | 血漿 | 化学・生物発光イムノアッセイ(CLIA) | 5F560143002205131 |  |  |  | PQ | [5 empty] | 8700 | 20250716 | 20260812
感染症関連検査 |  | 1 | 0 | 2 | HIV | HIV-1+2抗体(陽性コントロール比) | HIV-1+2抗体(陽性コントロール比) |  | ルミパルスプレスト HIV-1/2 | 血漿(クエン酸入り) | 化学･生物発光イムノアッセイ(CLEIA)_ルミパルスプレスト HIV-1/2 | V2259000024400734 | COI |  | {C.O.I} |  | 血漿 | 化学・生物発光イムノアッセイ(CLEIA) | 5F560143002205233 |  |  |  | PQ | [5 empty] | 8700 | 20250716 | 20260812
感染症関連検査 |  | 1 | 0 | 2 | HIV | HIV-1+2抗体(陽性コントロール比) | HIV-1+2抗体(陽性コントロール比) |  | ケミルミ CENTAUR - HIV-1,2 抗体 | 血清 | 化学･生物発光イムノアッセイ(CLIA)_ケミルミ CENTAUR - HIV-1,2 抗体 | V2259000025000234 | COI |  | {C.O.I} |  | 血清 | 化学・生物発光イムノアッセイ(CLIA) | 5F560143002305131 |  |  |  | PQ | [5 empty] | 8700 | 20250716 | 20260812
感染症関連検査 |  | 1 | 0 | 2 | HIV | HIV-1+2抗体(陽性コントロール比) | HIV-1+2抗体(陽性コントロール比) |  | ランリームHIV-1/2 | 血清 | 免疫比朧法(ネフェロメトリー)_ランリーム HIV-1/2 | V2259000025000634 | COI |  | {C.O.I} |  | 血清 | 免疫比朧法(ネフェロメトリー) | 5F560143002306331 |  |  |  | PQ | [5 empty] | 8700 | 20250716 | 20260812
感染症関連検査 |  | 1 | 0 | 2 | HIV | HIV-1+2抗体(陽性コントロール比) | HIV-1+2抗体(陽性コントロール比) |  |  | 全血(静脈血、ヘパリン入り) | その他の測定法 | V2259000221300034 | COI |  | {C.O.I} |  | 全血(添加物入り) | その他の測定法 | 5F560143001999931 |  |  |  | PQ | [5 empty] | 8700 | 00000000 | 20260812
感染症関連検査 |  | 1 | 0 | 2 | HIV | HIV-1+2抗体(陽性コントロール比) | HIV-1+2抗体(陽性コントロール比) | [5 empty] | COI |  | {C.O.I} |  | 全血(添加物入り) | 測定法を問わず | 5F560143001999831 |  |  |  | PQ | [5 empty] | 8700 | 00000000 | 20260812
感染症関連検査 |  | 1 | 0 | 2 | HIV | HIV-1+2抗体(陽性コントロール比) | HIV-1+2抗体(陽性コントロール比) |  | ケミルミ CENTAUR - HIV-1,2 抗体 | 血漿 | 化学･生物発光イムノアッセイ(CLIA)_ケミルミ CENTAUR - HIV-1,2 抗体 | V2259000224000234 | COI |  | {C.O.I} |  | 血漿 | 化学・生物発光イムノアッセイ(CLIA) | 5F560143002205131 |  |  |  | PQ | [5 empty] | 8700 | 00000000 | 20250715
感染症関連検査 |  | 1 | 0 | 2 | HIV | HIV-1+2抗体(陽性コントロール比) | HIV-1+2抗体(陽性コントロール比) |  | ビトロス HIV-1/2抗体 | 血漿 | 化学･生物発光イムノアッセイ(CLEIA)_ビトロス HIV-1/2抗体 | V2259000224000534 | COI |  | {C.O.I} |  | 血漿 | 化学・生物発光イムノアッセイ(CLEIA) | 5F560143002205231 |  |  |  | PQ | [5 empty] | 8700 | 00000000 | 20250715
感染症関連検査 |  | 1 | 0 | 2 | HIV | HIV-1+2抗体(陽性コントロール比) | HIV-1+2抗体(陽性コントロール比) |  | ランリームHIV-1/2 | 血漿 | 免疫比朧法(ネフェロメトリー)_ランリーム HIV-1/2 | V2259000224000634 | COI |  | {C.O.I} |  | 血漿 | 免疫比朧法(ネフェロメトリー) | 5F560143002206331 |  |  |  | PQ | [5 empty] | 8700 | 00000000 | 20250715
感染症関連検査 |  | 1 | 0 | 2 | HIV | HIV-1+2抗体(陽性コントロール比) | HIV-1+2抗体(陽性コントロール比) |  | ルミパルスプレスト HIV-1/2 | 血漿 | 化学･生物発光イムノアッセイ(CLEIA)_ルミパルスプレスト HIV-1/2 | V2259000224000734 | COI |  | {C.O.I} |  | 血漿 | 化学・生物発光イムノアッセイ(CLEIA) | 5F560143002205233 |  |  |  | PQ | [5 empty] | 8700 | 00000000 | 20250715
感染症関連検査 |  | 1 | 0 | 2 | HIV | HIV-1+2抗体(陽性コントロール比) | HIV-1+2抗体(陽性コントロール比) |  | ルミパルス HIV-1/2 | 血漿 | 化学･生物発光イムノアッセイ(CLEIA)_ルミパルス HIV-1/2 | V2259000224000834 | COI |  | {C.O.I} |  | 血漿 | 化学・生物発光イムノアッセイ(CLEIA) | 5F560143002205233 |  |  |  | PQ | [5 empty] | 8700 | 00000000 | 20250715
感染症関連検査 |  | 1 | 0 | 2 | HIV | HIV-1+2抗体(陽性コントロール比) | HIV-1+2抗体(陽性コントロール比) |  | HISCL HIV AB試薬 | 血漿 | 化学･生物発光イムノアッセイ(CLEIA)_HISCL HIV AB試薬 | V2259000224000934 | COI |  | {C.O.I} |  | 血漿 | 化学・生物発光イムノアッセイ(CLEIA) | 5F560143002205231 |  |  |  | PQ | [5 empty] | 8700 | 00000000 | 20250715
感染症関連検査 |  | 1 | 0 | 2 | HIV | HIV-1+2抗体(陽性コントロール比) | HIV-1+2抗体(陽性コントロール比) |  | ケミルミ CENTAUR - HIV-1,2 抗体 | 血漿(EDTA入り) | 化学･生物発光イムノアッセイ(CLIA)_ケミルミ CENTAUR - HIV-1,2 抗体 | V2259000224200234 | COI |  | {C.O.I} |  | 血漿 | 化学・生物発光イムノアッセイ(CLIA) | 5F560143002205131 |  |  |  | PQ | [5 empty] | 8700 | 00000000 | 20250715
感染症関連検査 |  | 1 | 0 | 2 | HIV | HIV-1+2抗体(陽性コントロール比) | HIV-1+2抗体(陽性コントロール比) |  | ビトロス HIV-1/2抗体 | 血漿(EDTA入り) | 化学･生物発光イムノアッセイ(CLEIA)_ビトロス HIV-1/2抗体 | V2259000224200534 | COI |  | {C.O.I} |  | 血漿 | 化学・生物発光イムノアッセイ(CLEIA) | 5F560143002205231 |  |  |  | PQ | [5 empty] | 8700 | 00000000 | 20250715
感染症関連検査 |  | 1 | 0 | 2 | HIV | HIV-1+2抗体(陽性コントロール比) | HIV-1+2抗体(陽性コントロール比) |  | ランリームHIV-1/2 | 血漿(EDTA入り) | 免疫比朧法(ネフェロメトリー)_ランリーム HIV-1/2 | V2259000224200634 | COI |  | {C.O.I} |  | 血漿 | 免疫比朧法(ネフェロメトリー) | 5F560143002206331 |  |  |  | PQ | [5 empty] | 8700 | 00000000 | 20250715
感染症関連検査 |  | 1 | 0 | 2 | HIV | HIV-1+2抗体(陽性コントロール比) | HIV-1+2抗体(陽性コントロール比) |  | ルミパルスプレスト HIV-1/2 | 血漿(EDTA入り) | 化学･生物発光イムノアッセイ(CLEIA)_ルミパルスプレスト HIV-1/2 | V2259000224200734 | COI |  | {C.O.I} |  | 血漿 | 化学・生物発光イムノアッセイ(CLEIA) | 5F560143002205233 |  |  |  | PQ | [5 empty] | 8700 | 00000000 | 20250715
感染症関連検査 |  | 1 | 0 | 2 | HIV | HIV-1+2抗体(陽性コントロール比) | HIV-1+2抗体(陽性コントロール比) |  | ルミパルス HIV-1/2 | 血漿(EDTA入り) | 化学･生物発光イムノアッセイ(CLEIA)_ルミパルス HIV-1/2 | V2259000224200834 | COI |  | {C.O.I} |  | 血漿 | 化学・生物発光イムノアッセイ(CLEIA) | 5F560143002205233 |  |  |  | PQ | [5 empty] | 8700 | 00000000 | 20250715
感染症関連検査 |  | 1 | 0 | 2 | HIV | HIV-1+2抗体(陽性コントロール比) | HIV-1+2抗体(陽性コントロール比) |  | HISCL HIV AB試薬 | 血漿(EDTA入り) | 化学･生物発光イムノアッセイ(CLEIA)_HISCL HIV AB試薬 | V2259000224200934 | COI |  | {C.O.I} |  | 血漿 | 化学・生物発光イムノアッセイ(CLEIA) | 5F560143002205231 |  |  |  | PQ | [5 empty] | 8700 | 00000000 | 20250715
感染症関連検査 |  | 1 | 0 | 2 | HIV | HIV-1+2抗体(陽性コントロール比) | HIV-1+2抗体(陽性コントロール比) |  | ケミルミ CENTAUR - HIV-1,2 抗体 | 血漿(ヘパリン入り) | 化学･生物発光イムノアッセイ(CLIA)_ケミルミ CENTAUR - HIV-1,2 抗体 | V2259000224300234 | COI |  | {C.O.I} |  | 血漿 | 化学・生物発光イムノアッセイ(CLIA) | 5F560143002205131 |  |  |  | PQ | [5 empty] | 8700 | 00000000 | 20250715
感染症関連検査 |  | 1 | 0 | 2 | HIV | HIV-1+2抗体(陽性コントロール比) | HIV-1+2抗体(陽性コントロール比) |  | ビトロス HIV-1/2抗体 | 血漿(ヘパリン入り) | 化学･生物発光イムノアッセイ(CLEIA)_ビトロス HIV-1/2抗体 | V2259000224300534 | COI |  | {C.O.I} |  | 血漿 | 化学・生物発光イムノアッセイ(CLEIA) | 5F560143002205231 |  |  |  | PQ | [5 empty] | 8700 | 00000000 | 20250715
感染症関連検査 |  | 1 | 0 | 2 | HIV | HIV-1+2抗体(陽性コントロール比) | HIV-1+2抗体(陽性コントロール比) |  | ランリームHIV-1/2 | 血漿(ヘパリン入り) | 免疫比朧法(ネフェロメトリー)_ランリーム HIV-1/2 | V2259000224300634 | COI |  | {C.O.I} |  | 血漿 | 免疫比朧法(ネフェロメトリー) | 5F560143002206331 |  |  |  | PQ | [5 empty] | 8700 | 00000000 | 20250715
感染症関連検査 |  | 1 | 0 | 2 | HIV | HIV-1+2抗体(陽性コントロール比) | HIV-1+2抗体(陽性コントロール比) |  | ルミパルスプレスト HIV-1/2 | 血漿(ヘパリン入り) | 化学･生物発光イムノアッセイ(CLEIA)_ルミパルスプレスト HIV-1/2 | V2259000224300734 | COI |  | {C.O.I} |  | 血漿 | 化学・生物発光イムノアッセイ(CLEIA) | 5F560143002205233 |  |  |  | PQ | [5 empty] | 8700 | 00000000 | 20250715
感染症関連検査 |  | 1 | 0 | 2 | HIV | HIV-1+2抗体(陽性コントロール比) | HIV-1+2抗体(陽性コントロール比) |  | ルミパルス HIV-1/2 | 血漿(ヘパリン入り) | 化学･生物発光イムノアッセイ(CLEIA)_ルミパルス HIV-1/2 | V2259000224300834 | COI |  | {C.O.I} |  | 血漿 | 化学・生物発光イムノアッセイ(CLEIA) | 5F560143002205233 |  |  |  | PQ | [5 empty] | 8700 | 00000000 | 20250715
感染症関連検査 |  | 1 | 0 | 2 | HIV | HIV-1+2抗体(陽性コントロール比) | HIV-1+2抗体(陽性コントロール比) |  | HISCL HIV AB試薬 | 血漿(ヘパリン入り) | 化学･生物発光イムノアッセイ(CLEIA)_HISCL HIV AB試薬 | V2259000224300934 | COI |  | {C.O.I} |  | 血漿 | 化学・生物発光イムノアッセイ(CLEIA) | 5F560143002205231 |  |  |  | PQ | [5 empty] | 8700 | 00000000 | 20250715
感染症関連検査 |  | 1 | 0 | 2 | HIV | HIV-1+2抗体(陽性コントロール比) | HIV-1+2抗体(陽性コントロール比) |  | ルミパルスプレスト HIV-1/2 | 血漿(クエン酸入り) | 化学･生物発光イムノアッセイ(CLEIA)_ルミパルスプレスト HIV-1/2 | V2259000224400734 | COI |  | {C.O.I} |  | 血漿 | 化学・生物発光イムノアッセイ(CLEIA) | 5F560143002205233 |  |  |  | PQ | [5 empty] | 8700 | 00000000 | 20250715
感染症関連検査 |  | 1 | 0 | 2 | HIV | HIV-1+2抗体(陽性コントロール比) | HIV-1+2抗体(陽性コントロール比) |  | ルミパルス HIV-1/2 | 血漿(クエン酸入り) | 化学･生物発光イムノアッセイ(CLEIA)_ルミパルス HIV-1/2 | V2259000224400834 | COI |  | {C.O.I} |  | 血漿 | 化学・生物発光イムノアッセイ(CLEIA) | 5F560143002205233 |  |  |  | PQ | [5 empty] | 8700 | 00000000 | 20250715
感染症関連検査 |  | 1 | 0 | 2 | HIV | HIV-1+2抗体(陽性コントロール比) | HIV-1+2抗体(陽性コントロール比) |  | ケミルミ CENTAUR - HIV-1,2 抗体 | 血清 | 化学･生物発光イムノアッセイ(CLIA)_ケミルミ CENTAUR - HIV-1,2 抗体 | V2259000225000234 | COI |  | {C.O.I} |  | 血清 | 化学・生物発光イムノアッセイ(CLIA) | 5F560143002305131 |  |  |  | PQ | [5 empty] | 8700 | 00000000 | 20250715
感染症関連検査 |  | 1 | 0 | 2 | HIV | HIV-1+2抗体(陽性コントロール比) | HIV-1+2抗体(陽性コントロール比) |  | ビトロス HIV-1/2抗体 | 血清 | 化学･生物発光イムノアッセイ(CLEIA)_ビトロス HIV-1/2抗体 | V2259000225000534 | COI |  | {C.O.I} |  | 血清 | 化学・生物発光イムノアッセイ(CLEIA) | 5F560143002305231 |  |  |  | PQ | [5 empty] | 8700 | 00000000 | 20250715
感染症関連検査 |  | 1 | 0 | 2 | HIV | HIV-1+2抗体(陽性コントロール比) | HIV-1+2抗体(陽性コントロール比) |  | ランリームHIV-1/2 | 血清 | 免疫比朧法(ネフェロメトリー)_ランリーム HIV-1/2 | V2259000225000634 | COI |  | {C.O.I} |  | 血清 | 免疫比朧法(ネフェロメトリー) | 5F560143002306331 |  |  |  | PQ | [5 empty] | 8700 | 00000000 | 20250715
感染症関連検査 |  | 1 | 0 | 2 | HIV | HIV-1+2抗体(陽性コントロール比) | HIV-1+2抗体(陽性コントロール比) |  | ルミパルスプレスト HIV-1/2 | 血清 | 化学･生物発光イムノアッセイ(CLEIA)_ルミパルスプレスト HIV-1/2 | V2259000225000734 | COI |  | {C.O.I} |  | 血清 | 化学・生物発光イムノアッセイ(CLEIA) | 5F560143002305233 |  |  |  | PQ | [5 empty] | 8700 | 00000000 | 20250715
感染症関連検査 |  | 1 | 0 | 2 | HIV | HIV-1+2抗体(陽性コントロール比) | HIV-1+2抗体(陽性コントロール比) |  | ルミパルス HIV-1/2 | 血清 | 化学･生物発光イムノアッセイ(CLEIA)_ルミパルス HIV-1/2 | V2259000225000834 | COI |  | {C.O.I} |  | 血清 | 化学・生物発光イムノアッセイ(CLEIA) | 5F560143002305233 |  |  |  | PQ | [5 empty] | 8700 | 00000000 | 20250715
感染症関連検査 |  | 1 | 0 | 2 | HIV | HIV-1+2抗体(陽性コントロール比) | HIV-1+2抗体(陽性コントロール比) |  | HISCL HIV AB試薬 | 血清 | 化学･生物発光イムノアッセイ(CLEIA)_HISCL HIV AB試薬 | V2259000225000934 | COI |  | {C.O.I} |  | 血清 | 化学・生物発光イムノアッセイ(CLEIA) | 5F560143002305231 |  |  |  | PQ | [5 empty] | 8700 | 00000000 | 20250715
感染症関連検査 |  | 1 | 0 | 2 | HIV | HIV-1+2抗体(陽性コントロール比) | HIV-1+2抗体(陽性コントロール比) |  | エクルーシス試薬 HIV DUO | 血清 | 化学･生物発光イムノアッセイ(ECLIA)_エクルーシス試薬 HIV DUO | V2259000125001434 | COI |  | {C.O.I} |  | 血清 | 化学･生物発光イムノアッセイ(ECLIA) | 5F560155002305353 |  |  |  | PQ | [5 empty] | 8700 | 00000000 | 20260812
感染症関連検査 |  | 1 | 0 | 2 | HIV | HIV-1+2抗体(陽性コントロール比) | HIV-1+2抗体(陽性コントロール比) |  |  | 血漿 | その他の測定法 | V2259000024000034 | COI |  | {C.O.I} |  | 血漿 | その他の測定法 | 5F560143002299931 |  |  |  | PQ | [5 empty] | 8700 | 00000000 | 99999999
感染症関連検査 |  | 1 | 0 | 2 | HIV | HIV-1+2抗体(陽性コントロール比) | HIV-1+2抗体(陽性コントロール比) |  |  | 血漿(EDTA入り) | その他の測定法 | V2259000024200034 | COI |  | {C.O.I} |  | 血漿 | その他の測定法 | 5F560143002299931 |  |  |  | PQ | [5 empty] | 8700 | 00000000 | 99999999
感染症関連検査 |  | 1 | 0 | 2 | HIV | HIV-1+2抗体(陽性コントロール比) | HIV-1+2抗体(陽性コントロール比) |  |  | 血漿(ヘパリン入り) | その他の測定法 | V2259000024300034 | COI |  | {C.O.I} |  | 血漿 | その他の測定法 | 5F560143002299931 |  |  |  | PQ | [5 empty] | 8700 | 00000000 | 99999999
感染症関連検査 |  | 1 | 0 | 2 | HIV | HIV-1+2抗体(陽性コントロール比) | HIV-1+2抗体(陽性コントロール比) |  |  | 血漿(クエン酸入り) | その他の測定法 | V2259000024400034 | COI |  | {C.O.I} |  | 血漿 | その他の測定法 | 5F560143002299933 |  |  |  | PQ | [5 empty] | 8700 | 00000000 | 99999999
感染症関連検査 |  | 1 | 0 | 2 | HIV | HIV-1+2抗体(陽性コントロール比) | HIV-1+2抗体(陽性コントロール比) |  |  | 血清 | その他の測定法 | V2259000025000034 | COI |  | {C.O.I} |  | 血清 | その他の測定法 | 5F560143002399931 |  |  |  | PQ | [5 empty] | 8700 | 00000000 | 99999999
感染症関連検査 |  | 1 | 0 | 2 | HIV | HIV-1+2抗体(陽性コントロール比) | HIV-1+2抗体(陽性コントロール比) |  |  | 血漿 | その他の測定法 | V2259000224000034 | COI |  | {C.O.I} |  | 血漿 | その他の測定法 | 5F560143002299931 |  |  |  | PQ | [5 empty] | 8700 | 00000000 | 20260812
感染症関連検査 |  | 1 | 0 | 2 | HIV | HIV-1+2抗体(陽性コントロール比) | HIV-1+2抗体(陽性コントロール比) |  |  | 血漿(EDTA入り) | その他の測定法 | V2259000224200034 | COI |  | {C.O.I} |  | 血漿 | その他の測定法 | 5F560143002299931 |  |  |  | PQ | [5 empty] | 8700 | 00000000 | 20260812
感染症関連検査 |  | 1 | 0 | 2 | HIV | HIV-1+2抗体(陽性コントロール比) | HIV-1+2抗体(陽性コントロール比) |  |  | 血漿(ヘパリン入り) | その他の測定法 | V2259000224300034 | COI |  | {C.O.I} |  | 血漿 | その他の測定法 | 5F560143002299931 |  |  |  | PQ | [5 empty] | 8700 | 00000000 | 20260812
感染症関連検査 |  | 1 | 0 | 2 | HIV | HIV-1+2抗体(陽性コントロール比) | HIV-1+2抗体(陽性コントロール比) |  |  | 血漿(クエン酸入り) | その他の測定法 | V2259000224400034 | COI |  | {C.O.I} |  | 血漿 | その他の測定法 | 5F560143002299933 |  |  |  | PQ | [5 empty] | 8700 | 00000000 | 20260812
感染症関連検査 |  | 1 | 0 | 2 | HIV | HIV-1+2抗体(陽性コントロール比) | HIV-1+2抗体(陽性コントロール比) |  |  | 血清 | その他の測定法 | V2259000225000034 | COI |  | {C.O.I} |  | 血清 | その他の測定法 | 5F560143002399931 |  |  |  | PQ | [5 empty] | 8700 | 00000000 | 20260812
感染症関連検査 |  | 1 | 0 | 2 | HIV | HIV-1+2抗体(陽性コントロール比) | HIV-1+2抗体(陽性コントロール比) | [5 empty] | COI |  | {C.O.I} |  | 血漿 | 測定法を問わず | 5F560143002299831 |  |  |  | PQ | [5 empty] | 8700 | 00000000 | 20260812
感染症関連検査 |  | 1 | 0 | 2 | HIV | HIV-1+2抗体(陽性コントロール比) | HIV-1+2抗体(陽性コントロール比) | [5 empty] | COI |  | {C.O.I} |  | 血漿 | 測定法を問わず | 5F560143002299833 |  |  |  | PQ | [5 empty] | 8700 | 00000000 | 20260812
感染症関連検査 |  | 1 | 0 | 2 | HIV | HIV-1+2抗体(陽性コントロール比) | HIV-1+2抗体(陽性コントロール比) | [5 empty] | COI |  | {C.O.I} |  | 血清 | 測定法を問わず | 5F560143002399831 |  |  |  | PQ | [5 empty] | 8700 | 00000000 | 20260812
感染症関連検査 |  | 1 | 0 | 2 | HIV | HIV-1+2抗体(陽性コントロール比) | HIV-1+2抗体(陽性コントロール比) | [5 empty] | COI |  | {C.O.I} |  | 血清 | 測定法を問わず | 5F560143002399833 |  |  |  | PQ | [5 empty] | 8700 | 00000000 | 20260812
感染症関連検査 |  | 1 | 0 | 2 | HIV | HIV-1+2抗体(陽性コントロール比) | HIV-1+2抗体(陽性コントロール比) | [5 empty] | COI |  | {C.O.I} |  | 血清 | 測定法を問わず | 5F560143002399853 |  |  |  | PQ | [5 empty] | 8700 | 00000000 | 20260812
感染症関連検査 |  | 1 | 0 | 2 | HIV | HIV-1+2抗体(陽性コントロール比) | HIV-1+2抗体(陽性コントロール比) |  |  | 血清 | その他の測定法 | V2259000125000034 | COI |  | {C.O.I} |  | 血清 | その他の測定法 | 5F560143002399953 |  |  |  | PQ | [5 empty] | 8700 | 00000000 | 20260812
感染症関連検査 |  | 1 | 0 | 2 | HIV | HIV-1+2抗体(陽性コントロール比) | HIV-1+2抗体(陽性コントロール比) |  |  | 血清 | その他の測定法 | V2259000025000060 | index |  | {index} |  | 血清 | その他の測定法 | 5F560143002399933 |  |  |  | PQ | [5 empty] | 8700 | 20260813 | 99999999
感染症関連検査 |  | 1 | 0 | 2 | HIV | HIV-1+2抗原・抗体同時(吸光度) | HIV-1+2抗原・抗体同時(吸光度) |  | エンザイグノスト HIV インテグラルⅣ | 血漿 | エンザイムイムノアッセイ(EIA)_エンザイグノスト HIV インテグラルⅣ | V2263000024000510 | 吸光度 |  | {absorbance} |  | 血漿 | エンザイムイムノアッセイ(EIA)_IEMA法 | 5F560155002202304 |  |  |  | PQ | [5 empty] | 8800 | 20260323 | 20260812
感染症関連検査 |  | 1 | 0 | 2 | HIV | HIV-1+2抗原・抗体同時(吸光度) | HIV-1+2抗原・抗体同時(吸光度) |  | エンザイグノスト HIV インテグラルⅣ | 血漿(EDTA入り) | エンザイムイムノアッセイ(EIA)_エンザイグノスト HIV インテグラルⅣ | V2263000024200510 | 吸光度 |  | {absorbance} |  | 血漿 | エンザイムイムノアッセイ(EIA)_IEMA法 | 5F560155002202304 |  |  |  | PQ | [5 empty] | 8800 | 20260323 | 20260812
感染症関連検査 |  | 1 | 0 | 2 | HIV | HIV-1+2抗原・抗体同時(吸光度) | HIV-1+2抗原・抗体同時(吸光度) |  | エンザイグノスト HIV インテグラルⅣ | 血漿(ヘパリン入り) | エンザイムイムノアッセイ(EIA)_エンザイグノスト HIV インテグラルⅣ | V2263000024300510 | 吸光度 |  | {absorbance} |  | 血漿 | エンザイムイムノアッセイ(EIA)_IEMA法 | 5F560155002202304 |  |  |  | PQ | [5 empty] | 8800 | 20260323 | 20260812
感染症関連検査 |  | 1 | 0 | 2 | HIV | HIV-1+2抗原・抗体同時(吸光度) | HIV-1+2抗原・抗体同時(吸光度) |  | エンザイグノスト HIV インテグラルⅣ | 血漿(クエン酸入り) | エンザイムイムノアッセイ(EIA)_エンザイグノスト HIV インテグラルⅣ | V2263000024400510 | 吸光度 |  | {absorbance} |  | 血漿 | エンザイムイムノアッセイ(EIA)_IEMA法 | 5F560155002202304 |  |  |  | PQ | [5 empty] | 8800 | 20260323 | 20260812
感染症関連検査 |  | 1 | 0 | 2 | HIV | HIV-1+2抗原・抗体同時(吸光度) | HIV-1+2抗原・抗体同時(吸光度) |  | エンザイグノスト HIV インテグラルⅡ | 血清 | エンザイムイムノアッセイ(EIA)_エンザイグノスト HIV インテグラルⅡ | V2263000025000410 | 吸光度 |  | {absorbance} |  | 血清 | エンザイムイムノアッセイ(EIA)_IEMA法 | 5F560155002302304 |  |  |  | PQ | [5 empty] | 8800 | 20260323 | 20260812
感染症関連検査 |  | 1 | 0 | 2 | HIV | HIV-1+2抗原・抗体同時(吸光度) | HIV-1+2抗原・抗体同時(吸光度) |  | エンザイグノスト HIV インテグラルⅣ | 血清 | エンザイムイムノアッセイ(EIA)_エンザイグノスト HIV インテグラルⅣ | V2263000025000510 | 吸光度 |  | {absorbance} |  | 血清 | エンザイムイムノアッセイ(EIA)_IEMA法 | 5F560155002302304 |  |  |  | PQ | [5 empty] | 8800 | 20260323 | 20260812
感染症関連検査 |  | 1 | 0 | 2 | HIV | HIV-1+2抗原・抗体同時(吸光度) | HIV-1+2抗原・抗体同時(吸光度) |  | エンザイグノスト HIV インテグラルⅣ | 血漿 | エンザイムイムノアッセイ(EIA)_エンザイグノスト HIV インテグラルⅣ | V2263000224000510 | 吸光度 |  | {absorbance} |  | 血漿 | エンザイムイムノアッセイ(EIA)_IEMA法 | 5F560155002202304 |  |  |  | PQ | [5 empty] | 8800 | 00000000 | 20260812
感染症関連検査 |  | 1 | 0 | 2 | HIV | HIV-1+2抗原・抗体同時(吸光度) | HIV-1+2抗原・抗体同時(吸光度) |  | エンザイグノスト HIV インテグラルⅣ | 血漿(EDTA入り) | エンザイムイムノアッセイ(EIA)_エンザイグノスト HIV インテグラルⅣ | V2263000224200510 | 吸光度 |  | {absorbance} |  | 血漿 | エンザイムイムノアッセイ(EIA)_IEMA法 | 5F560155002202304 |  |  |  | PQ | [5 empty] | 8800 | 00000000 | 20260812
感染症関連検査 |  | 1 | 0 | 2 | HIV | HIV-1+2抗原・抗体同時(吸光度) | HIV-1+2抗原・抗体同時(吸光度) |  | エンザイグノスト HIV インテグラルⅣ | 血漿(ヘパリン入り) | エンザイムイムノアッセイ(EIA)_エンザイグノスト HIV インテグラルⅣ | V2263000224300510 | 吸光度 |  | {absorbance} |  | 血漿 | エンザイムイムノアッセイ(EIA)_IEMA法 | 5F560155002202304 |  |  |  | PQ | [5 empty] | 8800 | 00000000 | 20260812
感染症関連検査 |  | 1 | 0 | 2 | HIV | HIV-1+2抗原・抗体同時(吸光度) | HIV-1+2抗原・抗体同時(吸光度) |  | エンザイグノスト HIV インテグラルⅣ | 血漿(クエン酸入り) | エンザイムイムノアッセイ(EIA)_エンザイグノスト HIV インテグラルⅣ | V2263000224400510 | 吸光度 |  | {absorbance} |  | 血漿 | エンザイムイムノアッセイ(EIA)_IEMA法 | 5F560155002202304 |  |  |  | PQ | [5 empty] | 8800 | 00000000 | 20260812
感染症関連検査 |  | 1 | 0 | 2 | HIV | HIV-1+2抗原・抗体同時(吸光度) | HIV-1+2抗原・抗体同時(吸光度) |  | エンザイグノスト HIV インテグラルⅡ | 血清 | エンザイムイムノアッセイ(EIA)_エンザイグノスト HIV インテグラルⅡ | V2263000225000410 | 吸光度 |  | {absorbance} |  | 血清 | エンザイムイムノアッセイ(EIA)_IEMA法 | 5F560155002302304 |  |  |  | PQ | [5 empty] | 8800 | 00000000 | 20260812
感染症関連検査 |  | 1 | 0 | 2 | HIV | HIV-1+2抗原・抗体同時(吸光度) | HIV-1+2抗原・抗体同時(吸光度) |  | エンザイグノスト HIV インテグラルⅣ | 血清 | エンザイムイムノアッセイ(EIA)_エンザイグノスト HIV インテグラルⅣ | V2263000225000510 | 吸光度 |  | {absorbance} |  | 血清 | エンザイムイムノアッセイ(EIA)_IEMA法 | 5F560155002302304 |  |  |  | PQ | [5 empty] | 8800 | 00000000 | 20260812
感染症関連検査 |  | 1 | 0 | 2 | HIV | HIV-1+2抗原・抗体同時(吸光度) | HIV-1+2抗原・抗体同時(吸光度) |  |  | 血漿 | その他の測定法 | V2263000024000010 | 吸光度 |  | {absorbance} |  | 血漿 | その他の測定法 | 5F560155002299904 |  |  |  | PQ | [5 empty] | 8800 | 20260323 | 20260812
感染症関連検査 |  | 1 | 0 | 2 | HIV | HIV-1+2抗原・抗体同時(吸光度) | HIV-1+2抗原・抗体同時(吸光度) |  |  | 血漿(EDTA入り) | その他の測定法 | V2263000024200010 | 吸光度 |  | {absorbance} |  | 血漿 | その他の測定法 | 5F560155002299904 |  |  |  | PQ | [5 empty] | 8800 | 20260323 | 20260812
感染症関連検査 |  | 1 | 0 | 2 | HIV | HIV-1+2抗原・抗体同時(吸光度) | HIV-1+2抗原・抗体同時(吸光度) |  |  | 血漿(ヘパリン入り) | その他の測定法 | V2263000024300010 | 吸光度 |  | {absorbance} |  | 血漿 | その他の測定法 | 5F560155002299904 |  |  |  | PQ | [5 empty] | 8800 | 20260323 | 20260812
感染症関連検査 |  | 1 | 0 | 2 | HIV | HIV-1+2抗原・抗体同時(吸光度) | HIV-1+2抗原・抗体同時(吸光度) |  |  | 血漿(クエン酸入り) | その他の測定法 | V2263000024400010 | 吸光度 |  | {absorbance} |  | 血漿 | その他の測定法 | 5F560155002299904 |  |  |  | PQ | [5 empty] | 8800 | 20260323 | 20260812
感染症関連検査 |  | 1 | 0 | 2 | HIV | HIV-1+2抗原・抗体同時(吸光度) | HIV-1+2抗原・抗体同時(吸光度) |  |  | 血清 | その他の測定法 | V2263000025000010 | 吸光度 |  | {absorbance} |  | 血清 | その他の測定法 | 5F560155002399904 |  |  |  | PQ | [5 empty] | 8800 | 20260323 | 20260812
感染症関連検査 |  | 1 | 0 | 2 | HIV | HIV-1+2抗原・抗体同時(吸光度) | HIV-1+2抗原・抗体同時(吸光度) | [5 empty] | 吸光度 |  | {absorbance} |  | 血漿 | 測定法を問わず | 5F560155002299804 |  |  |  | PQ | [5 empty] | 8800 | 00000000 | 20260812
感染症関連検査 |  | 1 | 0 | 2 | HIV | HIV-1+2抗原・抗体同時(吸光度) | HIV-1+2抗原・抗体同時(吸光度) | [5 empty] | 吸光度 |  | {absorbance} |  | 血清 | 測定法を問わず | 5F560155002399804 |  |  |  | PQ | [5 empty] | 8800 | 00000000 | 20260812
感染症関連検査 |  | 1 | 0 | 2 | HIV | HIV-1+2抗原・抗体同時(吸光度) | HIV-1+2抗原・抗体同時(吸光度) |  |  | 血漿 | その他の測定法 | V2263000224000010 | 吸光度 |  | {absorbance} |  | 血漿 | その他の測定法 | 5F560155002299904 |  |  |  | PQ | [5 empty] | 8800 | 00000000 | 20260812
感染症関連検査 |  | 1 | 0 | 2 | HIV | HIV-1+2抗原・抗体同時(吸光度) | HIV-1+2抗原・抗体同時(吸光度) |  |  | 血漿(EDTA入り) | その他の測定法 | V2263000224200010 | 吸光度 |  | {absorbance} |  | 血漿 | その他の測定法 | 5F560155002299904 |  |  |  | PQ | [5 empty] | 8800 | 00000000 | 20260812
感染症関連検査 |  | 1 | 0 | 2 | HIV | HIV-1+2抗原・抗体同時(吸光度) | HIV-1+2抗原・抗体同時(吸光度) |  |  | 血漿(ヘパリン入り) | その他の測定法 | V2263000224300010 | 吸光度 |  | {absorbance} |  | 血漿 | その他の測定法 | 5F560155002299904 |  |  |  | PQ | [5 empty] | 8800 | 00000000 | 20260812
感染症関連検査 |  | 1 | 0 | 2 | HIV | HIV-1+2抗原・抗体同時(吸光度) | HIV-1+2抗原・抗体同時(吸光度) |  |  | 血漿(クエン酸入り) | その他の測定法 | V2263000224400010 | 吸光度 |  | {absorbance} |  | 血漿 | その他の測定法 | 5F560155002299904 |  |  |  | PQ | [5 empty] | 8800 | 00000000 | 20260812
感染症関連検査 |  | 1 | 0 | 2 | HIV | HIV-1+2抗原・抗体同時(吸光度) | HIV-1+2抗原・抗体同時(吸光度) |  |  | 血清 | その他の測定法 | V2263000225000010 | 吸光度 |  | {absorbance} |  | 血清 | その他の測定法 | 5F560155002399904 |  |  |  | PQ | [5 empty] | 8800 | 00000000 | 20260812
感染症関連検査 |  | 1 | 0 | 2 | HIV | HIV-1+2抗原・抗体同時(定性) | HIV-1+2抗原・抗体同時(定性) |  | AIA-パックCL HIV Ag/Ab | 血清 | AIA-パックCL HIV Ag/Ab | V2263000025001802 | 定性･判定 |  |  |  | 血清 | 化学・生物発光イムノアッセイ(CLEIA) | 5F560155002305211 |  |  |  | CD | 1 | 2 |  | 1：陽性、2：陰性 | http://jpfhir.jp/fhir/LaboResult/CodeSystem/JP_PosNegHold_CS | 9000 | 20260813 | 99999999
感染症関連検査 |  | 1 | 0 | 2 | HIV | HIV-1+2抗原・抗体同時(定性) | HIV-1+2抗原・抗体同時(定性) |  | AIA-パックCL HIV Ag/Ab | 血漿 | AIA-パックCL HIV Ag/Ab | V2263000024001802 | 定性･判定 |  |  |  | 血漿 | 化学・生物発光イムノアッセイ(CLEIA) | 5F560155002205211 |  |  |  | CD | 1 | 2 |  | 1：陽性、2：陰性 | http://jpfhir.jp/fhir/LaboResult/CodeSystem/JP_PosNegHold_CS | 9000 | 20260813 | 99999999
感染症関連検査 |  | 1 | 0 | 2 | HIV | HIV-1+2抗原・抗体同時(定性) | HIV-1+2抗原・抗体同時(定性) |  | AIA-パックCL HIV Ag/Ab | 血漿(EDTA入り) | AIA-パックCL HIV Ag/Ab | V2263000024201802 | 定性･判定 |  |  |  | 血漿 | 化学・生物発光イムノアッセイ(CLEIA) | 5F560155002205211 |  |  |  | CD | 1 | 2 |  | 1：陽性、2：陰性 | http://jpfhir.jp/fhir/LaboResult/CodeSystem/JP_PosNegHold_CS | 9000 | 20260813 | 99999999
感染症関連検査 |  | 1 | 0 | 2 | HIV | HIV-1+2抗原・抗体同時(定性) | HIV-1+2抗原・抗体同時(定性) |  | AIA-パックCL HIV Ag/Ab | 血漿(ヘパリン入り) | AIA-パックCL HIV Ag/Ab | V2263000024301802 | 定性･判定 |  |  |  | 血漿 | 化学・生物発光イムノアッセイ(CLEIA) | 5F560155002205211 |  |  |  | CD | 1 | 2 |  | 1：陽性、2：陰性 | http://jpfhir.jp/fhir/LaboResult/CodeSystem/JP_PosNegHold_CS | 9000 | 20260813 | 99999999
感染症関連検査 |  | 1 | 0 | 2 | HIV | HIV-1+2抗原・抗体同時(定性) | HIV-1+2抗原・抗体同時(定性) |  | HISCL HIV Ag+Ab試薬 | 血清 | HISCL HIV Ag+Ab試薬 | V2263000025001102 | 定性･判定 |  |  |  | 血清 | 化学・生物発光イムノアッセイ(CLEIA) | 5F560155002305211 |  |  |  | CD | 1 | 2 |  | 1：陽性、2：陰性 | http://jpfhir.jp/fhir/LaboResult/CodeSystem/JP_PosNegHold_CS | 9000 | 20260323 | 99999999
感染症関連検査 |  | 1 | 0 | 2 | HIV | HIV-1+2抗原・抗体同時(定性) | HIV-1+2抗原・抗体同時(定性) |  | HISCL HIV Ag+Ab試薬 | 血漿 | HISCL HIV Ag+Ab試薬 | V2263000024001102 | 定性･判定 |  |  |  | 血漿 | 化学・生物発光イムノアッセイ(CLEIA) | 5F560155002205211 |  |  |  | CD | 1 | 2 |  | 1：陽性、2：陰性 | http://jpfhir.jp/fhir/LaboResult/CodeSystem/JP_PosNegHold_CS | 9000 | 20260323 | 99999999
感染症関連検査 |  | 1 | 0 | 2 | HIV | HIV-1+2抗原・抗体同時(定性) | HIV-1+2抗原・抗体同時(定性) |  | HISCL HIV Ag+Ab試薬 | 血漿(EDTA入り) | HISCL HIV Ag+Ab試薬 | V2263000024201102 | 定性･判定 |  |  |  | 血漿 | 化学・生物発光イムノアッセイ(CLEIA) | 5F560155002205211 |  |  |  | CD | 1 | 2 |  | 1：陽性、2：陰性 | http://jpfhir.jp/fhir/LaboResult/CodeSystem/JP_PosNegHold_CS | 9000 | 20260323 | 99999999
感染症関連検査 |  | 1 | 0 | 2 | HIV | HIV-1+2抗原・抗体同時(定性) | HIV-1+2抗原・抗体同時(定性) |  | HISCL HIV Ag+Ab試薬 | 血漿(ヘパリン入り) | HISCL HIV Ag+Ab試薬 | V2263000024301102 | 定性･判定 |  |  |  | 血漿 | 化学・生物発光イムノアッセイ(CLEIA) | 5F560155002205211 |  |  |  | CD | 1 | 2 |  | 1：陽性、2：陰性 | http://jpfhir.jp/fhir/LaboResult/CodeSystem/JP_PosNegHold_CS | 9000 | 20260323 | 99999999
感染症関連検査 |  | 1 | 0 | 2 | HIV | HIV-1+2抗原・抗体同時(定性) | HIV-1+2抗原・抗体同時(定性) |  | HIV Ag/Ab コンボアッセイ・アボット | 血清 | HIV Ag/Ab コンボアッセイ・アボット | V2263000025000202 | 定性･判定 |  |  |  | 血清 | 化学・生物発光イムノアッセイ（ＣＬＩＡ） | 5F560155002305111 |  |  |  | CD | 1 | 2 |  | 1：陽性、2：陰性 | http://jpfhir.jp/fhir/LaboResult/CodeSystem/JP_PosNegHold_CS | 9000 | 20260323 | 99999999
感染症関連検査 |  | 1 | 0 | 2 | HIV | HIV-1+2抗原・抗体同時(定性) | HIV-1+2抗原・抗体同時(定性) |  | HIV Ag/Ab コンボアッセイ・アボット | 血漿 | HIV Ag/Ab コンボアッセイ・アボット | V2263000024000202 | 定性･判定 |  |  |  | 血漿 | 化学・生物発光イムノアッセイ（ＣＬＩＡ） | 5F560155002205111 |  |  |  | CD | 1 | 2 |  | 1：陽性、2：陰性 | http://jpfhir.jp/fhir/LaboResult/CodeSystem/JP_PosNegHold_CS | 9000 | 20260323 | 99999999
感染症関連検査 |  | 1 | 0 | 2 | HIV | HIV-1+2抗原・抗体同時(定性) | HIV-1+2抗原・抗体同時(定性) |  | HIV Ag/Ab コンボアッセイ・アボット | 血漿(EDTA入り) | HIV Ag/Ab コンボアッセイ・アボット | V2263000024200202 | 定性･判定 |  |  |  | 血漿 | 化学・生物発光イムノアッセイ（ＣＬＩＡ） | 5F560155002205111 |  |  |  | CD | 1 | 2 |  | 1：陽性、2：陰性 | http://jpfhir.jp/fhir/LaboResult/CodeSystem/JP_PosNegHold_CS | 9000 | 20260323 | 99999999
感染症関連検査 |  | 1 | 0 | 2 | HIV | HIV-1+2抗原・抗体同時(定性) | HIV-1+2抗原・抗体同時(定性) |  | HIV Ag/Ab コンボアッセイ・アボット | 血漿(ヘパリン入り) | HIV Ag/Ab コンボアッセイ・アボット | V2263000024300202 | 定性･判定 |  |  |  | 血漿 | 化学・生物発光イムノアッセイ（ＣＬＩＡ） | 5F560155002205111 |  |  |  | CD | 1 | 2 |  | 1：陽性、2：陰性 | http://jpfhir.jp/fhir/LaboResult/CodeSystem/JP_PosNegHold_CS | 9000 | 20260323 | 99999999
感染症関連検査 |  | 1 | 0 | 2 | HIV | HIV-1+2抗原・抗体同時(定性) | HIV-1+2抗原・抗体同時(定性) |  | HIV Ag/Ab コンボアッセイ・アボット | 血漿(添加物入り) | HIV Ag/Ab コンボアッセイ・アボット | V2263000024100202 | 定性･判定 |  |  |  | 血漿 | 化学・生物発光イムノアッセイ（ＣＬＩＡ） | 5F560155002205111 |  |  |  | CD | 1 | 2 |  | 1：陽性、2：陰性 | http://jpfhir.jp/fhir/LaboResult/CodeSystem/JP_PosNegHold_CS | 9000 | 20260813 | 99999999
感染症関連検査 |  | 1 | 0 | 2 | HIV | HIV-1+2抗原・抗体同時(定性) | HIV-1+2抗原・抗体同時(定性) |  | HIV Ag/Ab コンボアッセイ・アボット | 血漿(クエン酸入り) | HIV Ag/Ab コンボアッセイ・アボット | V2263000024400202 | 定性･判定 |  |  |  | 血漿 | 化学・生物発光イムノアッセイ（ＣＬＩＡ） | 5F560155002205111 |  |  |  | CD | 1 | 2 |  | 1：陽性、2：陰性 | http://jpfhir.jp/fhir/LaboResult/CodeSystem/JP_PosNegHold_CS | 9000 | 20260813 | 99999999
感染症関連検査 |  | 1 | 0 | 2 | HIV | HIV-1+2抗原・抗体同時(定性) | HIV-1+2抗原・抗体同時(定性) |  | HIV Ag/Ab コンボアッセイ・アボット | 血漿(シュウ酸塩入り) | HIV Ag/Ab コンボアッセイ・アボット | V2263000024600202 | 定性･判定 |  |  |  | 血漿 | 化学・生物発光イムノアッセイ（ＣＬＩＡ） | 5F560155002205111 |  |  |  | CD | 1 | 2 |  | 1：陽性、2：陰性 | http://jpfhir.jp/fhir/LaboResult/CodeSystem/JP_PosNegHold_CS | 9000 | 20260813 | 99999999
感染症関連検査 |  | 1 | 0 | 2 | HIV | HIV-1+2抗原・抗体同時(定性) | HIV-1+2抗原・抗体同時(定性) |  | HIV Ag/Ab コンボアッセイ・アボット | 血清(添加物入り) | HIV Ag/Ab コンボアッセイ・アボット | V2263000025100202 | 定性･判定 |  |  |  | 血清 | 化学・生物発光イムノアッセイ（ＣＬＩＡ） | 5F560155002305111 |  |  |  | CD | 1 | 2 |  | 1：陽性、2：陰性 | http://jpfhir.jp/fhir/LaboResult/CodeSystem/JP_PosNegHold_CS | 9000 | 20260813 | 99999999
感染症関連検査 |  | 1 | 0 | 2 | HIV | HIV-1+2抗原・抗体同時(定性) | HIV-1+2抗原・抗体同時(定性) |  | アキュラシード HIV Ag/Ab | 血清 | アキュラシード HIV Ag/Ab | V2263000025001702 | 定性･判定 |  |  |  | 血清 | 化学・生物発光イムノアッセイ(CLEIA) | 5F560155002305211 |  |  |  | CD | 1 | 2 |  | 1：陽性、2：陰性 | http://jpfhir.jp/fhir/LaboResult/CodeSystem/JP_PosNegHold_CS | 9000 | 20260323 | 99999999
感染症関連検査 |  | 1 | 0 | 2 | HIV | HIV-1+2抗原・抗体同時(定性) | HIV-1+2抗原・抗体同時(定性) |  | アキュラシード HIV Ag/Ab | 血漿 | アキュラシード HIV Ag/Ab | V2263000024001702 | 定性･判定 |  |  |  | 血漿 | 化学・生物発光イムノアッセイ(CLEIA) | 5F560155002205211 |  |  |  | CD | 1 | 2 |  | 1：陽性、2：陰性 | http://jpfhir.jp/fhir/LaboResult/CodeSystem/JP_PosNegHold_CS | 9000 | 20260323 | 99999999
感染症関連検査 |  | 1 | 0 | 2 | HIV | HIV-1+2抗原・抗体同時(定性) | HIV-1+2抗原・抗体同時(定性) |  | アキュラシード HIV Ag/Ab | 血漿(EDTA入り) | アキュラシード HIV Ag/Ab | V2263000024201702 | 定性･判定 |  |  |  | 血漿 | 化学・生物発光イムノアッセイ(CLEIA) | 5F560155002205211 |  |  |  | CD | 1 | 2 |  | 1：陽性、2：陰性 | http://jpfhir.jp/fhir/LaboResult/CodeSystem/JP_PosNegHold_CS | 9000 | 20260813 | 99999999
感染症関連検査 |  | 1 | 0 | 2 | HIV | HIV-1+2抗原・抗体同時(定性) | HIV-1+2抗原・抗体同時(定性) |  | アキュラシード HIV Ag/Ab | 血漿(ヘパリン入り) | アキュラシード HIV Ag/Ab | V2263000024301702 | 定性･判定 |  |  |  | 血漿 | 化学・生物発光イムノアッセイ(CLEIA) | 5F560155002205211 |  |  |  | CD | 1 | 2 |  | 1：陽性、2：陰性 | http://jpfhir.jp/fhir/LaboResult/CodeSystem/JP_PosNegHold_CS | 9000 | 20260813 | 99999999
感染症関連検査 |  | 1 | 0 | 2 | HIV | HIV-1+2抗原・抗体同時(定性) | HIV-1+2抗原・抗体同時(定性) |  | アキュラシード HIV Ag/Ab | 血漿(クエン酸入り) | アキュラシード HIV Ag/Ab | V2263000024401702 | 定性･判定 |  |  |  | 血漿 | 化学・生物発光イムノアッセイ(CLEIA) | 5F560155002205211 |  |  |  | CD | 1 | 2 |  | 1：陽性、2：陰性 | http://jpfhir.jp/fhir/LaboResult/CodeSystem/JP_PosNegHold_CS | 9000 | 20260813 | 99999999
感染症関連検査 |  | 1 | 0 | 2 | HIV | HIV-1+2抗原・抗体同時(定性) | HIV-1+2抗原・抗体同時(定性) |  | アキュラシード HIV Ag/Ab | 血漿(シュウ酸塩入り) | アキュラシード HIV Ag/Ab | V2263000024601702 | 定性･判定 |  |  |  | 血漿 | 化学・生物発光イムノアッセイ(CLEIA) | 5F560155002205211 |  |  |  | CD | 1 | 2 |  | 1：陽性、2：陰性 | http://jpfhir.jp/fhir/LaboResult/CodeSystem/JP_PosNegHold_CS | 9000 | 20260813 | 99999999
感染症関連検査 |  | 1 | 0 | 2 | HIV | HIV-1+2抗原・抗体同時(定性) | HIV-1+2抗原・抗体同時(定性) |  | エクルーシス試薬 HIV combi PT | 血清 | エクルーシス試薬 HIV combi PT | V2263000025000302 | 定性･判定 |  |  |  | 血清 | 化学・生物発光イムノアッセイ（ＥＣＬＩＡ） | 5F560155002305311 |  |  |  | CD | 1 | 2 |  | 1：陽性、2：陰性 | http://jpfhir.jp/fhir/LaboResult/CodeSystem/JP_PosNegHold_CS | 9000 | 20260323 | 99999999
感染症関連検査 |  | 1 | 0 | 2 | HIV | HIV-1+2抗原・抗体同時(定性) | HIV-1+2抗原・抗体同時(定性) |  | エクルーシス試薬 HIV combi PT | 血漿(EDTA入り) | エクルーシス試薬 HIV combi PT | V2263000024200302 | 定性･判定 |  |  |  | 血漿 | 化学・生物発光イムノアッセイ（ＥＣＬＩＡ） | 5F560155002205311 |  |  |  | CD | 1 | 2 |  | 1：陽性、2：陰性 | http://jpfhir.jp/fhir/LaboResult/CodeSystem/JP_PosNegHold_CS | 9000 | 20260323 | 99999999
感染症関連検査 |  | 1 | 0 | 2 | HIV | HIV-1+2抗原・抗体同時(定性) | HIV-1+2抗原・抗体同時(定性) |  | エクルーシス試薬 HIV combi PT | 血漿(ヘパリン入り) | エクルーシス試薬 HIV combi PT | V2263000024300302 | 定性･判定 |  |  |  | 血漿 | 化学・生物発光イムノアッセイ（ＥＣＬＩＡ） | 5F560155002205311 |  |  |  | CD | 1 | 2 |  | 1：陽性、2：陰性 | http://jpfhir.jp/fhir/LaboResult/CodeSystem/JP_PosNegHold_CS | 9000 | 20260323 | 99999999
感染症関連検査 |  | 1 | 0 | 2 | HIV | HIV-1+2抗原・抗体同時(定性) | HIV-1+2抗原・抗体同時(定性) |  | エクルーシス試薬 HIV Duo | 血清 | エクルーシス試薬 HIV Duo | V2263000025001402 | 定性･判定 |  |  |  | 血清 | 化学・生物発光イムノアッセイ（ＥＣＬＩＡ） | 5F560155002305356 |  |  |  | CD | 1 | 2 |  | 1：陽性、2：陰性 | http://jpfhir.jp/fhir/LaboResult/CodeSystem/JP_PosNegHold_CS | 9000 | 00000000 | 99999999
感染症関連検査 |  | 1 | 0 | 2 | HIV | HIV-1+2抗原・抗体同時(定性) | HIV-1+2抗原・抗体同時(定性) |  | エクルーシス試薬 HIV Duo | 血漿(EDTA入り) | エクルーシス試薬 HIV Duo | V2263000024201402 | 定性･判定 |  |  |  | 血漿 | 化学・生物発光イムノアッセイ（ＥＣＬＩＡ） | 5F560155002205356 |  |  |  | CD | 1 | 2 |  | 1：陽性、2：陰性 | http://jpfhir.jp/fhir/LaboResult/CodeSystem/JP_PosNegHold_CS | 9000 | 20260813 | 99999999
感染症関連検査 |  | 1 | 0 | 2 | HIV | HIV-1+2抗原・抗体同時(定性) | HIV-1+2抗原・抗体同時(定性) |  | エクルーシス試薬 HIV Duo | 血漿(ヘパリン入り) | エクルーシス試薬 HIV Duo | V2263000024301402 | 定性･判定 |  |  |  | 血漿 | 化学・生物発光イムノアッセイ（ＥＣＬＩＡ） | 5F560155002205356 |  |  |  | CD | 1 | 2 |  | 1：陽性、2：陰性 | http://jpfhir.jp/fhir/LaboResult/CodeSystem/JP_PosNegHold_CS | 9000 | 20260813 | 99999999
感染症関連検査 |  | 1 | 0 | 2 | HIV | HIV-1+2抗原・抗体同時(定性) | HIV-1+2抗原・抗体同時(定性) |  | エクルーシス試薬 HIV Duo | 血漿(クエン酸入り) | エクルーシス試薬 HIV Duo | V2263000024401402 | 定性･判定 |  |  |  | 血漿 | 化学・生物発光イムノアッセイ（ＥＣＬＩＡ） | 5F560155002205356 |  |  |  | CD | 1 | 2 |  | 1：陽性、2：陰性 | http://jpfhir.jp/fhir/LaboResult/CodeSystem/JP_PosNegHold_CS | 9000 | 20260813 | 99999999
感染症関連検査 |  | 1 | 0 | 2 | HIV | HIV-1+2抗原・抗体同時(定性) | HIV-1+2抗原・抗体同時(定性) |  | エクルーシス試薬 HIV Duo | 血漿 | エクルーシス試薬 HIV Duo | V2263000024001402 | 定性･判定 |  |  |  | 血漿 | 化学・生物発光イムノアッセイ（ＥＣＬＩＡ） | 5F560155002205356 |  |  |  | CD | 1 | 2 |  | 1：陽性、2：陰性 | http://jpfhir.jp/fhir/LaboResult/CodeSystem/JP_PosNegHold_CS | 9000 | 20260813 | 99999999
感染症関連検査 |  | 1 | 0 | 2 | HIV | HIV-1+2抗原・抗体同時(定性) | HIV-1+2抗原・抗体同時(定性) |  | ケミルミ Ag/AbコンボHIV | 血清 | ケミルミ Ag/AbコンボHIV | V2263000025000602 | 定性･判定 |  |  |  | 血清 | 化学・生物発光イムノアッセイ（ＣＬＩＡ） | 5F560155002305111 |  |  |  | CD | 1 | 2 |  | 1：陽性、2：陰性 | http://jpfhir.jp/fhir/LaboResult/CodeSystem/JP_PosNegHold_CS | 9000 | 20260323 | 99999999
感染症関連検査 |  | 1 | 0 | 2 | HIV | HIV-1+2抗原・抗体同時(定性) | HIV-1+2抗原・抗体同時(定性) |  | ジェンスクリーン HIV Ag-Ab ULT | 血清 | ジェンスクリーン HIV Ag-Ab ULT | V2263000025000702 | 定性･判定 |  |  |  | 血清 | エンザイムイムノアッセイ(EIA) | 5F560155002302311 |  |  |  | CD | 1 | 2 |  | 1：陽性、2：陰性 | http://jpfhir.jp/fhir/LaboResult/CodeSystem/JP_PosNegHold_CS | 9000 | 20260323 | 99999999
感染症関連検査 |  | 1 | 0 | 2 | HIV | HIV-1+2抗原・抗体同時(定性) | HIV-1+2抗原・抗体同時(定性) |  | ジェンスクリーン HIV Ag-Ab ULT | 血漿 | ジェンスクリーン HIV Ag-Ab ULT | V2263000024000702 | 定性･判定 |  |  |  | 血漿 | エンザイムイムノアッセイ(EIA) | 5F560155002202311 |  |  |  | CD | 1 | 2 |  | 1：陽性、2：陰性 | http://jpfhir.jp/fhir/LaboResult/CodeSystem/JP_PosNegHold_CS | 9000 | 20260323 | 99999999
感染症関連検査 |  | 1 | 0 | 2 | HIV | HIV-1+2抗原・抗体同時(定性) | HIV-1+2抗原・抗体同時(定性) |  | ビトロス HIV Combo | 血清 | ビトロス HIV Combo | V2263000025001602 | 定性･判定 |  |  |  | 血清 | 化学・生物発光イムノアッセイ(CLEIA) | 5F560155002305211 |  |  |  | CD | 1 | 2 |  | 1：陽性、2：陰性 | http://jpfhir.jp/fhir/LaboResult/CodeSystem/JP_PosNegHold_CS | 9000 | 20260323 | 99999999
感染症関連検査 |  | 1 | 0 | 2 | HIV | HIV-1+2抗原・抗体同時(定性) | HIV-1+2抗原・抗体同時(定性) |  | ビトロス HIV Combo | 血漿 | ビトロス HIV Combo | V2263000024001602 | 定性･判定 |  |  |  | 血漿 | 化学・生物発光イムノアッセイ(CLEIA) | 5F560155002205211 |  |  |  | CD | 1 | 2 |  | 1：陽性、2：陰性 | http://jpfhir.jp/fhir/LaboResult/CodeSystem/JP_PosNegHold_CS | 9000 | 20260323 | 99999999
感染症関連検査 |  | 1 | 0 | 2 | HIV | HIV-1+2抗原・抗体同時(定性) | HIV-1+2抗原・抗体同時(定性) |  | ビトロス HIV Combo | 血漿(EDTA入り) | ビトロス HIV Combo | V2263000024201602 | 定性･判定 |  |  |  | 血漿 | 化学・生物発光イムノアッセイ(CLEIA) | 5F560155002205211 |  |  |  | CD | 1 | 2 |  | 1：陽性、2：陰性 | http://jpfhir.jp/fhir/LaboResult/CodeSystem/JP_PosNegHold_CS | 9000 | 20260323 | 99999999
感染症関連検査 |  | 1 | 0 | 2 | HIV | HIV-1+2抗原・抗体同時(定性) | HIV-1+2抗原・抗体同時(定性) |  | ビトロス HIV Combo | 血漿(ヘパリン入り) | ビトロス HIV Combo | V2263000024301602 | 定性･判定 |  |  |  | 血漿 | 化学・生物発光イムノアッセイ(CLEIA) | 5F560155002205211 |  |  |  | CD | 1 | 2 |  | 1：陽性、2：陰性 | http://jpfhir.jp/fhir/LaboResult/CodeSystem/JP_PosNegHold_CS | 9000 | 20260323 | 99999999
感染症関連検査 |  | 1 | 0 | 2 | HIV | HIV-1+2抗原・抗体同時(定性) | HIV-1+2抗原・抗体同時(定性) |  | ビトロス HIV Combo | 血漿(クエン酸入り) | ビトロス HIV Combo | V2263000024401602 | 定性･判定 |  |  |  | 血漿 | 化学・生物発光イムノアッセイ(CLEIA) | 5F560155002205211 |  |  |  | CD | 1 | 2 |  | 1：陽性、2：陰性 | http://jpfhir.jp/fhir/LaboResult/CodeSystem/JP_PosNegHold_CS | 9000 | 20260323 | 99999999
感染症関連検査 |  | 1 | 0 | 2 | HIV | HIV-1+2抗原・抗体同時(定性) | HIV-1+2抗原・抗体同時(定性) |  | ビトロス HIV Combo | 血漿(添加物入り) | ビトロス HIV Combo | V2263000024101602 | 定性･判定 |  |  |  | 血漿 | 化学・生物発光イムノアッセイ(CLEIA) | 5F560155002205211 |  |  |  | CD | 1 | 2 |  | 1：陽性、2：陰性 | http://jpfhir.jp/fhir/LaboResult/CodeSystem/JP_PosNegHold_CS | 9000 | 20260813 | 99999999
感染症関連検査 |  | 1 | 0 | 2 | HIV | HIV-1+2抗原・抗体同時(定性) | HIV-1+2抗原・抗体同時(定性) |  | ルミパルス HIV Ag/Ab | 血清 | ルミパルス HIV Ag/Ab | V2263000025001002 | 定性･判定 |  |  |  | 血清 | 化学・生物発光イムノアッセイ(CLEIA) | 5F560155002305211 |  |  |  | CD | 1 | 2 |  | 1：陽性、2：陰性 | http://jpfhir.jp/fhir/LaboResult/CodeSystem/JP_PosNegHold_CS | 9000 | 20260323 | 99999999
感染症関連検査 |  | 1 | 0 | 2 | HIV | HIV-1+2抗原・抗体同時(定性) | HIV-1+2抗原・抗体同時(定性) |  | ルミパルス HIV Ag/Ab | 血漿 | ルミパルス HIV Ag/Ab | V2263000024001002 | 定性･判定 |  |  |  | 血漿 | 化学・生物発光イムノアッセイ(CLEIA) | 5F560155002205211 |  |  |  | CD | 1 | 2 |  | 1：陽性、2：陰性 | http://jpfhir.jp/fhir/LaboResult/CodeSystem/JP_PosNegHold_CS | 9000 | 20260323 | 99999999
感染症関連検査 |  | 1 | 0 | 2 | HIV | HIV-1+2抗原・抗体同時(定性) | HIV-1+2抗原・抗体同時(定性) |  | ルミパルス HIV Ag/Ab | 血漿(EDTA入り) | ルミパルス HIV Ag/Ab | V2263000024201002 | 定性･判定 |  |  |  | 血漿 | 化学・生物発光イムノアッセイ(CLEIA) | 5F560155002205211 |  |  |  | CD | 1 | 2 |  | 1：陽性、2：陰性 | http://jpfhir.jp/fhir/LaboResult/CodeSystem/JP_PosNegHold_CS | 9000 | 20260323 | 99999999
感染症関連検査 |  | 1 | 0 | 2 | HIV | HIV-1+2抗原・抗体同時(定性) | HIV-1+2抗原・抗体同時(定性) |  | ルミパルス HIV Ag/Ab | 血漿(ヘパリン入り) | ルミパルス HIV Ag/Ab | V2263000024301002 | 定性･判定 |  |  |  | 血漿 | 化学・生物発光イムノアッセイ(CLEIA) | 5F560155002205211 |  |  |  | CD | 1 | 2 |  | 1：陽性、2：陰性 | http://jpfhir.jp/fhir/LaboResult/CodeSystem/JP_PosNegHold_CS | 9000 | 20260323 | 99999999
感染症関連検査 |  | 1 | 0 | 2 | HIV | HIV-1+2抗原・抗体同時(定性) | HIV-1+2抗原・抗体同時(定性) |  | ルミパルス HIV Ag/Ab | 血液ろ紙 | ルミパルス HIV Ag/Ab | V2263000027501002 | 定性･判定 |  |  |  | 血液ろ紙 | 化学・生物発光イムノアッセイ(CLEIA) | 5F560155003305211 |  |  |  | CD | 1 | 2 |  | 1：陽性、2：陰性 | http://jpfhir.jp/fhir/LaboResult/CodeSystem/JP_PosNegHold_CS | 9000 | 20260813 | 99999999
感染症関連検査 |  | 1 | 0 | 2 | HIV | HIV-1+2抗原・抗体同時(定性) | HIV-1+2抗原・抗体同時(定性) |  | ルミパルスプレスト HIV Ag/Ab | 血清 | ルミパルスプレスト HIV Ag/Ab | V2263000025000902 | 定性･判定 |  |  |  | 血清 | 化学・生物発光イムノアッセイ(CLEIA) | 5F560155002305211 |  |  |  | CD | 1 | 2 |  | 1：陽性、2：陰性 | http://jpfhir.jp/fhir/LaboResult/CodeSystem/JP_PosNegHold_CS | 9000 | 20260323 | 99999999
感染症関連検査 |  | 1 | 0 | 2 | HIV | HIV-1+2抗原・抗体同時(定性) | HIV-1+2抗原・抗体同時(定性) |  | ルミパルスプレスト HIV Ag/Ab | 血漿 | ルミパルスプレスト HIV Ag/Ab | V2263000024000902 | 定性･判定 |  |  |  | 血漿 | 化学・生物発光イムノアッセイ(CLEIA) | 5F560155002205211 |  |  |  | CD | 1 | 2 |  | 1：陽性、2：陰性 | http://jpfhir.jp/fhir/LaboResult/CodeSystem/JP_PosNegHold_CS | 9000 | 20260323 | 99999999
感染症関連検査 |  | 1 | 0 | 2 | HIV | HIV-1+2抗原・抗体同時(定性) | HIV-1+2抗原・抗体同時(定性) |  | ルミパルスプレスト HIV Ag/Ab | 血漿(EDTA入り) | ルミパルスプレスト HIV Ag/Ab | V2263000024200902 | 定性･判定 |  |  |  | 血漿 | 化学・生物発光イムノアッセイ(CLEIA) | 5F560155002205211 |  |  |  | CD | 1 | 2 |  | 1：陽性、2：陰性 | http://jpfhir.jp/fhir/LaboResult/CodeSystem/JP_PosNegHold_CS | 9000 | 20260323 | 99999999
感染症関連検査 |  | 1 | 0 | 2 | HIV | HIV-1+2抗原・抗体同時(定性) | HIV-1+2抗原・抗体同時(定性) |  | ルミパルスプレスト HIV Ag/Ab | 血漿(ヘパリン入り) | ルミパルスプレスト HIV Ag/Ab | V2263000024300902 | 定性･判定 |  |  |  | 血漿 | 化学・生物発光イムノアッセイ(CLEIA) | 5F560155002205211 |  |  |  | CD | 1 | 2 |  | 1：陽性、2：陰性 | http://jpfhir.jp/fhir/LaboResult/CodeSystem/JP_PosNegHold_CS | 9000 | 20260323 | 99999999
感染症関連検査 |  | 1 | 0 | 2 | HIV | HIV-1+2抗原・抗体同時(定性) | HIV-1+2抗原・抗体同時(定性) |  | ルミパルスプレスト HIV Ag/Ab | 血液ろ紙 | ルミパルスプレスト HIV Ag/Ab | V2263000027500902 | 定性･判定 |  |  |  | 血液ろ紙 | 化学・生物発光イムノアッセイ(CLEIA) | 5F560155003305211 |  |  |  | CD | 1 | 2 |  | 1：陽性、2：陰性 | http://jpfhir.jp/fhir/LaboResult/CodeSystem/JP_PosNegHold_CS | 9000 | 20260813 | 99999999
感染症関連検査 |  | 1 | 0 | 2 | HIV | HIV-1+2抗原・抗体同時(定性) | HIV-1+2抗原・抗体同時(定性) |  | エクルーシス試薬 HIV COMBI PT | 血漿 | 化学･生物発光イムノアッセイ(ECLIA)_エクルーシス試薬 HIV COMBI PT | V2263000024000302 | 定性･判定 |  |  |  | 血漿 | 化学・生物発光イムノアッセイ(ECLIA) | 5F560155002205311 |  |  |  | CD | 1 | 2 |  | 1：陽性、2：陰性 | http://jpfhir.jp/fhir/LaboResult/CodeSystem/JP_PosNegHold_CS | 9000 | 20260323 | 20260812
感染症関連検査 |  | 1 | 0 | 2 | HIV | HIV-1+2抗原・抗体同時(定性) | HIV-1+2抗原・抗体同時(定性) |  | エンザイグノスト HIV インテグラルⅣ | 血漿 | エンザイムイムノアッセイ(EIA)_エンザイグノスト HIV インテグラルⅣ | V2263000024000502 | 定性･判定 |  |  |  | 血漿 | エンザイムイムノアッセイ(EIA)_IEMA法 | 5F560155002202311 |  |  |  | CD | 1 | 2 |  | 1：陽性、2：陰性 | http://jpfhir.jp/fhir/LaboResult/CodeSystem/JP_PosNegHold_CS | 9000 | 20260323 | 20260812
感染症関連検査 |  | 1 | 0 | 2 | HIV | HIV-1+2抗原・抗体同時(定性) | HIV-1+2抗原・抗体同時(定性) |  | ケミルミ AG/ABコンボHIV | 血漿 | 化学･生物発光イムノアッセイ(CLIA)_ケミルミ AG/ABコンボHIV | V2263000024000602 | 定性･判定 |  |  |  | 血漿 | 化学・生物発光イムノアッセイ(CLIA) | 5F560155002205111 |  |  |  | CD | 1 | 2 |  | 1：陽性、2：陰性 | http://jpfhir.jp/fhir/LaboResult/CodeSystem/JP_PosNegHold_CS | 9000 | 20260323 | 20260812
感染症関連検査 |  | 1 | 0 | 2 | HIV | HIV-1+2抗原・抗体同時(定性) | HIV-1+2抗原・抗体同時(定性) |  | バイダス アッセイキット HIV デュオ II | 血漿 | エンザイムイムノアッセイ(EIA)_バイダス アッセイキット HIV デュオ II | V2263000024000802 | 定性･判定 |  |  |  | 血漿 | エンザイムイムノアッセイ(EIA)_IEMA法 | 5F560155002202311 |  |  |  | CD | 1 | 2 |  | 1：陽性、2：陰性 | http://jpfhir.jp/fhir/LaboResult/CodeSystem/JP_PosNegHold_CS | 9000 | 20260323 | 20260812
感染症関連検査 |  | 1 | 0 | 2 | HIV | HIV-1+2抗原・抗体同時(定性) | HIV-1+2抗原・抗体同時(定性) |  | スフィアライト HIV AG/AB | 血漿 | 化学･生物発光イムノアッセイ(CLEIA)_スフィアライト HIV AG/AB | V2263000024001502 | 定性･判定 |  |  |  | 血漿 | 化学・生物発光イムノアッセイ(CLEIA) | 5F560155002205211 |  |  |  | CD | 1 | 2 |  | 1：陽性、2：陰性 | http://jpfhir.jp/fhir/LaboResult/CodeSystem/JP_PosNegHold_CS | 9000 | 20260323 | 20260812
感染症関連検査 |  | 1 | 0 | 2 | HIV | HIV-1+2抗原・抗体同時(定性) | HIV-1+2抗原・抗体同時(定性) |  | エンザイグノスト HIV インテグラルⅣ | 血漿(EDTA入り) | エンザイムイムノアッセイ(EIA)_エンザイグノスト HIV インテグラルⅣ | V2263000024200502 | 定性･判定 |  |  |  | 血漿 | エンザイムイムノアッセイ(EIA)_IEMA法 | 5F560155002202311 |  |  |  | CD | 1 | 2 |  | 1：陽性、2：陰性 | http://jpfhir.jp/fhir/LaboResult/CodeSystem/JP_PosNegHold_CS | 9000 | 20260323 | 20260812
感染症関連検査 |  | 1 | 0 | 2 | HIV | HIV-1+2抗原・抗体同時(定性) | HIV-1+2抗原・抗体同時(定性) |  | ケミルミ AG/ABコンボHIV | 血漿(EDTA入り) | 化学･生物発光イムノアッセイ(CLIA)_ケミルミ AG/ABコンボHIV | V2263000024200602 | 定性･判定 |  |  |  | 血漿 | 化学・生物発光イムノアッセイ(CLIA) | 5F560155002205111 |  |  |  | CD | 1 | 2 |  | 1：陽性、2：陰性 | http://jpfhir.jp/fhir/LaboResult/CodeSystem/JP_PosNegHold_CS | 9000 | 20260323 | 20260812
感染症関連検査 |  | 1 | 0 | 2 | HIV | HIV-1+2抗原・抗体同時(定性) | HIV-1+2抗原・抗体同時(定性) |  | ジェンスクリーン HIV AG-AB ULT | 血漿(EDTA入り) | エンザイムイムノアッセイ(EIA)_ジェンスクリーン HIV AG-AB ULT | V2263000024200702 | 定性･判定 |  |  |  | 血漿 | エンザイムイムノアッセイ(EIA)_IEMA法 | 5F560155002202311 |  |  |  | CD | 1 | 2 |  | 1：陽性、2：陰性 | http://jpfhir.jp/fhir/LaboResult/CodeSystem/JP_PosNegHold_CS | 9000 | 20260323 | 20260812
感染症関連検査 |  | 1 | 0 | 2 | HIV | HIV-1+2抗原・抗体同時(定性) | HIV-1+2抗原・抗体同時(定性) |  | バイダス アッセイキット HIV デュオ II | 血漿(EDTA入り) | エンザイムイムノアッセイ(EIA)_バイダス アッセイキット HIV デュオ II | V2263000024200802 | 定性･判定 |  |  |  | 血漿 | エンザイムイムノアッセイ(EIA)_IEMA法 | 5F560155002202311 |  |  |  | CD | 1 | 2 |  | 1：陽性、2：陰性 | http://jpfhir.jp/fhir/LaboResult/CodeSystem/JP_PosNegHold_CS | 9000 | 20260323 | 20260812
感染症関連検査 |  | 1 | 0 | 2 | HIV | HIV-1+2抗原・抗体同時(定性) | HIV-1+2抗原・抗体同時(定性) |  | スフィアライト HIV AG/AB | 血漿(EDTA入り) | 化学･生物発光イムノアッセイ(CLEIA)_スフィアライト HIV AG/AB | V2263000024201502 | 定性･判定 |  |  |  | 血漿 | 化学・生物発光イムノアッセイ(CLEIA) | 5F560155002205211 |  |  |  | CD | 1 | 2 |  | 1：陽性、2：陰性 | http://jpfhir.jp/fhir/LaboResult/CodeSystem/JP_PosNegHold_CS | 9000 | 20260323 | 20260812
感染症関連検査 |  | 1 | 0 | 2 | HIV | HIV-1+2抗原・抗体同時(定性) | HIV-1+2抗原・抗体同時(定性) |  | エンザイグノスト HIV インテグラルⅣ | 血漿(ヘパリン入り) | エンザイムイムノアッセイ(EIA)_エンザイグノスト HIV インテグラルⅣ | V2263000024300502 | 定性･判定 |  |  |  | 血漿 | エンザイムイムノアッセイ(EIA)_IEMA法 | 5F560155002202311 |  |  |  | CD | 1 | 2 |  | 1：陽性、2：陰性 | http://jpfhir.jp/fhir/LaboResult/CodeSystem/JP_PosNegHold_CS | 9000 | 20260323 | 20260812
感染症関連検査 |  | 1 | 0 | 2 | HIV | HIV-1+2抗原・抗体同時(定性) | HIV-1+2抗原・抗体同時(定性) |  | ジェンスクリーン HIV AG-AB ULT | 血漿(ヘパリン入り) | エンザイムイムノアッセイ(EIA)_ジェンスクリーン HIV AG-AB ULT | V2263000024300702 | 定性･判定 |  |  |  | 血漿 | エンザイムイムノアッセイ(EIA)_IEMA法 | 5F560155002202311 |  |  |  | CD | 1 | 2 |  | 1：陽性、2：陰性 | http://jpfhir.jp/fhir/LaboResult/CodeSystem/JP_PosNegHold_CS | 9000 | 20260323 | 20260812
感染症関連検査 |  | 1 | 0 | 2 | HIV | HIV-1+2抗原・抗体同時(定性) | HIV-1+2抗原・抗体同時(定性) |  | バイダス アッセイキット HIV デュオ II | 血漿(ヘパリン入り) | エンザイムイムノアッセイ(EIA)_バイダス アッセイキット HIV デュオ II | V2263000024300802 | 定性･判定 |  |  |  | 血漿 | エンザイムイムノアッセイ(EIA)_IEMA法 | 5F560155002202311 |  |  |  | CD | 1 | 2 |  | 1：陽性、2：陰性 | http://jpfhir.jp/fhir/LaboResult/CodeSystem/JP_PosNegHold_CS | 9000 | 20260323 | 20260812
感染症関連検査 |  | 1 | 0 | 2 | HIV | HIV-1+2抗原・抗体同時(定性) | HIV-1+2抗原・抗体同時(定性) |  | スフィアライト HIV AG/AB | 血漿(ヘパリン入り) | 化学･生物発光イムノアッセイ(CLEIA)_スフィアライト HIV AG/AB | V2263000024301502 | 定性･判定 |  |  |  | 血漿 | 化学・生物発光イムノアッセイ(CLEIA) | 5F560155002205211 |  |  |  | CD | 1 | 2 |  | 1：陽性、2：陰性 | http://jpfhir.jp/fhir/LaboResult/CodeSystem/JP_PosNegHold_CS | 9000 | 20260323 | 20260812
感染症関連検査 |  | 1 | 0 | 2 | HIV | HIV-1+2抗原・抗体同時(定性) | HIV-1+2抗原・抗体同時(定性) |  | エンザイグノスト HIV インテグラルⅣ | 血漿(クエン酸入り) | エンザイムイムノアッセイ(EIA)_エンザイグノスト HIV インテグラルⅣ | V2263000024400502 | 定性･判定 |  |  |  | 血漿 | エンザイムイムノアッセイ(EIA)_IEMA法 | 5F560155002202311 |  |  |  | CD | 1 | 2 |  | 1：陽性、2：陰性 | http://jpfhir.jp/fhir/LaboResult/CodeSystem/JP_PosNegHold_CS | 9000 | 20260323 | 20260812
感染症関連検査 |  | 1 | 0 | 2 | HIV | HIV-1+2抗原・抗体同時(定性) | HIV-1+2抗原・抗体同時(定性) |  | ルミパルスプレスト HIV AG/AB | 血漿(クエン酸入り) | 化学･生物発光イムノアッセイ(CLEIA)_ルミパルスプレスト HIV AG/AB | V2263000024400902 | 定性･判定 |  |  |  | 血漿 | 化学・生物発光イムノアッセイ(CLEIA) | 5F560155002205211 |  |  |  | CD | 1 | 2 |  | 1：陽性、2：陰性 | http://jpfhir.jp/fhir/LaboResult/CodeSystem/JP_PosNegHold_CS | 9000 | 20260323 | 20260812
感染症関連検査 |  | 1 | 0 | 2 | HIV | HIV-1+2抗原・抗体同時(定性) | HIV-1+2抗原・抗体同時(定性) |  | ルミパルス HIV AG/AB | 血漿(クエン酸入り) | 化学･生物発光イムノアッセイ(CLEIA)_ルミパルス HIV AG/AB | V2263000024401002 | 定性･判定 |  |  |  | 血漿 | 化学・生物発光イムノアッセイ(CLEIA) | 5F560155002205211 |  |  |  | CD | 1 | 2 |  | 1：陽性、2：陰性 | http://jpfhir.jp/fhir/LaboResult/CodeSystem/JP_PosNegHold_CS | 9000 | 20260323 | 20260812
感染症関連検査 |  | 1 | 0 | 2 | HIV | HIV-1+2抗原・抗体同時(定性) | HIV-1+2抗原・抗体同時(定性) |  | スフィアライト HIV AG/AB | 血漿(クエン酸入り) | 化学･生物発光イムノアッセイ(CLEIA)_スフィアライト HIV AG/AB | V2263000024401502 | 定性･判定 |  |  |  | 血漿 | 化学・生物発光イムノアッセイ(CLEIA) | 5F560155002205211 |  |  |  | CD | 1 | 2 |  | 1：陽性、2：陰性 | http://jpfhir.jp/fhir/LaboResult/CodeSystem/JP_PosNegHold_CS | 9000 | 20260323 | 20260812
感染症関連検査 |  | 1 | 0 | 2 | HIV | HIV-1+2抗原・抗体同時(定性) | HIV-1+2抗原・抗体同時(定性) |  | エンザイグノスト HIV インテグラルⅡ | 血清 | エンザイムイムノアッセイ(EIA)_エンザイグノスト HIV インテグラルⅡ | V2263000025000402 | 定性･判定 |  |  |  | 血清 | エンザイムイムノアッセイ(EIA)_IEMA法 | 5F560155002302311 |  |  |  | CD | 1 | 2 |  | 1：陽性、2：陰性 | http://jpfhir.jp/fhir/LaboResult/CodeSystem/JP_PosNegHold_CS | 9000 | 20260323 | 20260812
感染症関連検査 |  | 1 | 0 | 2 | HIV | HIV-1+2抗原・抗体同時(定性) | HIV-1+2抗原・抗体同時(定性) |  | エンザイグノスト HIV インテグラルⅣ | 血清 | エンザイムイムノアッセイ(EIA)_エンザイグノスト HIV インテグラルⅣ | V2263000025000502 | 定性･判定 |  |  |  | 血清 | エンザイムイムノアッセイ(EIA)_IEMA法 | 5F560155002302311 |  |  |  | CD | 1 | 2 |  | 1：陽性、2：陰性 | http://jpfhir.jp/fhir/LaboResult/CodeSystem/JP_PosNegHold_CS | 9000 | 20260323 | 20260812
感染症関連検査 |  | 1 | 0 | 2 | HIV | HIV-1+2抗原・抗体同時(定性) | HIV-1+2抗原・抗体同時(定性) |  | バイダス アッセイキット HIV デュオ II | 血清 | エンザイムイムノアッセイ(EIA)_バイダス アッセイキット HIV デュオ II | V2263000025000802 | 定性･判定 |  |  |  | 血清 | エンザイムイムノアッセイ(EIA)_IEMA法 | 5F560155002302311 |  |  |  | CD | 1 | 2 |  | 1：陽性、2：陰性 | http://jpfhir.jp/fhir/LaboResult/CodeSystem/JP_PosNegHold_CS | 9000 | 20260323 | 20260812
感染症関連検査 |  | 1 | 0 | 2 | HIV | HIV-1+2抗原・抗体同時(定性) | HIV-1+2抗原・抗体同時(定性) |  | スフィアライト HIV AG/AB | 血清 | 化学･生物発光イムノアッセイ(CLEIA)_スフィアライト HIV AG/AB | V2263000025001502 | 定性･判定 |  |  |  | 血清 | 化学・生物発光イムノアッセイ(CLEIA) | 5F560155002305211 |  |  |  | CD | 1 | 2 |  | 1：陽性、2：陰性 | http://jpfhir.jp/fhir/LaboResult/CodeSystem/JP_PosNegHold_CS | 9000 | 20260323 | 20260812
感染症関連検査 |  | 1 | 0 | 2 | HIV | HIV-1+2抗原・抗体同時(定性) | HIV-1+2抗原・抗体同時(定性) |  | エンザイグノスト HIV インテグラルⅣ | 血漿 | エンザイムイムノアッセイ(EIA)_エンザイグノスト HIV インテグラルⅣ | V2263000124000502 | 定性･判定 |  |  |  | 血漿 | エンザイムイムノアッセイ(EIA)_IEMA法 | 5F560155002202311 |  |  |  | CD | 1 | 2 |  | 1：陽性、2：陰性 | http://jpfhir.jp/fhir/LaboResult/CodeSystem/JP_PosNegHold_CS | 9000 | 00000000 | 20260812
感染症関連検査 |  | 1 | 0 | 2 | HIV | HIV-1+2抗原・抗体同時(定性) | HIV-1+2抗原・抗体同時(定性) |  | ジェンスクリーン HIV Ag-Ab ULT | 血漿 | エンザイムイムノアッセイ(EIA)_ジェンスクリーン HIV Ag-Ab ULT | V2263000124000702 | 定性･判定 |  |  |  | 血漿 | エンザイムイムノアッセイ(EIA)_IEMA法 | 5F560155002202311 |  |  |  | CD | 1 | 2 |  | 1：陽性、2：陰性 | http://jpfhir.jp/fhir/LaboResult/CodeSystem/JP_PosNegHold_CS | 9000 | 00000000 | 20260812
感染症関連検査 |  | 1 | 0 | 2 | HIV | HIV-1+2抗原・抗体同時(定性) | HIV-1+2抗原・抗体同時(定性) |  | バイダス アッセイキット HIV デュオ II | 血漿 | エンザイムイムノアッセイ(EIA)_バイダス アッセイキット HIV デュオ II | V2263000124000802 | 定性･判定 |  |  |  | 血漿 | エンザイムイムノアッセイ(EIA)_IEMA法 | 5F560155002202311 |  |  |  | CD | 1 | 2 |  | 1：陽性、2：陰性 | http://jpfhir.jp/fhir/LaboResult/CodeSystem/JP_PosNegHold_CS | 9000 | 00000000 | 20260812
感染症関連検査 |  | 1 | 0 | 2 | HIV | HIV-1+2抗原・抗体同時(定性) | HIV-1+2抗原・抗体同時(定性) |  | エンザイグノスト HIV インテグラルⅣ | 血漿(EDTA入り) | エンザイムイムノアッセイ(EIA)_エンザイグノスト HIV インテグラルⅣ | V2263000124200502 | 定性･判定 |  |  |  | 血漿 | エンザイムイムノアッセイ(EIA)_IEMA法 | 5F560155002202311 |  |  |  | CD | 1 | 2 |  | 1：陽性、2：陰性 | http://jpfhir.jp/fhir/LaboResult/CodeSystem/JP_PosNegHold_CS | 9000 | 00000000 | 20260812
感染症関連検査 |  | 1 | 0 | 2 | HIV | HIV-1+2抗原・抗体同時(定性) | HIV-1+2抗原・抗体同時(定性) |  | ジェンスクリーン HIV Ag-Ab ULT | 血漿(EDTA入り) | エンザイムイムノアッセイ(EIA)_ジェンスクリーン HIV Ag-Ab ULT | V2263000124200702 | 定性･判定 |  |  |  | 血漿 | エンザイムイムノアッセイ(EIA)_IEMA法 | 5F560155002202311 |  |  |  | CD | 1 | 2 |  | 1：陽性、2：陰性 | http://jpfhir.jp/fhir/LaboResult/CodeSystem/JP_PosNegHold_CS | 9000 | 00000000 | 20260812
感染症関連検査 |  | 1 | 0 | 2 | HIV | HIV-1+2抗原・抗体同時(定性) | HIV-1+2抗原・抗体同時(定性) |  | バイダス アッセイキット HIV デュオ II | 血漿(EDTA入り) | エンザイムイムノアッセイ(EIA)_バイダス アッセイキット HIV デュオ II | V2263000124200802 | 定性･判定 |  |  |  | 血漿 | エンザイムイムノアッセイ(EIA)_IEMA法 | 5F560155002202311 |  |  |  | CD | 1 | 2 |  | 1：陽性、2：陰性 | http://jpfhir.jp/fhir/LaboResult/CodeSystem/JP_PosNegHold_CS | 9000 | 00000000 | 20260812
感染症関連検査 |  | 1 | 0 | 2 | HIV | HIV-1+2抗原・抗体同時(定性) | HIV-1+2抗原・抗体同時(定性) |  | エンザイグノスト HIV インテグラルⅣ | 血漿(ヘパリン入り) | エンザイムイムノアッセイ(EIA)_エンザイグノスト HIV インテグラルⅣ | V2263000124300502 | 定性･判定 |  |  |  | 血漿 | エンザイムイムノアッセイ(EIA)_IEMA法 | 5F560155002202311 |  |  |  | CD | 1 | 2 |  | 1：陽性、2：陰性 | http://jpfhir.jp/fhir/LaboResult/CodeSystem/JP_PosNegHold_CS | 9000 | 00000000 | 20260812
感染症関連検査 |  | 1 | 0 | 2 | HIV | HIV-1+2抗原・抗体同時(定性) | HIV-1+2抗原・抗体同時(定性) |  | ジェンスクリーン HIV Ag-Ab ULT | 血漿(ヘパリン入り) | エンザイムイムノアッセイ(EIA)_ジェンスクリーン HIV Ag-Ab ULT | V2263000124300702 | 定性･判定 |  |  |  | 血漿 | エンザイムイムノアッセイ(EIA)_IEMA法 | 5F560155002202311 |  |  |  | CD | 1 | 2 |  | 1：陽性、2：陰性 | http://jpfhir.jp/fhir/LaboResult/CodeSystem/JP_PosNegHold_CS | 9000 | 00000000 | 20260812
感染症関連検査 |  | 1 | 0 | 2 | HIV | HIV-1+2抗原・抗体同時(定性) | HIV-1+2抗原・抗体同時(定性) |  |  | 血漿 | その他の測定法 | V2263000024000002 | 定性･判定 |  |  |  | 血漿 | その他の測定法 | 5F560155002299911 |  |  |  | CD | 1 | 2 |  | 1：陽性、2：陰性 | http://jpfhir.jp/fhir/LaboResult/CodeSystem/JP_PosNegHold_CS | 9000 | 20260323 | 99999999
感染症関連検査 |  | 1 | 0 | 2 | HIV | HIV-1+2抗原・抗体同時(定性) | HIV-1+2抗原・抗体同時(定性) |  | バイダス アッセイキット HIV デュオ II | 血漿(ヘパリン入り) | エンザイムイムノアッセイ(EIA)_バイダス アッセイキット HIV デュオ II | V2263000124300802 | 定性･判定 |  |  |  | 血漿 | エンザイムイムノアッセイ(EIA)_IEMA法 | 5F560155002202311 |  |  |  | CD | 1 | 2 |  | 1：陽性、2：陰性 | http://jpfhir.jp/fhir/LaboResult/CodeSystem/JP_PosNegHold_CS | 9000 | 00000000 | 20260812
感染症関連検査 |  | 1 | 0 | 2 | HIV | HIV-1+2抗原・抗体同時(定性) | HIV-1+2抗原・抗体同時(定性) |  | エンザイグノスト HIV インテグラルⅣ | 血漿(クエン酸入り) | エンザイムイムノアッセイ(EIA)_エンザイグノスト HIV インテグラルⅣ | V2263000124400502 | 定性･判定 |  |  |  | 血漿 | エンザイムイムノアッセイ(EIA)_IEMA法 | 5F560155002202311 |  |  |  | CD | 1 | 2 |  | 1：陽性、2：陰性 | http://jpfhir.jp/fhir/LaboResult/CodeSystem/JP_PosNegHold_CS | 9000 | 00000000 | 20260812
感染症関連検査 |  | 1 | 0 | 2 | HIV | HIV-1+2抗原・抗体同時(定性) | HIV-1+2抗原・抗体同時(定性) |  | HIV Ag/Ab コンボアッセイ･アボット | 血漿 | 化学･生物発光イムノアッセイ(CLIA)_HIV Ag/Ab コンボアッセイ･アボット | V2263000124000202 | 定性･判定 |  |  |  | 血漿 | 化学･生物発光イムノアッセイ(CLIA) | 5F560155002205111 |  |  |  | CD | 1 | 2 |  | 1：陽性、2：陰性 | http://jpfhir.jp/fhir/LaboResult/CodeSystem/JP_PosNegHold_CS | 9000 | 00000000 | 20260812
感染症関連検査 |  | 1 | 0 | 2 | HIV | HIV-1+2抗原・抗体同時(定性) | HIV-1+2抗原・抗体同時(定性) |  | ケミルミ Ag/AbコンボHIV | 血漿 | 化学･生物発光イムノアッセイ(CLIA)_ケミルミ Ag/AbコンボHIV | V2263000124000602 | 定性･判定 |  |  |  | 血漿 | 化学･生物発光イムノアッセイ(CLIA) | 5F560155002205111 |  |  |  | CD | 1 | 2 |  | 1：陽性、2：陰性 | http://jpfhir.jp/fhir/LaboResult/CodeSystem/JP_PosNegHold_CS | 9000 | 00000000 | 20260812
感染症関連検査 |  | 1 | 0 | 2 | HIV | HIV-1+2抗原・抗体同時(定性) | HIV-1+2抗原・抗体同時(定性) |  | HIV Ag/Ab コンボアッセイ･アボット | 血漿(EDTA入り) | 化学･生物発光イムノアッセイ(CLIA)_HIV Ag/Ab コンボアッセイ･アボット | V2263000124200202 | 定性･判定 |  |  |  | 血漿 | 化学･生物発光イムノアッセイ(CLIA) | 5F560155002205111 |  |  |  | CD | 1 | 2 |  | 1：陽性、2：陰性 | http://jpfhir.jp/fhir/LaboResult/CodeSystem/JP_PosNegHold_CS | 9000 | 00000000 | 20260812
感染症関連検査 |  | 1 | 0 | 2 | HIV | HIV-1+2抗原・抗体同時(定性) | HIV-1+2抗原・抗体同時(定性) |  |  | 血漿(EDTA入り) | その他の測定法 | V2263000024200002 | 定性･判定 |  |  |  | 血漿 | その他の測定法 | 5F560155002299911 |  |  |  | CD | 1 | 2 |  | 1：陽性、2：陰性 | http://jpfhir.jp/fhir/LaboResult/CodeSystem/JP_PosNegHold_CS | 9000 | 20260323 | 99999999
感染症関連検査 |  | 1 | 0 | 2 | HIV | HIV-1+2抗原・抗体同時(定性) | HIV-1+2抗原・抗体同時(定性) |  | ケミルミ Ag/AbコンボHIV | 血漿(EDTA入り) | 化学･生物発光イムノアッセイ(CLIA)_ケミルミ Ag/AbコンボHIV | V2263000124200602 | 定性･判定 |  |  |  | 血漿 | 化学･生物発光イムノアッセイ(CLIA) | 5F560155002205111 |  |  |  | CD | 1 | 2 |  | 1：陽性、2：陰性 | http://jpfhir.jp/fhir/LaboResult/CodeSystem/JP_PosNegHold_CS | 9000 | 00000000 | 20260812
感染症関連検査 |  | 1 | 0 | 2 | HIV | HIV-1+2抗原・抗体同時(定性) | HIV-1+2抗原・抗体同時(定性) |  | HIV Ag/Ab コンボアッセイ･アボット | 血漿(ヘパリン入り) | 化学･生物発光イムノアッセイ(CLIA)_HIV Ag/Ab コンボアッセイ･アボット | V2263000124300202 | 定性･判定 |  |  |  | 血漿 | 化学･生物発光イムノアッセイ(CLIA) | 5F560155002205111 |  |  |  | CD | 1 | 2 |  | 1：陽性、2：陰性 | http://jpfhir.jp/fhir/LaboResult/CodeSystem/JP_PosNegHold_CS | 9000 | 00000000 | 20260812
感染症関連検査 |  | 1 | 0 | 2 | HIV | HIV-1+2抗原・抗体同時(定性) | HIV-1+2抗原・抗体同時(定性) |  | ルミパルスプレスト HIV Ag/Ab | 血漿 | 化学･生物発光イムノアッセイ(CLEIA)_ルミパルスプレスト HIV Ag/Ab | V2263000124000902 | 定性･判定 |  |  |  | 血漿 | 化学･生物発光イムノアッセイ(CLEIA) | 5F560155002205211 |  |  |  | CD | 1 | 2 |  | 1：陽性、2：陰性 | http://jpfhir.jp/fhir/LaboResult/CodeSystem/JP_PosNegHold_CS | 9000 | 00000000 | 20260812
感染症関連検査 |  | 1 | 0 | 2 | HIV | HIV-1+2抗原・抗体同時(定性) | HIV-1+2抗原・抗体同時(定性) |  | ルミパルス HIV Ag/Ab | 血漿 | 化学･生物発光イムノアッセイ(CLEIA)_ルミパルス HIV Ag/Ab | V2263000124001002 | 定性･判定 |  |  |  | 血漿 | 化学･生物発光イムノアッセイ(CLEIA) | 5F560155002205211 |  |  |  | CD | 1 | 2 |  | 1：陽性、2：陰性 | http://jpfhir.jp/fhir/LaboResult/CodeSystem/JP_PosNegHold_CS | 9000 | 00000000 | 20260812
感染症関連検査 |  | 1 | 0 | 2 | HIV | HIV-1+2抗原・抗体同時(定性) | HIV-1+2抗原・抗体同時(定性) |  | HISCL HIV Ag＋Ab試薬 | 血漿 | 化学･生物発光イムノアッセイ(CLEIA)_HISCL HIV Ag＋Ab試薬 | V2263000124001102 | 定性･判定 |  |  |  | 血漿 | 化学･生物発光イムノアッセイ(CLEIA) | 5F560155002205211 |  |  |  | CD | 1 | 2 |  | 1：陽性、2：陰性 | http://jpfhir.jp/fhir/LaboResult/CodeSystem/JP_PosNegHold_CS | 9000 | 00000000 | 20260812
感染症関連検査 |  | 1 | 0 | 2 | HIV | HIV-1+2抗原・抗体同時(定性) | HIV-1+2抗原・抗体同時(定性) |  |  | 血漿(ヘパリン入り) | その他の測定法 | V2263000024300002 | 定性･判定 |  |  |  | 血漿 | その他の測定法 | 5F560155002299911 |  |  |  | CD | 1 | 2 |  | 1：陽性、2：陰性 | http://jpfhir.jp/fhir/LaboResult/CodeSystem/JP_PosNegHold_CS | 9000 | 20260323 | 99999999
感染症関連検査 |  | 1 | 0 | 2 | HIV | HIV-1+2抗原・抗体同時(定性) | HIV-1+2抗原・抗体同時(定性) |  | スフィアライト HIV Ag/Ab | 血漿 | 化学･生物発光イムノアッセイ(CLEIA)_スフィアライト HIV Ag/Ab | V2263000124001502 | 定性･判定 |  |  |  | 血漿 | 化学･生物発光イムノアッセイ(CLEIA) | 5F560155002205211 |  |  |  | CD | 1 | 2 |  | 1：陽性、2：陰性 | http://jpfhir.jp/fhir/LaboResult/CodeSystem/JP_PosNegHold_CS | 9000 | 00000000 | 20260812
感染症関連検査 |  | 1 | 0 | 2 | HIV | HIV-1+2抗原・抗体同時(定性) | HIV-1+2抗原・抗体同時(定性) |  | ビトロス HIV Combo | 血漿 | 化学･生物発光イムノアッセイ(CLEIA)_ビトロス HIV Combo | V2263000124001602 | 定性･判定 |  |  |  | 血漿 | 化学･生物発光イムノアッセイ(CLEIA) | 5F560155002205211 |  |  |  | CD | 1 | 2 |  | 1：陽性、2：陰性 | http://jpfhir.jp/fhir/LaboResult/CodeSystem/JP_PosNegHold_CS | 9000 | 00000000 | 20260812
感染症関連検査 |  | 1 | 0 | 2 | HIV | HIV-1+2抗原・抗体同時(定性) | HIV-1+2抗原・抗体同時(定性) |  | アキュラシードHIV AG/AB | 血漿 | 化学･生物発光イムノアッセイ(CLEIA)_アキュラシードHIV AG/AB | V2263000124001702 | 定性･判定 |  |  |  | 血漿 | 化学･生物発光イムノアッセイ(CLEIA) | 5F560155002205211 |  |  |  | CD | 1 | 2 |  | 1：陽性、2：陰性 | http://jpfhir.jp/fhir/LaboResult/CodeSystem/JP_PosNegHold_CS | 9000 | 00000000 | 20260812
感染症関連検査 |  | 1 | 0 | 2 | HIV | HIV-1+2抗原・抗体同時(定性) | HIV-1+2抗原・抗体同時(定性) |  | ルミパルスプレスト HIV Ag/Ab | 血漿(EDTA入り) | 化学･生物発光イムノアッセイ(CLEIA)_ルミパルスプレスト HIV Ag/Ab | V2263000124200902 | 定性･判定 |  |  |  | 血漿 | 化学･生物発光イムノアッセイ(CLEIA) | 5F560155002205211 |  |  |  | CD | 1 | 2 |  | 1：陽性、2：陰性 | http://jpfhir.jp/fhir/LaboResult/CodeSystem/JP_PosNegHold_CS | 9000 | 00000000 | 20260812
感染症関連検査 |  | 1 | 0 | 2 | HIV | HIV-1+2抗原・抗体同時(定性) | HIV-1+2抗原・抗体同時(定性) |  |  | 血漿(クエン酸入り) | その他の測定法 | V2263000024400002 | 定性･判定 |  |  |  | 血漿 | その他の測定法 | 5F560155002299911 |  |  |  | CD | 1 | 2 |  | 1：陽性、2：陰性 | http://jpfhir.jp/fhir/LaboResult/CodeSystem/JP_PosNegHold_CS | 9000 | 20260323 | 99999999
感染症関連検査 |  | 1 | 0 | 2 | HIV | HIV-1+2抗原・抗体同時(定性) | HIV-1+2抗原・抗体同時(定性) |  | ルミパルス HIV Ag/Ab | 血漿(EDTA入り) | 化学･生物発光イムノアッセイ(CLEIA)_ルミパルス HIV Ag/Ab | V2263000124201002 | 定性･判定 |  |  |  | 血漿 | 化学･生物発光イムノアッセイ(CLEIA) | 5F560155002205211 |  |  |  | CD | 1 | 2 |  | 1：陽性、2：陰性 | http://jpfhir.jp/fhir/LaboResult/CodeSystem/JP_PosNegHold_CS | 9000 | 00000000 | 20260812
感染症関連検査 |  | 1 | 0 | 2 | HIV | HIV-1+2抗原・抗体同時(定性) | HIV-1+2抗原・抗体同時(定性) |  | HISCL HIV Ag＋Ab試薬 | 血漿(EDTA入り) | 化学･生物発光イムノアッセイ(CLEIA)_HISCL HIV Ag＋Ab試薬 | V2263000124201102 | 定性･判定 |  |  |  | 血漿 | 化学･生物発光イムノアッセイ(CLEIA) | 5F560155002205211 |  |  |  | CD | 1 | 2 |  | 1：陽性、2：陰性 | http://jpfhir.jp/fhir/LaboResult/CodeSystem/JP_PosNegHold_CS | 9000 | 00000000 | 20260812
感染症関連検査 |  | 1 | 0 | 2 | HIV | HIV-1+2抗原・抗体同時(定性) | HIV-1+2抗原・抗体同時(定性) |  | スフィアライト HIV Ag/Ab | 血漿(EDTA入り) | 化学･生物発光イムノアッセイ(CLEIA)_スフィアライト HIV Ag/Ab | V2263000124201502 | 定性･判定 |  |  |  | 血漿 | 化学･生物発光イムノアッセイ(CLEIA) | 5F560155002205211 |  |  |  | CD | 1 | 2 |  | 1：陽性、2：陰性 | http://jpfhir.jp/fhir/LaboResult/CodeSystem/JP_PosNegHold_CS | 9000 | 00000000 | 20260812
感染症関連検査 |  | 1 | 0 | 2 | HIV | HIV-1+2抗原・抗体同時(定性) | HIV-1+2抗原・抗体同時(定性) |  | ビトロス HIV Combo | 血漿(EDTA入り) | 化学･生物発光イムノアッセイ(CLEIA)_ビトロス HIV Combo | V2263000124201602 | 定性･判定 |  |  |  | 血漿 | 化学･生物発光イムノアッセイ(CLEIA) | 5F560155002205211 |  |  |  | CD | 1 | 2 |  | 1：陽性、2：陰性 | http://jpfhir.jp/fhir/LaboResult/CodeSystem/JP_PosNegHold_CS | 9000 | 00000000 | 20260812
感染症関連検査 |  | 1 | 0 | 2 | HIV | HIV-1+2抗原・抗体同時(定性) | HIV-1+2抗原・抗体同時(定性) |  |  | 血清 | その他の測定法 | V2263000025000002 | 定性･判定 |  |  |  | 血清 | その他の測定法 | 5F560155002399911 |  |  |  | CD | 1 | 2 |  | 1：陽性、2：陰性 | http://jpfhir.jp/fhir/LaboResult/CodeSystem/JP_PosNegHold_CS | 9000 | 00000000 | 99999999
感染症関連検査 |  | 1 | 0 | 2 | HIV | HIV-1+2抗原・抗体同時(定性) | HIV-1+2抗原・抗体同時(定性) |  | ルミパルスプレスト HIV Ag/Ab | 血漿(ヘパリン入り) | 化学･生物発光イムノアッセイ(CLEIA)_ルミパルスプレスト HIV Ag/Ab | V2263000124300902 | 定性･判定 |  |  |  | 血漿 | 化学･生物発光イムノアッセイ(CLEIA) | 5F560155002205211 |  |  |  | CD | 1 | 2 |  | 1：陽性、2：陰性 | http://jpfhir.jp/fhir/LaboResult/CodeSystem/JP_PosNegHold_CS | 9000 | 00000000 | 20260812
感染症関連検査 |  | 1 | 0 | 2 | HIV | HIV-1+2抗原・抗体同時(定性) | HIV-1+2抗原・抗体同時(定性) |  | ルミパルス HIV Ag/Ab | 血漿(ヘパリン入り) | 化学･生物発光イムノアッセイ(CLEIA)_ルミパルス HIV Ag/Ab | V2263000124301002 | 定性･判定 |  |  |  | 血漿 | 化学･生物発光イムノアッセイ(CLEIA) | 5F560155002205211 |  |  |  | CD | 1 | 2 |  | 1：陽性、2：陰性 | http://jpfhir.jp/fhir/LaboResult/CodeSystem/JP_PosNegHold_CS | 9000 | 00000000 | 20260812
感染症関連検査 |  | 1 | 0 | 2 | HIV | HIV-1+2抗原・抗体同時(定性) | HIV-1+2抗原・抗体同時(定性) |  | HISCL HIV Ag＋Ab試薬 | 血漿(ヘパリン入り) | 化学･生物発光イムノアッセイ(CLEIA)_HISCL HIV Ag＋Ab試薬 | V2263000124301102 | 定性･判定 |  |  |  | 血漿 | 化学･生物発光イムノアッセイ(CLEIA) | 5F560155002205211 |  |  |  | CD | 1 | 2 |  | 1：陽性、2：陰性 | http://jpfhir.jp/fhir/LaboResult/CodeSystem/JP_PosNegHold_CS | 9000 | 00000000 | 20260812
感染症関連検査 |  | 1 | 0 | 2 | HIV | HIV-1+2抗原・抗体同時(定性) | HIV-1+2抗原・抗体同時(定性) |  | スフィアライト HIV Ag/Ab | 血漿(ヘパリン入り) | 化学･生物発光イムノアッセイ(CLEIA)_スフィアライト HIV Ag/Ab | V2263000124301502 | 定性･判定 |  |  |  | 血漿 | 化学･生物発光イムノアッセイ(CLEIA) | 5F560155002205211 |  |  |  | CD | 1 | 2 |  | 1：陽性、2：陰性 | http://jpfhir.jp/fhir/LaboResult/CodeSystem/JP_PosNegHold_CS | 9000 | 00000000 | 20260812
感染症関連検査 |  | 1 | 0 | 2 | HIV | HIV-1+2抗原・抗体同時(定性) | HIV-1+2抗原・抗体同時(定性) | [5 empty] | 定性･判定 |  |  |  | 血漿 | 測定法を問わず | 5F560155002299811 |  |  |  | CD | 1 | 2 |  | 1：陽性、2：陰性 | http://jpfhir.jp/fhir/LaboResult/CodeSystem/JP_PosNegHold_CS | 9000 | 00000000 | 20260812
感染症関連検査 |  | 1 | 0 | 2 | HIV | HIV-1+2抗原・抗体同時(定性) | HIV-1+2抗原・抗体同時(定性) | [5 empty] | 定性･判定 |  |  |  | 血清 | 測定法を問わず | 5F560155002399811 |  |  |  | CD | 1 | 2 |  | 1：陽性、2：陰性 | http://jpfhir.jp/fhir/LaboResult/CodeSystem/JP_PosNegHold_CS | 9000 | 00000000 | 20260812
感染症関連検査 |  | 1 | 0 | 2 | HIV | HIV-1+2抗原・抗体同時(定性) | HIV-1+2抗原・抗体同時(定性) | [5 empty] | 定性･判定 |  |  |  | 血清 | 測定法を問わず | 5F560155002399851 |  |  |  | CD | 1 | 2 |  | 1：陽性、2：陰性 | http://jpfhir.jp/fhir/LaboResult/CodeSystem/JP_PosNegHold_CS | 9000 | 00000000 | 20260812
感染症関連検査 |  | 1 | 0 | 2 | HIV | HIV-1+2抗原・抗体同時(定性) | HIV-1+2抗原・抗体同時(定性) |  | ビトロス HIV Combo | 血漿(ヘパリン入り) | 化学･生物発光イムノアッセイ(CLEIA)_ビトロス HIV Combo | V2263000124301602 | 定性･判定 |  |  |  | 血漿 | 化学･生物発光イムノアッセイ(CLEIA) | 5F560155002205211 |  |  |  | CD | 1 | 2 |  | 1：陽性、2：陰性 | http://jpfhir.jp/fhir/LaboResult/CodeSystem/JP_PosNegHold_CS | 9000 | 00000000 | 20260812
感染症関連検査 |  | 1 | 0 | 2 | HIV | HIV-1+2抗原・抗体同時(定性) | HIV-1+2抗原・抗体同時(定性) |  | ルミパルスプレスト HIV Ag/Ab | 血漿(クエン酸入り) | 化学･生物発光イムノアッセイ(CLEIA)_ルミパルスプレスト HIV Ag/Ab | V2263000124400902 | 定性･判定 |  |  |  | 血漿 | 化学･生物発光イムノアッセイ(CLEIA) | 5F560155002205211 |  |  |  | CD | 1 | 2 |  | 1：陽性、2：陰性 | http://jpfhir.jp/fhir/LaboResult/CodeSystem/JP_PosNegHold_CS | 9000 | 00000000 | 20260812
感染症関連検査 |  | 1 | 0 | 2 | HIV | HIV-1+2抗原・抗体同時(定性) | HIV-1+2抗原・抗体同時(定性) |  | ルミパルス HIV Ag/Ab | 血漿(クエン酸入り) | 化学･生物発光イムノアッセイ(CLEIA)_ルミパルス HIV Ag/Ab | V2263000124401002 | 定性･判定 |  |  |  | 血漿 | 化学･生物発光イムノアッセイ(CLEIA) | 5F560155002205211 |  |  |  | CD | 1 | 2 |  | 1：陽性、2：陰性 | http://jpfhir.jp/fhir/LaboResult/CodeSystem/JP_PosNegHold_CS | 9000 | 00000000 | 20260812
感染症関連検査 |  | 1 | 0 | 2 | HIV | HIV-1+2抗原・抗体同時(定性) | HIV-1+2抗原・抗体同時(定性) |  | スフィアライト HIV Ag/Ab | 血漿(クエン酸入り) | 化学･生物発光イムノアッセイ(CLEIA)_スフィアライト HIV Ag/Ab | V2263000124401502 | 定性･判定 |  |  |  | 血漿 | 化学･生物発光イムノアッセイ(CLEIA) | 5F560155002205211 |  |  |  | CD | 1 | 2 |  | 1：陽性、2：陰性 | http://jpfhir.jp/fhir/LaboResult/CodeSystem/JP_PosNegHold_CS | 9000 | 00000000 | 20260812
感染症関連検査 |  | 1 | 0 | 2 | HIV | HIV-1+2抗原・抗体同時(定性) | HIV-1+2抗原・抗体同時(定性) |  | ビトロス HIV Combo | 血漿(クエン酸入り) | 化学･生物発光イムノアッセイ(CLEIA)_ビトロス HIV Combo | V2263000124401602 | 定性･判定 |  |  |  | 血漿 | 化学･生物発光イムノアッセイ(CLEIA) | 5F560155002205211 |  |  |  | CD | 1 | 2 |  | 1：陽性、2：陰性 | http://jpfhir.jp/fhir/LaboResult/CodeSystem/JP_PosNegHold_CS | 9000 | 00000000 | 20260812
感染症関連検査 |  | 1 | 0 | 2 | HIV | HIV-1+2抗原・抗体同時(定性) | HIV-1+2抗原・抗体同時(定性) |  | エクルーシス試薬 HIV combi PT | 血漿 | 化学･生物発光イムノアッセイ(ECLIA)_エクルーシス試薬 HIV combi PT | V2263000124000302 | 定性･判定 |  |  |  | 血漿 | 化学･生物発光イムノアッセイ(ECLIA) | 5F560155002205311 |  |  |  | CD | 1 | 2 |  | 1：陽性、2：陰性 | http://jpfhir.jp/fhir/LaboResult/CodeSystem/JP_PosNegHold_CS | 9000 | 00000000 | 20260812
感染症関連検査 |  | 1 | 0 | 2 | HIV | HIV-1+2抗原・抗体同時(定性) | HIV-1+2抗原・抗体同時(定性) |  | エクルーシス試薬 HIV combi PT | 血漿(EDTA入り) | 化学･生物発光イムノアッセイ(ECLIA)_エクルーシス試薬 HIV combi PT | V2263000124200302 | 定性･判定 |  |  |  | 血漿 | 化学･生物発光イムノアッセイ(ECLIA) | 5F560155002205311 |  |  |  | CD | 1 | 2 |  | 1：陽性、2：陰性 | http://jpfhir.jp/fhir/LaboResult/CodeSystem/JP_PosNegHold_CS | 9000 | 00000000 | 20260812
感染症関連検査 |  | 1 | 0 | 2 | HIV | HIV-1+2抗原・抗体同時(定性) | HIV-1+2抗原・抗体同時(定性) |  | エクルーシス試薬 HIV combi PT | 血漿(ヘパリン入り) | 化学･生物発光イムノアッセイ(ECLIA)_エクルーシス試薬 HIV combi PT | V2263000124300302 | 定性･判定 |  |  |  | 血漿 | 化学･生物発光イムノアッセイ(ECLIA) | 5F560155002205311 |  |  |  | CD | 1 | 2 |  | 1：陽性、2：陰性 | http://jpfhir.jp/fhir/LaboResult/CodeSystem/JP_PosNegHold_CS | 9000 | 00000000 | 20260812
感染症関連検査 |  | 1 | 0 | 2 | HIV | HIV-1+2抗原・抗体同時(定性) | HIV-1+2抗原・抗体同時(定性) |  | エンザイグノスト HIV インテグラルⅡ | 血清 | エンザイムイムノアッセイ(EIA)_エンザイグノスト HIV インテグラルⅡ | V2263000125000402 | 定性･判定 |  |  |  | 血清 | エンザイムイムノアッセイ(EIA)_IEMA法 | 5F560155002302311 |  |  |  | CD | 1 | 2 |  | 1：陽性、2：陰性 | http://jpfhir.jp/fhir/LaboResult/CodeSystem/JP_PosNegHold_CS | 9000 | 00000000 | 20260812
感染症関連検査 |  | 1 | 0 | 2 | HIV | HIV-1+2抗原・抗体同時(定性) | HIV-1+2抗原・抗体同時(定性) |  | エンザイグノスト HIV インテグラルⅣ | 血清 | エンザイムイムノアッセイ(EIA)_エンザイグノスト HIV インテグラルⅣ | V2263000125000502 | 定性･判定 |  |  |  | 血清 | エンザイムイムノアッセイ(EIA)_IEMA法 | 5F560155002302311 |  |  |  | CD | 1 | 2 |  | 1：陽性、2：陰性 | http://jpfhir.jp/fhir/LaboResult/CodeSystem/JP_PosNegHold_CS | 9000 | 00000000 | 20260812
感染症関連検査 |  | 1 | 0 | 2 | HIV | HIV-1+2抗原・抗体同時(定性) | HIV-1+2抗原・抗体同時(定性) |  | ジェンスクリーン HIV Ag-Ab ULT | 血清 | エンザイムイムノアッセイ(EIA)_ジェンスクリーン HIV Ag-Ab ULT | V2263000125000702 | 定性･判定 |  |  |  | 血清 | エンザイムイムノアッセイ(EIA)_IEMA法 | 5F560155002302311 |  |  |  | CD | 1 | 2 |  | 1：陽性、2：陰性 | http://jpfhir.jp/fhir/LaboResult/CodeSystem/JP_PosNegHold_CS | 9000 | 00000000 | 20260812
感染症関連検査 |  | 1 | 0 | 2 | HIV | HIV-1+2抗原・抗体同時(定性) | HIV-1+2抗原・抗体同時(定性) |  | バイダス アッセイキット HIV デュオ II | 血清 | エンザイムイムノアッセイ(EIA)_バイダス アッセイキット HIV デュオ II | V2263000125000802 | 定性･判定 |  |  |  | 血清 | エンザイムイムノアッセイ(EIA)_IEMA法 | 5F560155002302311 |  |  |  | CD | 1 | 2 |  | 1：陽性、2：陰性 | http://jpfhir.jp/fhir/LaboResult/CodeSystem/JP_PosNegHold_CS | 9000 | 00000000 | 20260812
感染症関連検査 |  | 1 | 0 | 2 | HIV | HIV-1+2抗原・抗体同時(定性) | HIV-1+2抗原・抗体同時(定性) |  | HIV Ag/Ab コンボアッセイ･アボット | 血清 | 化学･生物発光イムノアッセイ(CLIA)_HIV Ag/Ab コンボアッセイ･アボット | V2263000125000202 | 定性･判定 |  |  |  | 血清 | 化学･生物発光イムノアッセイ(CLIA) | 5F560155002305111 |  |  |  | CD | 1 | 2 |  | 1：陽性、2：陰性 | http://jpfhir.jp/fhir/LaboResult/CodeSystem/JP_PosNegHold_CS | 9000 | 00000000 | 20260812
感染症関連検査 |  | 1 | 0 | 2 | HIV | HIV-1+2抗原・抗体同時(定性) | HIV-1+2抗原・抗体同時(定性) |  | ケミルミ Ag/AbコンボHIV | 血清 | 化学･生物発光イムノアッセイ(CLIA)_ケミルミ Ag/AbコンボHIV | V2263000125000602 | 定性･判定 |  |  |  | 血清 | 化学･生物発光イムノアッセイ(CLIA) | 5F560155002305111 |  |  |  | CD | 1 | 2 |  | 1：陽性、2：陰性 | http://jpfhir.jp/fhir/LaboResult/CodeSystem/JP_PosNegHold_CS | 9000 | 00000000 | 20260812
感染症関連検査 |  | 1 | 0 | 2 | HIV | HIV-1+2抗原・抗体同時(定性) | HIV-1+2抗原・抗体同時(定性) |  | ルミパルスプレスト HIV Ag/Ab | 血清 | 化学･生物発光イムノアッセイ(CLEIA)_ルミパルスプレスト HIV Ag/Ab | V2263000125000902 | 定性･判定 |  |  |  | 血清 | 化学･生物発光イムノアッセイ(CLEIA) | 5F560155002305211 |  |  |  | CD | 1 | 2 |  | 1：陽性、2：陰性 | http://jpfhir.jp/fhir/LaboResult/CodeSystem/JP_PosNegHold_CS | 9000 | 00000000 | 20260812
感染症関連検査 |  | 1 | 0 | 2 | HIV | HIV-1+2抗原・抗体同時(定性) | HIV-1+2抗原・抗体同時(定性) |  | ルミパルス HIV Ag/Ab | 血清 | 化学･生物発光イムノアッセイ(CLEIA)_ルミパルス HIV Ag/Ab | V2263000125001002 | 定性･判定 |  |  |  | 血清 | 化学･生物発光イムノアッセイ(CLEIA) | 5F560155002305211 |  |  |  | CD | 1 | 2 |  | 1：陽性、2：陰性 | http://jpfhir.jp/fhir/LaboResult/CodeSystem/JP_PosNegHold_CS | 9000 | 00000000 | 20260812
感染症関連検査 |  | 1 | 0 | 2 | HIV | HIV-1+2抗原・抗体同時(定性) | HIV-1+2抗原・抗体同時(定性) |  | HISCL HIV Ag＋Ab試薬 | 血清 | 化学･生物発光イムノアッセイ(CLEIA)_HISCL HIV Ag＋Ab試薬 | V2263000125001102 | 定性･判定 |  |  |  | 血清 | 化学･生物発光イムノアッセイ(CLEIA) | 5F560155002305211 |  |  |  | CD | 1 | 2 |  | 1：陽性、2：陰性 | http://jpfhir.jp/fhir/LaboResult/CodeSystem/JP_PosNegHold_CS | 9000 | 00000000 | 20260812
感染症関連検査 |  | 1 | 0 | 2 | HIV | HIV-1+2抗原・抗体同時(定性) | HIV-1+2抗原・抗体同時(定性) |  | スフィアライト HIV Ag/Ab | 血清 | 化学･生物発光イムノアッセイ(CLEIA)_スフィアライト HIV Ag/Ab | V2263000125001502 | 定性･判定 |  |  |  | 血清 | 化学･生物発光イムノアッセイ(CLEIA) | 5F560155002305211 |  |  |  | CD | 1 | 2 |  | 1：陽性、2：陰性 | http://jpfhir.jp/fhir/LaboResult/CodeSystem/JP_PosNegHold_CS | 9000 | 00000000 | 20260812
感染症関連検査 |  | 1 | 0 | 2 | HIV | HIV-1+2抗原・抗体同時(定性) | HIV-1+2抗原・抗体同時(定性) |  | ビトロス HIV Combo | 血清 | 化学･生物発光イムノアッセイ(CLEIA)_ビトロス HIV Combo | V2263000125001602 | 定性･判定 |  |  |  | 血清 | 化学･生物発光イムノアッセイ(CLEIA) | 5F560155002305211 |  |  |  | CD | 1 | 2 |  | 1：陽性、2：陰性 | http://jpfhir.jp/fhir/LaboResult/CodeSystem/JP_PosNegHold_CS | 9000 | 00000000 | 20260812
感染症関連検査 |  | 1 | 0 | 2 | HIV | HIV-1+2抗原・抗体同時(定性) | HIV-1+2抗原・抗体同時(定性) |  | アキュラシードHIV AG/AB | 血清 | 化学･生物発光イムノアッセイ(CLEIA)_アキュラシードHIV AG/AB | V2263000125001702 | 定性･判定 |  |  |  | 血清 | 化学･生物発光イムノアッセイ(CLEIA) | 5F560155002305211 |  |  |  | CD | 1 | 2 |  | 1：陽性、2：陰性 | http://jpfhir.jp/fhir/LaboResult/CodeSystem/JP_PosNegHold_CS | 9000 | 00000000 | 20260812
感染症関連検査 |  | 1 | 0 | 2 | HIV | HIV-1+2抗原・抗体同時(定性) | HIV-1+2抗原・抗体同時(定性) |  | エクルーシス試薬 HIV combi PT | 血清 | 化学･生物発光イムノアッセイ(ECLIA)_エクルーシス試薬 HIV combi PT | V2263000125000302 | 定性･判定 |  |  |  | 血清 | 化学･生物発光イムノアッセイ(ECLIA) | 5F560155002305311 |  |  |  | CD | 1 | 2 |  | 1：陽性、2：陰性 | http://jpfhir.jp/fhir/LaboResult/CodeSystem/JP_PosNegHold_CS | 9000 | 00000000 | 20260812
感染症関連検査 |  | 1 | 0 | 2 | HIV | HIV-1+2抗原・抗体同時(定性) | HIV-1+2抗原・抗体同時(定性) |  |  | 血漿 | その他の測定法 | V2263000124000002 | 定性･判定 |  |  |  | 血漿 | その他の測定法 | 5F560155002299911 |  |  |  | CD | 1 | 2 |  | 1：陽性、2：陰性 | http://jpfhir.jp/fhir/LaboResult/CodeSystem/JP_PosNegHold_CS | 9000 | 00000000 | 20260812
感染症関連検査 |  | 1 | 0 | 2 | HIV | HIV-1+2抗原・抗体同時(定性) | HIV-1+2抗原・抗体同時(定性) |  |  | 血漿(EDTA入り) | その他の測定法 | V2263000124200002 | 定性･判定 |  |  |  | 血漿 | その他の測定法 | 5F560155002299911 |  |  |  | CD | 1 | 2 |  | 1：陽性、2：陰性 | http://jpfhir.jp/fhir/LaboResult/CodeSystem/JP_PosNegHold_CS | 9000 | 00000000 | 20260812
感染症関連検査 |  | 1 | 0 | 2 | HIV | HIV-1+2抗原・抗体同時(定性) | HIV-1+2抗原・抗体同時(定性) |  |  | 血漿(ヘパリン入り) | その他の測定法 | V2263000124300002 | 定性･判定 |  |  |  | 血漿 | その他の測定法 | 5F560155002299911 |  |  |  | CD | 1 | 2 |  | 1：陽性、2：陰性 | http://jpfhir.jp/fhir/LaboResult/CodeSystem/JP_PosNegHold_CS | 9000 | 00000000 | 20260812
感染症関連検査 |  | 1 | 0 | 2 | HIV | HIV-1+2抗原・抗体同時(定性) | HIV-1+2抗原・抗体同時(定性) |  |  | 血漿(クエン酸入り) | その他の測定法 | V2263000124400002 | 定性･判定 |  |  |  | 血漿 | その他の測定法 | 5F560155002299911 |  |  |  | CD | 1 | 2 |  | 1：陽性、2：陰性 | http://jpfhir.jp/fhir/LaboResult/CodeSystem/JP_PosNegHold_CS | 9000 | 00000000 | 20260812
感染症関連検査 |  | 1 | 0 | 2 | HIV | HIV-1+2抗原・抗体同時(定性) | HIV-1+2抗原・抗体同時(定性) |  |  | 血清 | その他の測定法 | V2263000125000002 | 定性･判定 |  |  |  | 血清 | その他の測定法 | 5F560155002399911 |  |  |  | CD | 1 | 2 |  | 1：陽性、2：陰性 | http://jpfhir.jp/fhir/LaboResult/CodeSystem/JP_PosNegHold_CS | 9000 | 00000000 | 20260812
感染症関連検査 |  | 1 | 0 | 2 | HIV | HIV-1+2抗原・抗体同時(定性) | HIV-1+2抗原・抗体同時(定性) |  |  | 血漿(添加物入り) | その他の測定法 | V2263000024100002 | 定性･判定 |  |  |  | 血漿 | その他の測定法 | 5F560155002299911 |  |  |  | CD | 1 | 2 |  | 1：陽性、2：陰性 | http://jpfhir.jp/fhir/LaboResult/CodeSystem/JP_PosNegHold_CS | 9000 | 20260813 | 99999999
感染症関連検査 |  | 1 | 0 | 2 | HIV | HIV-1+2抗原・抗体同時(定性) | HIV-1+2抗原・抗体同時(定性) |  |  | 血漿(シュウ酸塩入り) | その他の測定法 | V2263000024600002 | 定性･判定 |  |  |  | 血漿 | その他の測定法 | 5F560155002299911 |  |  |  | CD | 1 | 2 |  | 1：陽性、2：陰性 | http://jpfhir.jp/fhir/LaboResult/CodeSystem/JP_PosNegHold_CS | 9000 | 20260813 | 99999999
感染症関連検査 |  | 1 | 0 | 2 | HIV | HIV-1+2抗原・抗体同時(定性) | HIV-1+2抗原・抗体同時(定性) |  |  | 血清(添加物入り) | その他の測定法 | V2263000025100002 | 定性･判定 |  |  |  | 血清 | その他の測定法 | 5F560155002399911 |  |  |  | CD | 1 | 2 |  | 1：陽性、2：陰性 | http://jpfhir.jp/fhir/LaboResult/CodeSystem/JP_PosNegHold_CS | 9000 | 20260813 | 99999999
感染症関連検査 |  | 1 | 0 | 2 | HIV | HIV-1+2抗原・抗体同時(定性) | HIV-1+2抗原・抗体同時(定性) |  |  | 血液ろ紙 | その他の測定法 | V2263000027500002 | 定性･判定 |  |  |  | 血液ろ紙 | その他の測定法 | 5F560155003399911 |  |  |  | CD | 1 | 2 |  | 1：陽性、2：陰性 | http://jpfhir.jp/fhir/LaboResult/CodeSystem/JP_PosNegHold_CS | 9000 | 20260813 | 99999999
感染症関連検査 |  | 1 | 0 | 2 | HIV | HIV-1+2抗原・抗体同時(陽性コントロール比) | HIV-1+2抗原・抗体同時(陽性コントロール比) |  | AIA-パックCL HIV Ag/Ab | 血清 | AIA-パックCL HIV Ag/Ab | V2263000025001860 | index |  | {index} |  | 血清 | 化学・生物発光イムノアッセイ(CLEIA) | 5F560155002305233 |  |  |  | PQ | [5 empty] | 9200 | 20260813 | 99999999
感染症関連検査 |  | 1 | 0 | 2 | HIV | HIV-1+2抗原・抗体同時(陽性コントロール比) | HIV-1+2抗原・抗体同時(陽性コントロール比) |  | AIA-パックCL HIV Ag/Ab | 血漿 | AIA-パックCL HIV Ag/Ab | V2263000024001860 | index |  | {index} |  | 血漿 | 化学・生物発光イムノアッセイ(CLEIA) | 5F560155002205233 |  |  |  | PQ | [5 empty] | 9200 | 20260813 | 99999999
感染症関連検査 |  | 1 | 0 | 2 | HIV | HIV-1+2抗原・抗体同時(陽性コントロール比) | HIV-1+2抗原・抗体同時(陽性コントロール比) |  | AIA-パックCL HIV Ag/Ab | 血漿(EDTA入り) | AIA-パックCL HIV Ag/Ab | V2263000024201860 | index |  | {index} |  | 血漿 | 化学・生物発光イムノアッセイ(CLEIA) | 5F560155002205233 |  |  |  | PQ | [5 empty] | 9200 | 20260813 | 99999999
感染症関連検査 |  | 1 | 0 | 2 | HIV | HIV-1+2抗原・抗体同時(陽性コントロール比) | HIV-1+2抗原・抗体同時(陽性コントロール比) |  | AIA-パックCL HIV Ag/Ab | 血漿(ヘパリン入り) | AIA-パックCL HIV Ag/Ab | V2263000024301860 | index |  | {index} |  | 血漿 | 化学・生物発光イムノアッセイ(CLEIA) | 5F560155002205233 |  |  |  | PQ | [5 empty] | 9200 | 20260813 | 99999999
感染症関連検査 |  | 1 | 0 | 2 | HIV | HIV-1+2抗原・抗体同時(陽性コントロール比) | HIV-1+2抗原・抗体同時(陽性コントロール比) |  | HISCL HIV Ag+Ab試薬 | 血清 | HISCL HIV Ag+Ab試薬 | V2263000025001134 | COI |  | {C.O.I} |  | 血清 | 化学・生物発光イムノアッセイ(CLEIA) | 5F560155002305233 |  |  |  | PQ | [5 empty] | 9200 | 20260323 | 99999999
感染症関連検査 |  | 1 | 0 | 2 | HIV | HIV-1+2抗原・抗体同時(陽性コントロール比) | HIV-1+2抗原・抗体同時(陽性コントロール比) |  | HISCL HIV Ag+Ab試薬 | 血漿 | HISCL HIV Ag+Ab試薬 | V2263000024001134 | COI |  | {C.O.I} |  | 血漿 | 化学・生物発光イムノアッセイ(CLEIA) | 5F560155002205233 |  |  |  | PQ | [5 empty] | 9200 | 20260323 | 99999999
感染症関連検査 |  | 1 | 0 | 2 | HIV | HIV-1+2抗原・抗体同時(陽性コントロール比) | HIV-1+2抗原・抗体同時(陽性コントロール比) |  | HISCL HIV Ag+Ab試薬 | 血漿(EDTA入り) | HISCL HIV Ag+Ab試薬 | V2263000024201134 | COI |  | {C.O.I} |  | 血漿 | 化学・生物発光イムノアッセイ(CLEIA) | 5F560155002205233 |  |  |  | PQ | [5 empty] | 9200 | 20260323 | 99999999
感染症関連検査 |  | 1 | 0 | 2 | HIV | HIV-1+2抗原・抗体同時(陽性コントロール比) | HIV-1+2抗原・抗体同時(陽性コントロール比) |  | HISCL HIV Ag+Ab試薬 | 血漿(ヘパリン入り) | HISCL HIV Ag+Ab試薬 | V2263000024301134 | COI |  | {C.O.I} |  | 血漿 | 化学・生物発光イムノアッセイ(CLEIA) | 5F560155002205233 |  |  |  | PQ | [5 empty] | 9200 | 20260323 | 99999999
感染症関連検査 |  | 1 | 0 | 2 | HIV | HIV-1+2抗原・抗体同時(陽性コントロール比) | HIV-1+2抗原・抗体同時(陽性コントロール比) |  | HIV Ag/Ab コンボアッセイ・アボット | 血清 | HIV Ag/Ab コンボアッセイ・アボット | V22630000250002E9 | S/CO |  | {s_co_ratio} |  | 血清 | 化学・生物発光イムノアッセイ（ＣＬＩＡ） | 5F560155002305133 |  |  |  | PQ | [5 empty] | 9200 | 20260813 | 99999999
感染症関連検査 |  | 1 | 0 | 2 | HIV | HIV-1+2抗原・抗体同時(陽性コントロール比) | HIV-1+2抗原・抗体同時(陽性コントロール比) |  | HIV Ag/Ab コンボアッセイ・アボット | 血漿 | HIV Ag/Ab コンボアッセイ・アボット | V22630000240002E9 | S/CO |  | {s_co_ratio} |  | 血漿 | 化学・生物発光イムノアッセイ（ＣＬＩＡ） | 5F560155002205133 |  |  |  | PQ | [5 empty] | 9200 | 20260813 | 99999999
感染症関連検査 |  | 1 | 0 | 2 | HIV | HIV-1+2抗原・抗体同時(陽性コントロール比) | HIV-1+2抗原・抗体同時(陽性コントロール比) |  | HIV Ag/Ab コンボアッセイ・アボット | 血漿(EDTA入り) | HIV Ag/Ab コンボアッセイ・アボット | V22630000242002E9 | S/CO |  | {s_co_ratio} |  | 血漿 | 化学・生物発光イムノアッセイ（ＣＬＩＡ） | 5F560155002205133 |  |  |  | PQ | [5 empty] | 9200 | 20260813 | 99999999
感染症関連検査 |  | 1 | 0 | 2 | HIV | HIV-1+2抗原・抗体同時(陽性コントロール比) | HIV-1+2抗原・抗体同時(陽性コントロール比) |  | HIV Ag/Ab コンボアッセイ・アボット | 血漿(ヘパリン入り) | HIV Ag/Ab コンボアッセイ・アボット | V22630000243002E9 | S/CO |  | {s_co_ratio} |  | 血漿 | 化学・生物発光イムノアッセイ（ＣＬＩＡ） | 5F560155002205133 |  |  |  | PQ | [5 empty] | 9200 | 20260813 | 99999999
感染症関連検査 |  | 1 | 0 | 2 | HIV | HIV-1+2抗原・抗体同時(陽性コントロール比) | HIV-1+2抗原・抗体同時(陽性コントロール比) |  | HIV Ag/Ab コンボアッセイ・アボット | 血漿(添加物入り) | HIV Ag/Ab コンボアッセイ・アボット | V22630000241002E9 | S/CO |  | {s_co_ratio} |  | 血漿 | 化学・生物発光イムノアッセイ（ＣＬＩＡ） | 5F560155002205133 |  |  |  | PQ | [5 empty] | 9200 | 20260813 | 99999999
感染症関連検査 |  | 1 | 0 | 2 | HIV | HIV-1+2抗原・抗体同時(陽性コントロール比) | HIV-1+2抗原・抗体同時(陽性コントロール比) |  | HIV Ag/Ab コンボアッセイ・アボット | 血漿(クエン酸入り) | HIV Ag/Ab コンボアッセイ・アボット | V22630000244002E9 | S/CO |  | {s_co_ratio} |  | 血漿 | 化学・生物発光イムノアッセイ（ＣＬＩＡ） | 5F560155002205133 |  |  |  | PQ | [5 empty] | 9200 | 20260813 | 99999999
感染症関連検査 |  | 1 | 0 | 2 | HIV | HIV-1+2抗原・抗体同時(陽性コントロール比) | HIV-1+2抗原・抗体同時(陽性コントロール比) |  | HIV Ag/Ab コンボアッセイ・アボット | 血漿(シュウ酸塩入り) | HIV Ag/Ab コンボアッセイ・アボット | V22630000246002E9 | S/CO |  | {s_co_ratio} |  | 血漿 | 化学・生物発光イムノアッセイ（ＣＬＩＡ） | 5F560155002205133 |  |  |  | PQ | [5 empty] | 9200 | 20260813 | 99999999
感染症関連検査 |  | 1 | 0 | 2 | HIV | HIV-1+2抗原・抗体同時(陽性コントロール比) | HIV-1+2抗原・抗体同時(陽性コントロール比) |  | HIV Ag/Ab コンボアッセイ・アボット | 血清(添加物入り) | HIV Ag/Ab コンボアッセイ・アボット | V22630000251002E9 | S/CO |  | {s_co_ratio} |  | 血清 | 化学・生物発光イムノアッセイ（ＣＬＩＡ） | 5F560155002305133 |  |  |  | PQ | [5 empty] | 9200 | 20260813 | 99999999
感染症関連検査 |  | 1 | 0 | 2 | HIV | HIV-1+2抗原・抗体同時(陽性コントロール比) | HIV-1+2抗原・抗体同時(陽性コントロール比) |  | アキュラシード HIV Ag/Ab | 血清 | アキュラシード HIV Ag/Ab | V2263000025001734 | COI |  | {C.O.I} |  | 血清 | 化学・生物発光イムノアッセイ(CLEIA) | 5F560155002305233 |  |  |  | PQ | [5 empty] | 9200 | 20260323 | 99999999
感染症関連検査 |  | 1 | 0 | 2 | HIV | HIV-1+2抗原・抗体同時(陽性コントロール比) | HIV-1+2抗原・抗体同時(陽性コントロール比) |  | アキュラシード HIV Ag/Ab | 血漿 | アキュラシード HIV Ag/Ab | V2263000024001734 | COI |  | {C.O.I} |  | 血漿 | 化学・生物発光イムノアッセイ(CLEIA) | 5F560155002205233 |  |  |  | PQ | [5 empty] | 9200 | 20260323 | 99999999
感染症関連検査 |  | 1 | 0 | 2 | HIV | HIV-1+2抗原・抗体同時(陽性コントロール比) | HIV-1+2抗原・抗体同時(陽性コントロール比) |  | アキュラシード HIV Ag/Ab | 血漿(EDTA入り) | アキュラシード HIV Ag/Ab | V2263000024201734 | COI |  | {C.O.I} |  | 血漿 | 化学・生物発光イムノアッセイ(CLEIA) | 5F560155002205233 |  |  |  | PQ | [5 empty] | 9200 | 20260813 | 99999999
感染症関連検査 |  | 1 | 0 | 2 | HIV | HIV-1+2抗原・抗体同時(陽性コントロール比) | HIV-1+2抗原・抗体同時(陽性コントロール比) |  | アキュラシード HIV Ag/Ab | 血漿(ヘパリン入り) | アキュラシード HIV Ag/Ab | V2263000024301734 | COI |  | {C.O.I} |  | 血漿 | 化学・生物発光イムノアッセイ(CLEIA) | 5F560155002205233 |  |  |  | PQ | [5 empty] | 9200 | 20260813 | 99999999
感染症関連検査 |  | 1 | 0 | 2 | HIV | HIV-1+2抗原・抗体同時(陽性コントロール比) | HIV-1+2抗原・抗体同時(陽性コントロール比) |  | アキュラシード HIV Ag/Ab | 血漿(クエン酸入り) | アキュラシード HIV Ag/Ab | V2263000024401734 | COI |  | {C.O.I} |  | 血漿 | 化学・生物発光イムノアッセイ(CLEIA) | 5F560155002205233 |  |  |  | PQ | [5 empty] | 9200 | 20260813 | 99999999
感染症関連検査 |  | 1 | 0 | 2 | HIV | HIV-1+2抗原・抗体同時(陽性コントロール比) | HIV-1+2抗原・抗体同時(陽性コントロール比) |  | アキュラシード HIV Ag/Ab | 血漿(シュウ酸塩入り) | アキュラシード HIV Ag/Ab | V2263000024601734 | COI |  | {C.O.I} |  | 血漿 | 化学・生物発光イムノアッセイ(CLEIA) | 5F560155002205233 |  |  |  | PQ | [5 empty] | 9200 | 20260813 | 99999999
感染症関連検査 |  | 1 | 0 | 2 | HIV | HIV-1+2抗原・抗体同時(陽性コントロール比) | HIV-1+2抗原・抗体同時(陽性コントロール比) |  | エクルーシス試薬 HIV combi PT | 血清 | エクルーシス試薬 HIV combi PT | V2263000025000334 | COI |  | {C.O.I} |  | 血清 | 化学・生物発光イムノアッセイ（ＥＣＬＩＡ） | 5F560155002305333 |  |  |  | PQ | [5 empty] | 9200 | 20260323 | 99999999
感染症関連検査 |  | 1 | 0 | 2 | HIV | HIV-1+2抗原・抗体同時(陽性コントロール比) | HIV-1+2抗原・抗体同時(陽性コントロール比) |  | エクルーシス試薬 HIV combi PT | 血漿(EDTA入り) | エクルーシス試薬 HIV combi PT | V2263000024200334 | COI |  | {C.O.I} |  | 血漿 | 化学・生物発光イムノアッセイ（ＥＣＬＩＡ） | 5F560155002205333 |  |  |  | PQ | [5 empty] | 9200 | 20260323 | 99999999
感染症関連検査 |  | 1 | 0 | 2 | HIV | HIV-1+2抗原・抗体同時(陽性コントロール比) | HIV-1+2抗原・抗体同時(陽性コントロール比) |  | エクルーシス試薬 HIV combi PT | 血漿(ヘパリン入り) | エクルーシス試薬 HIV combi PT | V2263000024300334 | COI |  | {C.O.I} |  | 血漿 | 化学・生物発光イムノアッセイ（ＥＣＬＩＡ） | 5F560155002205333 |  |  |  | PQ | [5 empty] | 9200 | 20260323 | 99999999
感染症関連検査 |  | 1 | 0 | 2 | HIV | HIV-1+2抗原・抗体同時(陽性コントロール比) | HIV-1+2抗原・抗体同時(陽性コントロール比) |  | ケミルミ Ag/AbコンボHIV | 血清 | ケミルミ Ag/AbコンボHIV | V2263000025000660 | index |  | {index} |  | 血清 | 化学・生物発光イムノアッセイ（ＣＬＩＡ） | 5F560155002305133 |  |  |  | PQ | [5 empty] | 9200 | 20260813 | 99999999
感染症関連検査 |  | 1 | 0 | 2 | HIV | HIV-1+2抗原・抗体同時(陽性コントロール比) | HIV-1+2抗原・抗体同時(陽性コントロール比) |  | ジェンスクリーン HIV Ag-Ab ULT | 血清 | ジェンスクリーン HIV Ag-Ab ULT | V2263000025000734 | COI |  | {C.O.I} |  | 血清 | エンザイムイムノアッセイ(EIA) | 5F560155002302333 |  |  |  | PQ | [5 empty] | 9200 | 20260323 | 99999999
感染症関連検査 |  | 1 | 0 | 2 | HIV | HIV-1+2抗原・抗体同時(陽性コントロール比) | HIV-1+2抗原・抗体同時(陽性コントロール比) |  | ジェンスクリーン HIV Ag-Ab ULT | 血漿 | ジェンスクリーン HIV Ag-Ab ULT | V2263000024000734 | COI |  | {C.O.I} |  | 血漿 | エンザイムイムノアッセイ(EIA) | 5F560155002202333 |  |  |  | PQ | [5 empty] | 9200 | 20260323 | 99999999
感染症関連検査 |  | 1 | 0 | 2 | HIV | HIV-1+2抗原・抗体同時(陽性コントロール比) | HIV-1+2抗原・抗体同時(陽性コントロール比) |  | ビトロス HIV Combo | 血清 | ビトロス HIV Combo | V2263000025001634 | COI |  | {C.O.I} |  | 血清 | 化学・生物発光イムノアッセイ(CLEIA) | 5F560155002305233 |  |  |  | PQ | [5 empty] | 9200 | 20260323 | 99999999
感染症関連検査 |  | 1 | 0 | 2 | HIV | HIV-1+2抗原・抗体同時(陽性コントロール比) | HIV-1+2抗原・抗体同時(陽性コントロール比) |  | ビトロス HIV Combo | 血漿 | ビトロス HIV Combo | V2263000024001634 | COI |  | {C.O.I} |  | 血漿 | 化学・生物発光イムノアッセイ(CLEIA) | 5F560155002205233 |  |  |  | PQ | [5 empty] | 9200 | 20260323 | 99999999
感染症関連検査 |  | 1 | 0 | 2 | HIV | HIV-1+2抗原・抗体同時(陽性コントロール比) | HIV-1+2抗原・抗体同時(陽性コントロール比) |  | ビトロス HIV Combo | 血漿(EDTA入り) | ビトロス HIV Combo | V2263000024201634 | COI |  | {C.O.I} |  | 血漿 | 化学・生物発光イムノアッセイ(CLEIA) | 5F560155002205233 |  |  |  | PQ | [5 empty] | 9200 | 20260323 | 99999999
感染症関連検査 |  | 1 | 0 | 2 | HIV | HIV-1+2抗原・抗体同時(陽性コントロール比) | HIV-1+2抗原・抗体同時(陽性コントロール比) |  | ビトロス HIV Combo | 血漿(ヘパリン入り) | ビトロス HIV Combo | V2263000024301634 | COI |  | {C.O.I} |  | 血漿 | 化学・生物発光イムノアッセイ(CLEIA) | 5F560155002205233 |  |  |  | PQ | [5 empty] | 9200 | 20260323 | 99999999
感染症関連検査 |  | 1 | 0 | 2 | HIV | HIV-1+2抗原・抗体同時(陽性コントロール比) | HIV-1+2抗原・抗体同時(陽性コントロール比) |  | ビトロス HIV Combo | 血漿(クエン酸入り) | ビトロス HIV Combo | V2263000024401634 | COI |  | {C.O.I} |  | 血漿 | 化学・生物発光イムノアッセイ(CLEIA) | 5F560155002205233 |  |  |  | PQ | [5 empty] | 9200 | 20260323 | 99999999
感染症関連検査 |  | 1 | 0 | 2 | HIV | HIV-1+2抗原・抗体同時(陽性コントロール比) | HIV-1+2抗原・抗体同時(陽性コントロール比) |  | ビトロス HIV Combo | 血漿(添加物入り) | ビトロス HIV Combo | V2263000024101634 | COI |  | {C.O.I} |  | 血漿 | 化学・生物発光イムノアッセイ(CLEIA) | 5F560155002205233 |  |  |  | PQ | [5 empty] | 9200 | 20260813 | 99999999
感染症関連検査 |  | 1 | 0 | 2 | HIV | HIV-1+2抗原・抗体同時(陽性コントロール比) | HIV-1+2抗原・抗体同時(陽性コントロール比) |  | ルミパルス HIV Ag/Ab | 血清 | ルミパルス HIV Ag/Ab | V2263000025001034 | COI |  | {C.O.I} |  | 血清 | 化学・生物発光イムノアッセイ(CLEIA) | 5F560155002305233 |  |  |  | PQ | [5 empty] | 9200 | 20260323 | 99999999
感染症関連検査 |  | 1 | 0 | 2 | HIV | HIV-1+2抗原・抗体同時(陽性コントロール比) | HIV-1+2抗原・抗体同時(陽性コントロール比) |  | ルミパルス HIV Ag/Ab | 血漿 | ルミパルス HIV Ag/Ab | V2263000024001034 | COI |  | {C.O.I} |  | 血漿 | 化学・生物発光イムノアッセイ(CLEIA) | 5F560155002205233 |  |  |  | PQ | [5 empty] | 9200 | 20260323 | 99999999
感染症関連検査 |  | 1 | 0 | 2 | HIV | HIV-1+2抗原・抗体同時(陽性コントロール比) | HIV-1+2抗原・抗体同時(陽性コントロール比) |  |  | 血漿 | その他の測定法 | V2263000024000034 | COI |  | {C.O.I} |  | 血漿 | その他の測定法 | 5F560155002299933 |  |  |  | PQ | [5 empty] | 9200 | 20260323 | 99999999
感染症関連検査 |  | 1 | 0 | 2 | HIV | HIV-1+2抗原・抗体同時(陽性コントロール比) | HIV-1+2抗原・抗体同時(陽性コントロール比) |  | ルミパルス HIV Ag/Ab | 血漿(EDTA入り) | ルミパルス HIV Ag/Ab | V2263000024201034 | COI |  | {C.O.I} |  | 血漿 | 化学・生物発光イムノアッセイ(CLEIA) | 5F560155002205233 |  |  |  | PQ | [5 empty] | 9200 | 20260323 | 99999999
感染症関連検査 |  | 1 | 0 | 2 | HIV | HIV-1+2抗原・抗体同時(陽性コントロール比) | HIV-1+2抗原・抗体同時(陽性コントロール比) |  | ルミパルス HIV Ag/Ab | 血漿(ヘパリン入り) | ルミパルス HIV Ag/Ab | V2263000024301034 | COI |  | {C.O.I} |  | 血漿 | 化学・生物発光イムノアッセイ(CLEIA) | 5F560155002205233 |  |  |  | PQ | [5 empty] | 9200 | 20260323 | 99999999
感染症関連検査 |  | 1 | 0 | 2 | HIV | HIV-1+2抗原・抗体同時(陽性コントロール比) | HIV-1+2抗原・抗体同時(陽性コントロール比) |  | ルミパルス HIV Ag/Ab | 血液ろ紙 | ルミパルス HIV Ag/Ab | V2263000027501034 | COI |  | {C.O.I} |  | 血液ろ紙 | 化学・生物発光イムノアッセイ(CLEIA) | 5F560155003305233 |  |  |  | PQ | [5 empty] | 9200 | 20260813 | 99999999
感染症関連検査 |  | 1 | 0 | 2 | HIV | HIV-1+2抗原・抗体同時(陽性コントロール比) | HIV-1+2抗原・抗体同時(陽性コントロール比) |  | ルミパルスプレスト HIV Ag/Ab | 血清 | ルミパルスプレスト HIV Ag/Ab | V2263000025000934 | COI |  | {C.O.I} |  | 血清 | 化学・生物発光イムノアッセイ(CLEIA) | 5F560155002305233 |  |  |  | PQ | [5 empty] | 9200 | 20260323 | 99999999
感染症関連検査 |  | 1 | 0 | 2 | HIV | HIV-1+2抗原・抗体同時(陽性コントロール比) | HIV-1+2抗原・抗体同時(陽性コントロール比) |  | ルミパルスプレスト HIV Ag/Ab | 血漿 | ルミパルスプレスト HIV Ag/Ab | V2263000024000934 | COI |  | {C.O.I} |  | 血漿 | 化学・生物発光イムノアッセイ(CLEIA) | 5F560155002205233 |  |  |  | PQ | [5 empty] | 9200 | 20260323 | 99999999
感染症関連検査 |  | 1 | 0 | 2 | HIV | HIV-1+2抗原・抗体同時(陽性コントロール比) | HIV-1+2抗原・抗体同時(陽性コントロール比) |  | ルミパルスプレスト HIV Ag/Ab | 血漿(EDTA入り) | ルミパルスプレスト HIV Ag/Ab | V2263000024200934 | COI |  | {C.O.I} |  | 血漿 | 化学・生物発光イムノアッセイ(CLEIA) | 5F560155002205233 |  |  |  | PQ | [5 empty] | 9200 | 20260323 | 99999999
感染症関連検査 |  | 1 | 0 | 2 | HIV | HIV-1+2抗原・抗体同時(陽性コントロール比) | HIV-1+2抗原・抗体同時(陽性コントロール比) |  |  | 血漿(EDTA入り) | その他の測定法 | V2263000024200034 | COI |  | {C.O.I} |  | 血漿 | その他の測定法 | 5F560155002299933 |  |  |  | PQ | [5 empty] | 9200 | 20260323 | 99999999
感染症関連検査 |  | 1 | 0 | 2 | HIV | HIV-1+2抗原・抗体同時(陽性コントロール比) | HIV-1+2抗原・抗体同時(陽性コントロール比) |  | ルミパルスプレスト HIV Ag/Ab | 血漿(ヘパリン入り) | ルミパルスプレスト HIV Ag/Ab | V2263000024300934 | COI |  | {C.O.I} |  | 血漿 | 化学・生物発光イムノアッセイ(CLEIA) | 5F560155002205233 |  |  |  | PQ | [5 empty] | 9200 | 20260323 | 99999999
感染症関連検査 |  | 1 | 0 | 2 | HIV | HIV-1+2抗原・抗体同時(陽性コントロール比) | HIV-1+2抗原・抗体同時(陽性コントロール比) |  | ルミパルスプレスト HIV Ag/Ab | 血液ろ紙 | ルミパルスプレスト HIV Ag/Ab | V2263000027500934 | COI |  | {C.O.I} |  | 血液ろ紙 | 化学・生物発光イムノアッセイ(CLEIA) | 5F560155003305233 |  |  |  | PQ | [5 empty] | 9200 | 20260813 | 99999999
感染症関連検査 |  | 1 | 0 | 2 | HIV | HIV-1+2抗原・抗体同時(陽性コントロール比) | HIV-1+2抗原・抗体同時(陽性コントロール比) |  | HIV AG/AB コンボアッセイ･アボット | 血漿 | 化学･生物発光イムノアッセイ(CLIA)_HIV AG/AB コンボアッセイ･アボット | V2263000024000234 | COI |  | {C.O.I} |  | 血漿 | 化学・生物発光イムノアッセイ(CLIA) | 5F560155002205133 |  |  |  | PQ | [5 empty] | 9200 | 20260323 | 20260812
感染症関連検査 |  | 1 | 0 | 2 | HIV | HIV-1+2抗原・抗体同時(陽性コントロール比) | HIV-1+2抗原・抗体同時(陽性コントロール比) |  | エクルーシス試薬 HIV COMBI PT | 血漿 | 化学･生物発光イムノアッセイ(ECLIA)_エクルーシス試薬 HIV COMBI PT | V2263000024000334 | COI |  | {C.O.I} |  | 血漿 | 化学・生物発光イムノアッセイ(ECLIA) | 5F560155002205331 |  |  |  | PQ | [5 empty] | 9200 | 20260323 | 20260812
感染症関連検査 |  | 1 | 0 | 2 | HIV | HIV-1+2抗原・抗体同時(陽性コントロール比) | HIV-1+2抗原・抗体同時(陽性コントロール比) |  | エンザイグノスト HIV インテグラルⅣ | 血漿 | エンザイムイムノアッセイ(EIA)_エンザイグノスト HIV インテグラルⅣ | V2263000024000534 | COI |  | {C.O.I} |  | 血漿 | エンザイムイムノアッセイ(EIA)_IEMA法 | 5F560155002202333 |  |  |  | PQ | [5 empty] | 9200 | 20260323 | 20260812
感染症関連検査 |  | 1 | 0 | 2 | HIV | HIV-1+2抗原・抗体同時(陽性コントロール比) | HIV-1+2抗原・抗体同時(陽性コントロール比) |  | ケミルミ AG/ABコンボHIV | 血漿 | 化学･生物発光イムノアッセイ(CLIA)_ケミルミ AG/ABコンボHIV | V2263000024000634 | COI |  | {C.O.I} |  | 血漿 | 化学・生物発光イムノアッセイ(CLIA) | 5F560155002205133 |  |  |  | PQ | [5 empty] | 9200 | 20260323 | 20260812
感染症関連検査 |  | 1 | 0 | 2 | HIV | HIV-1+2抗原・抗体同時(陽性コントロール比) | HIV-1+2抗原・抗体同時(陽性コントロール比) |  |  | 血漿(ヘパリン入り) | その他の測定法 | V2263000024300034 | COI |  | {C.O.I} |  | 血漿 | その他の測定法 | 5F560155002299933 |  |  |  | PQ | [5 empty] | 9200 | 20260323 | 99999999
感染症関連検査 |  | 1 | 0 | 2 | HIV | HIV-1+2抗原・抗体同時(陽性コントロール比) | HIV-1+2抗原・抗体同時(陽性コントロール比) |  | バイダス アッセイキット HIV デュオ II | 血漿 | エンザイムイムノアッセイ(EIA)_バイダス アッセイキット HIV デュオ II | V2263000024000834 | COI |  | {C.O.I} |  | 血漿 | エンザイムイムノアッセイ(EIA)_IEMA法 | 5F560155002202333 |  |  |  | PQ | [5 empty] | 9200 | 20260323 | 20260812
感染症関連検査 |  | 1 | 0 | 2 | HIV | HIV-1+2抗原・抗体同時(陽性コントロール比) | HIV-1+2抗原・抗体同時(陽性コントロール比) |  | スフィアライト HIV AG/AB | 血漿 | 化学･生物発光イムノアッセイ(CLEIA)_スフィアライト HIV AG/AB | V2263000024001534 | COI |  | {C.O.I} |  | 血漿 | 化学・生物発光イムノアッセイ(CLEIA) | 5F560155002205231 |  |  |  | PQ | [5 empty] | 9200 | 20260323 | 20260812
感染症関連検査 |  | 1 | 0 | 2 | HIV | HIV-1+2抗原・抗体同時(陽性コントロール比) | HIV-1+2抗原・抗体同時(陽性コントロール比) |  | HIV AG/AB コンボアッセイ･アボット | 血漿(EDTA入り) | 化学･生物発光イムノアッセイ(CLIA)_HIV AG/AB コンボアッセイ･アボット | V2263000024200234 | COI |  | {C.O.I} |  | 血漿 | 化学・生物発光イムノアッセイ(CLIA) | 5F560155002205133 |  |  |  | PQ | [5 empty] | 9200 | 20260323 | 20260812
感染症関連検査 |  | 1 | 0 | 2 | HIV | HIV-1+2抗原・抗体同時(陽性コントロール比) | HIV-1+2抗原・抗体同時(陽性コントロール比) |  | エンザイグノスト HIV インテグラルⅣ | 血漿(EDTA入り) | エンザイムイムノアッセイ(EIA)_エンザイグノスト HIV インテグラルⅣ | V2263000024200534 | COI |  | {C.O.I} |  | 血漿 | エンザイムイムノアッセイ(EIA)_IEMA法 | 5F560155002202333 |  |  |  | PQ | [5 empty] | 9200 | 20260323 | 20260812
感染症関連検査 |  | 1 | 0 | 2 | HIV | HIV-1+2抗原・抗体同時(陽性コントロール比) | HIV-1+2抗原・抗体同時(陽性コントロール比) |  | ケミルミ AG/ABコンボHIV | 血漿(EDTA入り) | 化学･生物発光イムノアッセイ(CLIA)_ケミルミ AG/ABコンボHIV | V2263000024200634 | COI |  | {C.O.I} |  | 血漿 | 化学・生物発光イムノアッセイ(CLIA) | 5F560155002205133 |  |  |  | PQ | [5 empty] | 9200 | 20260323 | 20260812
感染症関連検査 |  | 1 | 0 | 2 | HIV | HIV-1+2抗原・抗体同時(陽性コントロール比) | HIV-1+2抗原・抗体同時(陽性コントロール比) |  |  | 血漿(クエン酸入り) | その他の測定法 | V2263000024400034 | COI |  | {C.O.I} |  | 血漿 | その他の測定法 | 5F560155002299933 |  |  |  | PQ | [5 empty] | 9200 | 20260323 | 99999999
感染症関連検査 |  | 1 | 0 | 2 | HIV | HIV-1+2抗原・抗体同時(陽性コントロール比) | HIV-1+2抗原・抗体同時(陽性コントロール比) |  | ジェンスクリーン HIV AG-AB ULT | 血漿(EDTA入り) | エンザイムイムノアッセイ(EIA)_ジェンスクリーン HIV AG-AB ULT | V2263000024200734 | COI |  | {C.O.I} |  | 血漿 | エンザイムイムノアッセイ(EIA)_IEMA法 | 5F560155002202333 |  |  |  | PQ | [5 empty] | 9200 | 20260323 | 20260812
感染症関連検査 |  | 1 | 0 | 2 | HIV | HIV-1+2抗原・抗体同時(陽性コントロール比) | HIV-1+2抗原・抗体同時(陽性コントロール比) |  | バイダス アッセイキット HIV デュオ II | 血漿(EDTA入り) | エンザイムイムノアッセイ(EIA)_バイダス アッセイキット HIV デュオ II | V2263000024200834 | COI |  | {C.O.I} |  | 血漿 | エンザイムイムノアッセイ(EIA)_IEMA法 | 5F560155002202333 |  |  |  | PQ | [5 empty] | 9200 | 20260323 | 20260812
感染症関連検査 |  | 1 | 0 | 2 | HIV | HIV-1+2抗原・抗体同時(陽性コントロール比) | HIV-1+2抗原・抗体同時(陽性コントロール比) |  | スフィアライト HIV AG/AB | 血漿(EDTA入り) | 化学･生物発光イムノアッセイ(CLEIA)_スフィアライト HIV AG/AB | V2263000024201534 | COI |  | {C.O.I} |  | 血漿 | 化学・生物発光イムノアッセイ(CLEIA) | 5F560155002205231 |  |  |  | PQ | [5 empty] | 9200 | 20260323 | 20260812
感染症関連検査 |  | 1 | 0 | 2 | HIV | HIV-1+2抗原・抗体同時(陽性コントロール比) | HIV-1+2抗原・抗体同時(陽性コントロール比) |  | HIV AG/AB コンボアッセイ･アボット | 血漿(ヘパリン入り) | 化学･生物発光イムノアッセイ(CLIA)_HIV AG/AB コンボアッセイ･アボット | V2263000024300234 | COI |  | {C.O.I} |  | 血漿 | 化学・生物発光イムノアッセイ(CLIA) | 5F560155002205133 |  |  |  | PQ | [5 empty] | 9200 | 20260323 | 20260812
感染症関連検査 |  | 1 | 0 | 2 | HIV | HIV-1+2抗原・抗体同時(陽性コントロール比) | HIV-1+2抗原・抗体同時(陽性コントロール比) |  |  | 血清 | その他の測定法 | V2263000025000034 | COI |  | {C.O.I} |  | 血清 | その他の測定法 | 5F560155002399933 |  |  |  | PQ | [5 empty] | 9200 | 20260323 | 99999999
感染症関連検査 |  | 1 | 0 | 2 | HIV | HIV-1+2抗原・抗体同時(陽性コントロール比) | HIV-1+2抗原・抗体同時(陽性コントロール比) |  | エンザイグノスト HIV インテグラルⅣ | 血漿(ヘパリン入り) | エンザイムイムノアッセイ(EIA)_エンザイグノスト HIV インテグラルⅣ | V2263000024300534 | COI |  | {C.O.I} |  | 血漿 | エンザイムイムノアッセイ(EIA)_IEMA法 | 5F560155002202333 |  |  |  | PQ | [5 empty] | 9200 | 20260323 | 20260812
感染症関連検査 |  | 1 | 0 | 2 | HIV | HIV-1+2抗原・抗体同時(陽性コントロール比) | HIV-1+2抗原・抗体同時(陽性コントロール比) |  | ジェンスクリーン HIV AG-AB ULT | 血漿(ヘパリン入り) | エンザイムイムノアッセイ(EIA)_ジェンスクリーン HIV AG-AB ULT | V2263000024300734 | COI |  | {C.O.I} |  | 血漿 | エンザイムイムノアッセイ(EIA)_IEMA法 | 5F560155002202333 |  |  |  | PQ | [5 empty] | 9200 | 20260323 | 20260812
感染症関連検査 |  | 1 | 0 | 2 | HIV | HIV-1+2抗原・抗体同時(陽性コントロール比) | HIV-1+2抗原・抗体同時(陽性コントロール比) |  | バイダス アッセイキット HIV デュオ II | 血漿(ヘパリン入り) | エンザイムイムノアッセイ(EIA)_バイダス アッセイキット HIV デュオ II | V2263000024300834 | COI |  | {C.O.I} |  | 血漿 | エンザイムイムノアッセイ(EIA)_IEMA法 | 5F560155002202333 |  |  |  | PQ | [5 empty] | 9200 | 20260323 | 20260812
感染症関連検査 |  | 1 | 0 | 2 | HIV | HIV-1+2抗原・抗体同時(陽性コントロール比) | HIV-1+2抗原・抗体同時(陽性コントロール比) |  | スフィアライト HIV AG/AB | 血漿(ヘパリン入り) | 化学･生物発光イムノアッセイ(CLEIA)_スフィアライト HIV AG/AB | V2263000024301534 | COI |  | {C.O.I} |  | 血漿 | 化学・生物発光イムノアッセイ(CLEIA) | 5F560155002205231 |  |  |  | PQ | [5 empty] | 9200 | 20260323 | 20260812
感染症関連検査 |  | 1 | 0 | 2 | HIV | HIV-1+2抗原・抗体同時(陽性コントロール比) | HIV-1+2抗原・抗体同時(陽性コントロール比) |  | エンザイグノスト HIV インテグラルⅣ | 血漿(クエン酸入り) | エンザイムイムノアッセイ(EIA)_エンザイグノスト HIV インテグラルⅣ | V2263000024400534 | COI |  | {C.O.I} |  | 血漿 | エンザイムイムノアッセイ(EIA)_IEMA法 | 5F560155002202333 |  |  |  | PQ | [5 empty] | 9200 | 20260323 | 20260812
感染症関連検査 |  | 1 | 0 | 2 | HIV | HIV-1+2抗原・抗体同時(陽性コントロール比) | HIV-1+2抗原・抗体同時(陽性コントロール比) |  | ルミパルスプレスト HIV AG/AB | 血漿(クエン酸入り) | 化学･生物発光イムノアッセイ(CLEIA)_ルミパルスプレスト HIV AG/AB | V2263000024400934 | COI |  | {C.O.I} |  | 血漿 | 化学・生物発光イムノアッセイ(CLEIA) | 5F560155002205233 |  |  |  | PQ | [5 empty] | 9200 | 20260323 | 20260812
感染症関連検査 |  | 1 | 0 | 2 | HIV | HIV-1+2抗原・抗体同時(陽性コントロール比) | HIV-1+2抗原・抗体同時(陽性コントロール比) | [5 empty] | COI |  | {C.O.I} |  | 血漿 | 測定法を問わず | 5F560155002299833 |  |  |  | PQ | [5 empty] | 9200 | 00000000 | 20260812
感染症関連検査 |  | 1 | 0 | 2 | HIV | HIV-1+2抗原・抗体同時(陽性コントロール比) | HIV-1+2抗原・抗体同時(陽性コントロール比) | [5 empty] | COI |  | {C.O.I} |  | 血漿 | 測定法を問わず | 5F560155002299831 |  |  |  | PQ | [5 empty] | 9200 | 00000000 | 20260812
感染症関連検査 |  | 1 | 0 | 2 | HIV | HIV-1+2抗原・抗体同時(陽性コントロール比) | HIV-1+2抗原・抗体同時(陽性コントロール比) | [5 empty] | COI |  | {C.O.I} |  | 血清 | 測定法を問わず | 5F560155002399833 |  |  |  | PQ | [5 empty] | 9200 | 00000000 | 20260812
感染症関連検査 |  | 1 | 0 | 2 | HIV | HIV-1+2抗原・抗体同時(陽性コントロール比) | HIV-1+2抗原・抗体同時(陽性コントロール比) | [5 empty] | COI |  | {C.O.I} |  | 血清 | 測定法を問わず | 5F560155002399831 |  |  |  | PQ | [5 empty] | 9200 | 00000000 | 20260812
感染症関連検査 |  | 1 | 0 | 2 | HIV | HIV-1+2抗原・抗体同時(陽性コントロール比) | HIV-1+2抗原・抗体同時(陽性コントロール比) |  | ルミパルス HIV AG/AB | 血漿(クエン酸入り) | 化学･生物発光イムノアッセイ(CLEIA)_ルミパルス HIV AG/AB | V2263000024401034 | COI |  | {C.O.I} |  | 血漿 | 化学・生物発光イムノアッセイ(CLEIA) | 5F560155002205233 |  |  |  | PQ | [5 empty] | 9200 | 20260323 | 20260812
感染症関連検査 |  | 1 | 0 | 2 | HIV | HIV-1+2抗原・抗体同時(陽性コントロール比) | HIV-1+2抗原・抗体同時(陽性コントロール比) |  | スフィアライト HIV AG/AB | 血漿(クエン酸入り) | 化学･生物発光イムノアッセイ(CLEIA)_スフィアライト HIV AG/AB | V2263000024401534 | COI |  | {C.O.I} |  | 血漿 | 化学・生物発光イムノアッセイ(CLEIA) | 5F560155002205231 |  |  |  | PQ | [5 empty] | 9200 | 20260323 | 20260812
感染症関連検査 |  | 1 | 0 | 2 | HIV | HIV-1+2抗原・抗体同時(陽性コントロール比) | HIV-1+2抗原・抗体同時(陽性コントロール比) |  | HIV AG/AB コンボアッセイ･アボット | 血清 | 化学･生物発光イムノアッセイ(CLIA)_HIV AG/AB コンボアッセイ･アボット | V2263000025000234 | COI |  | {C.O.I} |  | 血清 | 化学・生物発光イムノアッセイ(CLIA) | 5F560155002305133 |  |  |  | PQ | [5 empty] | 9200 | 20260323 | 20260812
感染症関連検査 |  | 1 | 0 | 2 | HIV | HIV-1+2抗原・抗体同時(陽性コントロール比) | HIV-1+2抗原・抗体同時(陽性コントロール比) |  | エンザイグノスト HIV インテグラルⅡ | 血清 | エンザイムイムノアッセイ(EIA)_エンザイグノスト HIV インテグラルⅡ | V2263000025000434 | COI |  | {C.O.I} |  | 血清 | エンザイムイムノアッセイ(EIA)_IEMA法 | 5F560155002302333 |  |  |  | PQ | [5 empty] | 9200 | 20260323 | 20260812
感染症関連検査 |  | 1 | 0 | 2 | HIV | HIV-1+2抗原・抗体同時(陽性コントロール比) | HIV-1+2抗原・抗体同時(陽性コントロール比) |  | エンザイグノスト HIV インテグラルⅣ | 血清 | エンザイムイムノアッセイ(EIA)_エンザイグノスト HIV インテグラルⅣ | V2263000025000534 | COI |  | {C.O.I} |  | 血清 | エンザイムイムノアッセイ(EIA)_IEMA法 | 5F560155002302333 |  |  |  | PQ | [5 empty] | 9200 | 20260323 | 20260812
感染症関連検査 |  | 1 | 0 | 2 | HIV | HIV-1+2抗原・抗体同時(陽性コントロール比) | HIV-1+2抗原・抗体同時(陽性コントロール比) |  | ケミルミ AG/ABコンボHIV | 血清 | 化学･生物発光イムノアッセイ(CLIA)_ケミルミ AG/ABコンボHIV | V2263000025000634 | COI |  | {C.O.I} |  | 血清 | 化学・生物発光イムノアッセイ(CLIA) | 5F560155002305133 |  |  |  | PQ | [5 empty] | 9200 | 20260323 | 20260812
感染症関連検査 |  | 1 | 0 | 2 | HIV | HIV-1+2抗原・抗体同時(陽性コントロール比) | HIV-1+2抗原・抗体同時(陽性コントロール比) |  | バイダス アッセイキット HIV デュオ II | 血清 | エンザイムイムノアッセイ(EIA)_バイダス アッセイキット HIV デュオ II | V2263000025000834 | COI |  | {C.O.I} |  | 血清 | エンザイムイムノアッセイ(EIA)_IEMA法 | 5F560155002302333 |  |  |  | PQ | [5 empty] | 9200 | 20260323 | 20260812
感染症関連検査 |  | 1 | 0 | 2 | HIV | HIV-1+2抗原・抗体同時(陽性コントロール比) | HIV-1+2抗原・抗体同時(陽性コントロール比) |  | スフィアライト HIV AG/AB | 血清 | 化学･生物発光イムノアッセイ(CLEIA)_スフィアライト HIV AG/AB | V2263000025001534 | COI |  | {C.O.I} |  | 血清 | 化学・生物発光イムノアッセイ(CLEIA) | 5F560155002305231 |  |  |  | PQ | [5 empty] | 9200 | 20260323 | 20260812
感染症関連検査 |  | 1 | 0 | 2 | HIV | HIV-1+2抗原・抗体同時(陽性コントロール比) | HIV-1+2抗原・抗体同時(陽性コントロール比) |  | エンザイグノスト HIV インテグラルⅣ | 血漿 | エンザイムイムノアッセイ(EIA)_エンザイグノスト HIV インテグラルⅣ | V2263000224000534 | COI |  | {C.O.I} |  | 血漿 | エンザイムイムノアッセイ(EIA)_IEMA法 | 5F560155002202333 |  |  |  | PQ | [5 empty] | 9200 | 00000000 | 20260812
感染症関連検査 |  | 1 | 0 | 2 | HIV | HIV-1+2抗原・抗体同時(陽性コントロール比) | HIV-1+2抗原・抗体同時(陽性コントロール比) |  | ジェンスクリーン HIV Ag-Ab ULT | 血漿 | エンザイムイムノアッセイ(EIA)_ジェンスクリーン HIV Ag-Ab ULT | V2263000224000734 | COI |  | {C.O.I} |  | 血漿 | エンザイムイムノアッセイ(EIA)_IEMA法 | 5F560155002202333 |  |  |  | PQ | [5 empty] | 9200 | 00000000 | 20260812
感染症関連検査 |  | 1 | 0 | 2 | HIV | HIV-1+2抗原・抗体同時(陽性コントロール比) | HIV-1+2抗原・抗体同時(陽性コントロール比) |  | エンザイグノスト HIV インテグラルⅣ | 血漿(EDTA入り) | エンザイムイムノアッセイ(EIA)_エンザイグノスト HIV インテグラルⅣ | V2263000224200534 | COI |  | {C.O.I} |  | 血漿 | エンザイムイムノアッセイ(EIA)_IEMA法 | 5F560155002202333 |  |  |  | PQ | [5 empty] | 9200 | 00000000 | 20260812
感染症関連検査 |  | 1 | 0 | 2 | HIV | HIV-1+2抗原・抗体同時(陽性コントロール比) | HIV-1+2抗原・抗体同時(陽性コントロール比) |  | ジェンスクリーン HIV Ag-Ab ULT | 血漿(EDTA入り) | エンザイムイムノアッセイ(EIA)_ジェンスクリーン HIV Ag-Ab ULT | V2263000224200734 | COI |  | {C.O.I} |  | 血漿 | エンザイムイムノアッセイ(EIA)_IEMA法 | 5F560155002202333 |  |  |  | PQ | [5 empty] | 9200 | 00000000 | 20260812
感染症関連検査 |  | 1 | 0 | 2 | HIV | HIV-1+2抗原・抗体同時(陽性コントロール比) | HIV-1+2抗原・抗体同時(陽性コントロール比) |  | エンザイグノスト HIV インテグラルⅣ | 血漿(ヘパリン入り) | エンザイムイムノアッセイ(EIA)_エンザイグノスト HIV インテグラルⅣ | V2263000224300534 | COI |  | {C.O.I} |  | 血漿 | エンザイムイムノアッセイ(EIA)_IEMA法 | 5F560155002202333 |  |  |  | PQ | [5 empty] | 9200 | 00000000 | 20260812
感染症関連検査 |  | 1 | 0 | 2 | HIV | HIV-1+2抗原・抗体同時(陽性コントロール比) | HIV-1+2抗原・抗体同時(陽性コントロール比) |  | ジェンスクリーン HIV Ag-Ab ULT | 血漿(ヘパリン入り) | エンザイムイムノアッセイ(EIA)_ジェンスクリーン HIV Ag-Ab ULT | V2263000224300734 | COI |  | {C.O.I} |  | 血漿 | エンザイムイムノアッセイ(EIA)_IEMA法 | 5F560155002202333 |  |  |  | PQ | [5 empty] | 9200 | 00000000 | 20260812
感染症関連検査 |  | 1 | 0 | 2 | HIV | HIV-1+2抗原・抗体同時(陽性コントロール比) | HIV-1+2抗原・抗体同時(陽性コントロール比) |  | エンザイグノスト HIV インテグラルⅣ | 血漿(クエン酸入り) | エンザイムイムノアッセイ(EIA)_エンザイグノスト HIV インテグラルⅣ | V2263000224400534 | COI |  | {C.O.I} |  | 血漿 | エンザイムイムノアッセイ(EIA)_IEMA法 | 5F560155002202333 |  |  |  | PQ | [5 empty] | 9200 | 00000000 | 20260812
感染症関連検査 |  | 1 | 0 | 2 | HIV | HIV-1+2抗原・抗体同時(陽性コントロール比) | HIV-1+2抗原・抗体同時(陽性コントロール比) |  | HIV Ag/Ab コンボアッセイ･アボット | 血漿 | 化学･生物発光イムノアッセイ(CLIA)_HIV Ag/Ab コンボアッセイ･アボット | V2263000224000234 | COI |  | {C.O.I} |  | 血漿 | 化学･生物発光イムノアッセイ(CLIA) | 5F560155002205133 |  |  |  | PQ | [5 empty] | 9200 | 00000000 | 20260812
感染症関連検査 |  | 1 | 0 | 2 | HIV | HIV-1+2抗原・抗体同時(陽性コントロール比) | HIV-1+2抗原・抗体同時(陽性コントロール比) |  | HIV Ag/Ab コンボアッセイ･アボット | 血漿(EDTA入り) | 化学･生物発光イムノアッセイ(CLIA)_HIV Ag/Ab コンボアッセイ･アボット | V2263000224200234 | COI |  | {C.O.I} |  | 血漿 | 化学･生物発光イムノアッセイ(CLIA) | 5F560155002205133 |  |  |  | PQ | [5 empty] | 9200 | 00000000 | 20260812
感染症関連検査 |  | 1 | 0 | 2 | HIV | HIV-1+2抗原・抗体同時(陽性コントロール比) | HIV-1+2抗原・抗体同時(陽性コントロール比) |  | HIV Ag/Ab コンボアッセイ･アボット | 血漿(ヘパリン入り) | 化学･生物発光イムノアッセイ(CLIA)_HIV Ag/Ab コンボアッセイ･アボット | V2263000224300234 | COI |  | {C.O.I} |  | 血漿 | 化学･生物発光イムノアッセイ(CLIA) | 5F560155002205133 |  |  |  | PQ | [5 empty] | 9200 | 00000000 | 20260812
感染症関連検査 |  | 1 | 0 | 2 | HIV | HIV-1+2抗原・抗体同時(陽性コントロール比) | HIV-1+2抗原・抗体同時(陽性コントロール比) |  | ルミパルスプレスト HIV Ag/Ab | 血漿 | 化学･生物発光イムノアッセイ(CLEIA)_ルミパルスプレスト HIV Ag/Ab | V2263000224000934 | COI |  | {C.O.I} |  | 血漿 | 化学･生物発光イムノアッセイ(CLEIA) | 5F560155002205233 |  |  |  | PQ | [5 empty] | 9200 | 00000000 | 20260812
感染症関連検査 |  | 1 | 0 | 2 | HIV | HIV-1+2抗原・抗体同時(陽性コントロール比) | HIV-1+2抗原・抗体同時(陽性コントロール比) |  | ルミパルス HIV Ag/Ab | 血漿 | 化学･生物発光イムノアッセイ(CLEIA)_ルミパルス HIV Ag/Ab | V2263000224001034 | COI |  | {C.O.I} |  | 血漿 | 化学･生物発光イムノアッセイ(CLEIA) | 5F560155002205233 |  |  |  | PQ | [5 empty] | 9200 | 00000000 | 20260812
感染症関連検査 |  | 1 | 0 | 2 | HIV | HIV-1+2抗原・抗体同時(陽性コントロール比) | HIV-1+2抗原・抗体同時(陽性コントロール比) |  | HISCL HIV Ag＋Ab試薬 | 血漿 | 化学･生物発光イムノアッセイ(CLEIA)_HISCL HIV Ag＋Ab試薬 | V2263000224001134 | COI |  | {C.O.I} |  | 血漿 | 化学･生物発光イムノアッセイ(CLEIA) | 5F560155002205233 |  |  |  | PQ | [5 empty] | 9200 | 00000000 | 20260812
感染症関連検査 |  | 1 | 0 | 2 | HIV | HIV-1+2抗原・抗体同時(陽性コントロール比) | HIV-1+2抗原・抗体同時(陽性コントロール比) |  | スフィアライト HIV Ag/Ab | 血漿 | 化学･生物発光イムノアッセイ(CLEIA)_スフィアライト HIV Ag/Ab | V2263000224001534 | COI |  | {C.O.I} |  | 血漿 | 化学･生物発光イムノアッセイ(CLEIA) | 5F560155002205233 |  |  |  | PQ | [5 empty] | 9200 | 00000000 | 20260812
感染症関連検査 |  | 1 | 0 | 2 | HIV | HIV-1+2抗原・抗体同時(陽性コントロール比) | HIV-1+2抗原・抗体同時(陽性コントロール比) |  | ビトロス HIV Combo | 血漿 | 化学･生物発光イムノアッセイ(CLEIA)_ビトロス HIV Combo | V2263000224001634 | COI |  | {C.O.I} |  | 血漿 | 化学･生物発光イムノアッセイ(CLEIA) | 5F560155002205233 |  |  |  | PQ | [5 empty] | 9200 | 00000000 | 20260812
感染症関連検査 |  | 1 | 0 | 2 | HIV | HIV-1+2抗原・抗体同時(陽性コントロール比) | HIV-1+2抗原・抗体同時(陽性コントロール比) |  | アキュラシードHIV AG/AB | 血漿 | 化学･生物発光イムノアッセイ(CLEIA)_アキュラシードHIV AG/AB | V2263000224001734 | COI |  | {C.O.I} |  | 血漿 | 化学･生物発光イムノアッセイ(CLEIA) | 5F560155002205233 |  |  |  | PQ | [5 empty] | 9200 | 00000000 | 20260812
感染症関連検査 |  | 1 | 0 | 2 | HIV | HIV-1+2抗原・抗体同時(陽性コントロール比) | HIV-1+2抗原・抗体同時(陽性コントロール比) |  | ルミパルスプレスト HIV Ag/Ab | 血漿(EDTA入り) | 化学･生物発光イムノアッセイ(CLEIA)_ルミパルスプレスト HIV Ag/Ab | V2263000224200934 | COI |  | {C.O.I} |  | 血漿 | 化学･生物発光イムノアッセイ(CLEIA) | 5F560155002205233 |  |  |  | PQ | [5 empty] | 9200 | 00000000 | 20260812
感染症関連検査 |  | 1 | 0 | 2 | HIV | HIV-1+2抗原・抗体同時(陽性コントロール比) | HIV-1+2抗原・抗体同時(陽性コントロール比) |  | ルミパルス HIV Ag/Ab | 血漿(EDTA入り) | 化学･生物発光イムノアッセイ(CLEIA)_ルミパルス HIV Ag/Ab | V2263000224201034 | COI |  | {C.O.I} |  | 血漿 | 化学･生物発光イムノアッセイ(CLEIA) | 5F560155002205233 |  |  |  | PQ | [5 empty] | 9200 | 00000000 | 20260812
感染症関連検査 |  | 1 | 0 | 2 | HIV | HIV-1+2抗原・抗体同時(陽性コントロール比) | HIV-1+2抗原・抗体同時(陽性コントロール比) |  | HISCL HIV Ag＋Ab試薬 | 血漿(EDTA入り) | 化学･生物発光イムノアッセイ(CLEIA)_HISCL HIV Ag＋Ab試薬 | V2263000224201134 | COI |  | {C.O.I} |  | 血漿 | 化学･生物発光イムノアッセイ(CLEIA) | 5F560155002205233 |  |  |  | PQ | [5 empty] | 9200 | 00000000 | 20260812
感染症関連検査 |  | 1 | 0 | 2 | HIV | HIV-1+2抗原・抗体同時(陽性コントロール比) | HIV-1+2抗原・抗体同時(陽性コントロール比) |  | スフィアライト HIV Ag/Ab | 血漿(EDTA入り) | 化学･生物発光イムノアッセイ(CLEIA)_スフィアライト HIV Ag/Ab | V2263000224201534 | COI |  | {C.O.I} |  | 血漿 | 化学･生物発光イムノアッセイ(CLEIA) | 5F560155002205233 |  |  |  | PQ | [5 empty] | 9200 | 00000000 | 20260812
感染症関連検査 |  | 1 | 0 | 2 | HIV | HIV-1+2抗原・抗体同時(陽性コントロール比) | HIV-1+2抗原・抗体同時(陽性コントロール比) |  | ビトロス HIV Combo | 血漿(EDTA入り) | 化学･生物発光イムノアッセイ(CLEIA)_ビトロス HIV Combo | V2263000224201634 | COI |  | {C.O.I} |  | 血漿 | 化学･生物発光イムノアッセイ(CLEIA) | 5F560155002205233 |  |  |  | PQ | [5 empty] | 9200 | 00000000 | 20260812
感染症関連検査 |  | 1 | 0 | 2 | HIV | HIV-1+2抗原・抗体同時(陽性コントロール比) | HIV-1+2抗原・抗体同時(陽性コントロール比) |  | ルミパルスプレスト HIV Ag/Ab | 血漿(ヘパリン入り) | 化学･生物発光イムノアッセイ(CLEIA)_ルミパルスプレスト HIV Ag/Ab | V2263000224300934 | COI |  | {C.O.I} |  | 血漿 | 化学･生物発光イムノアッセイ(CLEIA) | 5F560155002205233 |  |  |  | PQ | [5 empty] | 9200 | 00000000 | 20260812
感染症関連検査 |  | 1 | 0 | 2 | HIV | HIV-1+2抗原・抗体同時(陽性コントロール比) | HIV-1+2抗原・抗体同時(陽性コントロール比) |  | ルミパルス HIV Ag/Ab | 血漿(ヘパリン入り) | 化学･生物発光イムノアッセイ(CLEIA)_ルミパルス HIV Ag/Ab | V2263000224301034 | COI |  | {C.O.I} |  | 血漿 | 化学･生物発光イムノアッセイ(CLEIA) | 5F560155002205233 |  |  |  | PQ | [5 empty] | 9200 | 00000000 | 20260812
感染症関連検査 |  | 1 | 0 | 2 | HIV | HIV-1+2抗原・抗体同時(陽性コントロール比) | HIV-1+2抗原・抗体同時(陽性コントロール比) |  | HISCL HIV Ag＋Ab試薬 | 血漿(ヘパリン入り) | 化学･生物発光イムノアッセイ(CLEIA)_HISCL HIV Ag＋Ab試薬 | V2263000224301134 | COI |  | {C.O.I} |  | 血漿 | 化学･生物発光イムノアッセイ(CLEIA) | 5F560155002205233 |  |  |  | PQ | [5 empty] | 9200 | 00000000 | 20260812
感染症関連検査 |  | 1 | 0 | 2 | HIV | HIV-1+2抗原・抗体同時(陽性コントロール比) | HIV-1+2抗原・抗体同時(陽性コントロール比) |  | スフィアライト HIV Ag/Ab | 血漿(ヘパリン入り) | 化学･生物発光イムノアッセイ(CLEIA)_スフィアライト HIV Ag/Ab | V2263000224301534 | COI |  | {C.O.I} |  | 血漿 | 化学･生物発光イムノアッセイ(CLEIA) | 5F560155002205233 |  |  |  | PQ | [5 empty] | 9200 | 00000000 | 20260812
感染症関連検査 |  | 1 | 0 | 2 | HIV | HIV-1+2抗原・抗体同時(陽性コントロール比) | HIV-1+2抗原・抗体同時(陽性コントロール比) |  | ビトロス HIV Combo | 血漿(ヘパリン入り) | 化学･生物発光イムノアッセイ(CLEIA)_ビトロス HIV Combo | V2263000224301634 | COI |  | {C.O.I} |  | 血漿 | 化学･生物発光イムノアッセイ(CLEIA) | 5F560155002205233 |  |  |  | PQ | [5 empty] | 9200 | 00000000 | 20260812
感染症関連検査 |  | 1 | 0 | 2 | HIV | HIV-1+2抗原・抗体同時(陽性コントロール比) | HIV-1+2抗原・抗体同時(陽性コントロール比) |  | ルミパルスプレスト HIV Ag/Ab | 血漿(クエン酸入り) | 化学･生物発光イムノアッセイ(CLEIA)_ルミパルスプレスト HIV Ag/Ab | V2263000224400934 | COI |  | {C.O.I} |  | 血漿 | 化学･生物発光イムノアッセイ(CLEIA) | 5F560155002205233 |  |  |  | PQ | [5 empty] | 9200 | 00000000 | 20260812
感染症関連検査 |  | 1 | 0 | 2 | HIV | HIV-1+2抗原・抗体同時(陽性コントロール比) | HIV-1+2抗原・抗体同時(陽性コントロール比) |  | ルミパルス HIV Ag/Ab | 血漿(クエン酸入り) | 化学･生物発光イムノアッセイ(CLEIA)_ルミパルス HIV Ag/Ab | V2263000224401034 | COI |  | {C.O.I} |  | 血漿 | 化学･生物発光イムノアッセイ(CLEIA) | 5F560155002205233 |  |  |  | PQ | [5 empty] | 9200 | 00000000 | 20260812
感染症関連検査 |  | 1 | 0 | 2 | HIV | HIV-1+2抗原・抗体同時(陽性コントロール比) | HIV-1+2抗原・抗体同時(陽性コントロール比) |  | スフィアライト HIV Ag/Ab | 血漿(クエン酸入り) | 化学･生物発光イムノアッセイ(CLEIA)_スフィアライト HIV Ag/Ab | V2263000224401534 | COI |  | {C.O.I} |  | 血漿 | 化学･生物発光イムノアッセイ(CLEIA) | 5F560155002205233 |  |  |  | PQ | [5 empty] | 9200 | 00000000 | 20260812
感染症関連検査 |  | 1 | 0 | 2 | HIV | HIV-1+2抗原・抗体同時(陽性コントロール比) | HIV-1+2抗原・抗体同時(陽性コントロール比) |  | ビトロス HIV Combo | 血漿(クエン酸入り) | 化学･生物発光イムノアッセイ(CLEIA)_ビトロス HIV Combo | V2263000224401634 | COI |  | {C.O.I} |  | 血漿 | 化学･生物発光イムノアッセイ(CLEIA) | 5F560155002205233 |  |  |  | PQ | [5 empty] | 9200 | 00000000 | 20260812
感染症関連検査 |  | 1 | 0 | 2 | HIV | HIV-1+2抗原・抗体同時(陽性コントロール比) | HIV-1+2抗原・抗体同時(陽性コントロール比) |  |  | 血漿 | その他の測定法 | V2263000224000034 | COI |  | {C.O.I} |  | 血漿 | その他の測定法 | 5F560155002299933 |  |  |  | PQ | [5 empty] | 9200 | 00000000 | 20260812
感染症関連検査 |  | 1 | 0 | 2 | HIV | HIV-1+2抗原・抗体同時(陽性コントロール比) | HIV-1+2抗原・抗体同時(陽性コントロール比) |  |  | 血漿(EDTA入り) | その他の測定法 | V2263000224200034 | COI |  | {C.O.I} |  | 血漿 | その他の測定法 | 5F560155002299933 |  |  |  | PQ | [5 empty] | 9200 | 00000000 | 20260812
感染症関連検査 |  | 1 | 0 | 2 | HIV | HIV-1+2抗原・抗体同時(陽性コントロール比) | HIV-1+2抗原・抗体同時(陽性コントロール比) |  |  | 血漿(ヘパリン入り) | その他の測定法 | V2263000224300034 | COI |  | {C.O.I} |  | 血漿 | その他の測定法 | 5F560155002299933 |  |  |  | PQ | [5 empty] | 9200 | 00000000 | 20260812
感染症関連検査 |  | 1 | 0 | 2 | HIV | HIV-1+2抗原・抗体同時(陽性コントロール比) | HIV-1+2抗原・抗体同時(陽性コントロール比) |  |  | 血漿(クエン酸入り) | その他の測定法 | V2263000224400034 | COI |  | {C.O.I} |  | 血漿 | その他の測定法 | 5F560155002299933 |  |  |  | PQ | [5 empty] | 9200 | 00000000 | 20260812
感染症関連検査 |  | 1 | 0 | 2 | HIV | HIV-1+2抗原・抗体同時(陽性コントロール比) | HIV-1+2抗原・抗体同時(陽性コントロール比) |  | エクルーシス試薬 HIV combi PT | 血漿 | 化学･生物発光イムノアッセイ(ECLIA)_エクルーシス試薬 HIV combi PT | V2263000224000334 | COI |  | {C.O.I} |  | 血漿 | 化学･生物発光イムノアッセイ(ECLIA) | 5F560155002205333 |  |  |  | PQ | [5 empty] | 9200 | 00000000 | 20260812
感染症関連検査 |  | 1 | 0 | 2 | HIV | HIV-1+2抗原・抗体同時(陽性コントロール比) | HIV-1+2抗原・抗体同時(陽性コントロール比) |  | エクルーシス試薬 HIV combi PT | 血漿(EDTA入り) | 化学･生物発光イムノアッセイ(ECLIA)_エクルーシス試薬 HIV combi PT | V2263000224200334 | COI |  | {C.O.I} |  | 血漿 | 化学･生物発光イムノアッセイ(ECLIA) | 5F560155002205333 |  |  |  | PQ | [5 empty] | 9200 | 00000000 | 20260812
感染症関連検査 |  | 1 | 0 | 2 | HIV | HIV-1+2抗原・抗体同時(陽性コントロール比) | HIV-1+2抗原・抗体同時(陽性コントロール比) |  | エクルーシス試薬 HIV combi PT | 血漿(ヘパリン入り) | 化学･生物発光イムノアッセイ(ECLIA)_エクルーシス試薬 HIV combi PT | V2263000224300334 | COI |  | {C.O.I} |  | 血漿 | 化学･生物発光イムノアッセイ(ECLIA) | 5F560155002205333 |  |  |  | PQ | [5 empty] | 9200 | 00000000 | 20260812
感染症関連検査 |  | 1 | 0 | 2 | HIV | HIV-1+2抗原・抗体同時(陽性コントロール比) | HIV-1+2抗原・抗体同時(陽性コントロール比) |  | エンザイグノスト HIV インテグラルⅡ | 血清 | エンザイムイムノアッセイ(EIA)_エンザイグノスト HIV インテグラルⅡ | V2263000225000434 | COI |  | {C.O.I} |  | 血清 | エンザイムイムノアッセイ(EIA)_IEMA法 | 5F560155002302333 |  |  |  | PQ | [5 empty] | 9200 | 00000000 | 20260812
感染症関連検査 |  | 1 | 0 | 2 | HIV | HIV-1+2抗原・抗体同時(陽性コントロール比) | HIV-1+2抗原・抗体同時(陽性コントロール比) |  | エンザイグノスト HIV インテグラルⅣ | 血清 | エンザイムイムノアッセイ(EIA)_エンザイグノスト HIV インテグラルⅣ | V2263000225000534 | COI |  | {C.O.I} |  | 血清 | エンザイムイムノアッセイ(EIA)_IEMA法 | 5F560155002302333 |  |  |  | PQ | [5 empty] | 9200 | 00000000 | 20260812
感染症関連検査 |  | 1 | 0 | 2 | HIV | HIV-1+2抗原・抗体同時(陽性コントロール比) | HIV-1+2抗原・抗体同時(陽性コントロール比) |  | ジェンスクリーン HIV Ag-Ab ULT | 血清 | エンザイムイムノアッセイ(EIA)_ジェンスクリーン HIV Ag-Ab ULT | V2263000225000734 | COI |  | {C.O.I} |  | 血清 | エンザイムイムノアッセイ(EIA)_IEMA法 | 5F560155002302333 |  |  |  | PQ | [5 empty] | 9200 | 00000000 | 20260812
感染症関連検査 |  | 1 | 0 | 2 | HIV | HIV-1+2抗原・抗体同時(陽性コントロール比) | HIV-1+2抗原・抗体同時(陽性コントロール比) |  | HIV Ag/Ab コンボアッセイ･アボット | 血清 | 化学･生物発光イムノアッセイ(CLIA)_HIV Ag/Ab コンボアッセイ･アボット | V2263000225000234 | COI |  | {C.O.I} |  | 血清 | 化学･生物発光イムノアッセイ(CLIA) | 5F560155002305133 |  |  |  | PQ | [5 empty] | 9200 | 00000000 | 20260812
感染症関連検査 |  | 1 | 0 | 2 | HIV | HIV-1+2抗原・抗体同時(陽性コントロール比) | HIV-1+2抗原・抗体同時(陽性コントロール比) |  | ルミパルスプレスト HIV Ag/Ab | 血清 | 化学･生物発光イムノアッセイ(CLEIA)_ルミパルスプレスト HIV Ag/Ab | V2263000225000934 | COI |  | {C.O.I} |  | 血清 | 化学･生物発光イムノアッセイ(CLEIA) | 5F560155002305233 |  |  |  | PQ | [5 empty] | 9200 | 00000000 | 20260812
感染症関連検査 |  | 1 | 0 | 2 | HIV | HIV-1+2抗原・抗体同時(陽性コントロール比) | HIV-1+2抗原・抗体同時(陽性コントロール比) |  | ルミパルス HIV Ag/Ab | 血清 | 化学･生物発光イムノアッセイ(CLEIA)_ルミパルス HIV Ag/Ab | V2263000225001034 | COI |  | {C.O.I} |  | 血清 | 化学･生物発光イムノアッセイ(CLEIA) | 5F560155002305233 |  |  |  | PQ | [5 empty] | 9200 | 00000000 | 20260812
感染症関連検査 |  | 1 | 0 | 2 | HIV | HIV-1+2抗原・抗体同時(陽性コントロール比) | HIV-1+2抗原・抗体同時(陽性コントロール比) |  | HISCL HIV Ag＋Ab試薬 | 血清 | 化学･生物発光イムノアッセイ(CLEIA)_HISCL HIV Ag＋Ab試薬 | V2263000225001134 | COI |  | {C.O.I} |  | 血清 | 化学･生物発光イムノアッセイ(CLEIA) | 5F560155002305233 |  |  |  | PQ | [5 empty] | 9200 | 00000000 | 20260812
感染症関連検査 |  | 1 | 0 | 2 | HIV | HIV-1+2抗原・抗体同時(陽性コントロール比) | HIV-1+2抗原・抗体同時(陽性コントロール比) |  | スフィアライト HIV Ag/Ab | 血清 | 化学･生物発光イムノアッセイ(CLEIA)_スフィアライト HIV Ag/Ab | V2263000225001534 | COI |  | {C.O.I} |  | 血清 | 化学･生物発光イムノアッセイ(CLEIA) | 5F560155002305233 |  |  |  | PQ | [5 empty] | 9200 | 00000000 | 20260812
感染症関連検査 |  | 1 | 0 | 2 | HIV | HIV-1+2抗原・抗体同時(陽性コントロール比) | HIV-1+2抗原・抗体同時(陽性コントロール比) |  |  | 血清 | その他の測定法 | V2263000225000034 | COI |  | {C.O.I} |  | 血清 | その他の測定法 | 5F560155002399933 |  |  |  | PQ | [5 empty] | 9200 | 00000000 | 20260812
感染症関連検査 |  | 1 | 0 | 2 | HIV | HIV-1+2抗原・抗体同時(陽性コントロール比) | HIV-1+2抗原・抗体同時(陽性コントロール比) |  | ビトロス HIV Combo | 血清 | 化学･生物発光イムノアッセイ(CLEIA)_ビトロス HIV Combo | V2263000225001634 | COI |  | {C.O.I} |  | 血清 | 化学･生物発光イムノアッセイ(CLEIA) | 5F560155002305233 |  |  |  | PQ | [5 empty] | 9200 | 00000000 | 20260812
感染症関連検査 |  | 1 | 0 | 2 | HIV | HIV-1+2抗原・抗体同時(陽性コントロール比) | HIV-1+2抗原・抗体同時(陽性コントロール比) |  | アキュラシードHIV AG/AB | 血清 | 化学･生物発光イムノアッセイ(CLEIA)_アキュラシードHIV AG/AB | V2263000225001734 | COI |  | {C.O.I} |  | 血清 | 化学･生物発光イムノアッセイ(CLEIA) | 5F560155002305233 |  |  |  | PQ | [5 empty] | 9200 | 00000000 | 20260812
感染症関連検査 |  | 1 | 0 | 2 | HIV | HIV-1+2抗原・抗体同時(陽性コントロール比) | HIV-1+2抗原・抗体同時(陽性コントロール比) |  | エクルーシス試薬 HIV combi PT | 血清 | 化学･生物発光イムノアッセイ(ECLIA)_エクルーシス試薬 HIV combi PT | V2263000225000334 | COI |  | {C.O.I} |  | 血清 | 化学･生物発光イムノアッセイ(ECLIA) | 5F560155002305333 |  |  |  | PQ | [5 empty] | 9200 | 00000000 | 20260812
感染症関連検査 |  | 1 | 0 | 2 | HIV | HIV-1+2抗原・抗体同時(陽性コントロール比) | HIV-1+2抗原・抗体同時(陽性コントロール比) |  |  | 血清 | その他の測定法 | V2263000025000060 | index |  | {index} |  | 血清 | その他の測定法 | 5F560155002399933 |  |  |  | PQ | [5 empty] | 9200 | 20260813 | 99999999
感染症関連検査 |  | 1 | 0 | 2 | HIV | HIV-1+2抗原・抗体同時(陽性コントロール比) | HIV-1+2抗原・抗体同時(陽性コントロール比) |  |  | 血漿 | その他の測定法 | V2263000024000060 | index |  | {index} |  | 血漿 | その他の測定法 | 5F560155002299933 |  |  |  | PQ | [5 empty] | 9200 | 20260813 | 99999999
感染症関連検査 |  | 1 | 0 | 2 | HIV | HIV-1+2抗原・抗体同時(陽性コントロール比) | HIV-1+2抗原・抗体同時(陽性コントロール比) |  |  | 血漿(EDTA入り) | その他の測定法 | V2263000024200060 | index |  | {index} |  | 血漿 | その他の測定法 | 5F560155002299933 |  |  |  | PQ | [5 empty] | 9200 | 20260813 | 99999999
感染症関連検査 |  | 1 | 0 | 2 | HIV | HIV-1+2抗原・抗体同時(陽性コントロール比) | HIV-1+2抗原・抗体同時(陽性コントロール比) |  |  | 血漿(ヘパリン入り) | その他の測定法 | V2263000024300060 | index |  | {index} |  | 血漿 | その他の測定法 | 5F560155002299933 |  |  |  | PQ | [5 empty] | 9200 | 20260813 | 99999999
感染症関連検査 |  | 1 | 0 | 2 | HIV | HIV-1+2抗原・抗体同時(陽性コントロール比) | HIV-1+2抗原・抗体同時(陽性コントロール比) |  |  | 血清 | その他の測定法 | V22630000250000E9 | S/CO |  | {s_co_ratio} |  | 血清 | その他の測定法 | 5F560155002399933 |  |  |  | PQ | [5 empty] | 9200 | 20260813 | 99999999
感染症関連検査 |  | 1 | 0 | 2 | HIV | HIV-1+2抗原・抗体同時(陽性コントロール比) | HIV-1+2抗原・抗体同時(陽性コントロール比) |  |  | 血漿 | その他の測定法 | V22630000240000E9 | S/CO |  | {s_co_ratio} |  | 血漿 | その他の測定法 | 5F560155002299933 |  |  |  | PQ | [5 empty] | 9200 | 20260813 | 99999999
感染症関連検査 |  | 1 | 0 | 2 | HIV | HIV-1+2抗原・抗体同時(陽性コントロール比) | HIV-1+2抗原・抗体同時(陽性コントロール比) |  |  | 血漿(EDTA入り) | その他の測定法 | V22630000242000E9 | S/CO |  | {s_co_ratio} |  | 血漿 | その他の測定法 | 5F560155002299933 |  |  |  | PQ | [5 empty] | 9200 | 20260813 | 99999999
感染症関連検査 |  | 1 | 0 | 2 | HIV | HIV-1+2抗原・抗体同時(陽性コントロール比) | HIV-1+2抗原・抗体同時(陽性コントロール比) |  |  | 血漿(ヘパリン入り) | その他の測定法 | V22630000243000E9 | S/CO |  | {s_co_ratio} |  | 血漿 | その他の測定法 | 5F560155002299933 |  |  |  | PQ | [5 empty] | 9200 | 20260813 | 99999999
感染症関連検査 |  | 1 | 0 | 2 | HIV | HIV-1+2抗原・抗体同時(陽性コントロール比) | HIV-1+2抗原・抗体同時(陽性コントロール比) |  |  | 血漿(添加物入り) | その他の測定法 | V22630000241000E9 | S/CO |  | {s_co_ratio} |  | 血漿 | その他の測定法 | 5F560155002299933 |  |  |  | PQ | [5 empty] | 9200 | 20260813 | 99999999
感染症関連検査 |  | 1 | 0 | 2 | HIV | HIV-1+2抗原・抗体同時(陽性コントロール比) | HIV-1+2抗原・抗体同時(陽性コントロール比) |  |  | 血漿(クエン酸入り) | その他の測定法 | V22630000244000E9 | S/CO |  | {s_co_ratio} |  | 血漿 | その他の測定法 | 5F560155002299933 |  |  |  | PQ | [5 empty] | 9200 | 20260813 | 99999999
感染症関連検査 |  | 1 | 0 | 2 | HIV | HIV-1+2抗原・抗体同時(陽性コントロール比) | HIV-1+2抗原・抗体同時(陽性コントロール比) |  |  | 血漿(シュウ酸塩入り) | その他の測定法 | V22630000246000E9 | S/CO |  | {s_co_ratio} |  | 血漿 | その他の測定法 | 5F560155002299933 |  |  |  | PQ | [5 empty] | 9200 | 20260813 | 99999999
感染症関連検査 |  | 1 | 0 | 2 | HIV | HIV-1+2抗原・抗体同時(陽性コントロール比) | HIV-1+2抗原・抗体同時(陽性コントロール比) |  |  | 血清(添加物入り) | その他の測定法 | V22630000251000E9 | S/CO |  | {s_co_ratio} |  | 血清 | その他の測定法 | 5F560155002399933 |  |  |  | PQ | [5 empty] | 9200 | 20260813 | 99999999
感染症関連検査 |  | 1 | 0 | 2 | HIV | HIV-1+2抗原・抗体同時(陽性コントロール比) | HIV-1+2抗原・抗体同時(陽性コントロール比) |  |  | 血漿(シュウ酸塩入り) | その他の測定法 | V2263000024600034 | COI |  | {C.O.I} |  | 血漿 | その他の測定法 | 5F560155002299933 |  |  |  | PQ | [5 empty] | 9200 | 20260813 | 99999999
感染症関連検査 |  | 1 | 0 | 2 | HIV | HIV-1+2抗原・抗体同時(陽性コントロール比) | HIV-1+2抗原・抗体同時(陽性コントロール比) |  |  | 血漿(添加物入り) | その他の測定法 | V2263000024100034 | COI |  | {C.O.I} |  | 血漿 | その他の測定法 | 5F560155002299933 |  |  |  | PQ | [5 empty] | 9200 | 20260813 | 99999999
感染症関連検査 |  | 1 | 0 | 2 | HIV | HIV-1+2抗原・抗体同時(陽性コントロール比) | HIV-1+2抗原・抗体同時(陽性コントロール比) |  |  | 血液ろ紙 | その他の測定法 | V2263000027500034 | COI |  | {C.O.I} |  | 血液ろ紙 | その他の測定法 | 5F560155003399933 |  |  |  | PQ | [5 empty] | 9200 | 20260813 | 99999999
感染症関連検査 |  | 1 | 0 | 2 | HIV | HIV-1+2抗原・抗体同時(陽性コントロール比) | HIV-1+2抗原・抗体同時(陽性コントロール比) |  | エクルーシス試薬 HIV Duo | 血清 | エクルーシス試薬 HIV Duo | V2263000025001434 | COI |  | {C.O.I} |  | 血清 | 化学・生物発光イムノアッセイ(ECLIA) | 5F560155002305333 |  |  |  | PQ | [5 empty] | 9200 | 20260915 | 99999999
感染症関連検査 |  | 1 | 0 | 2 | HIV | HIV-1+2抗原・抗体同時(陽性コントロール比) | HIV-1+2抗原・抗体同時(陽性コントロール比) |  | エクルーシス試薬 HIV Duo | 血漿 | エクルーシス試薬 HIV Duo | V2263000024001434 | COI |  | {C.O.I} |  | 血漿 | 化学・生物発光イムノアッセイ(ECLIA) | 5F560155002205333 |  |  |  | PQ | [5 empty] | 9200 | 20260915 | 99999999
感染症関連検査 |  | 1 | 0 | 2 | HIV | HIV-1+2抗原・抗体同時(陽性コントロール比) | HIV-1+2抗原・抗体同時(陽性コントロール比) |  | エクルーシス試薬 HIV Duo | 血漿(EDTA入り) | エクルーシス試薬 HIV Duo | V2263000024201434 | COI |  | {C.O.I} |  | 血漿 | 化学・生物発光イムノアッセイ(ECLIA) | 5F560155002205333 |  |  |  | PQ | [5 empty] | 9200 | 20260915 | 99999999
感染症関連検査 |  | 1 | 0 | 2 | HIV | HIV-1+2抗原・抗体同時(陽性コントロール比) | HIV-1+2抗原・抗体同時(陽性コントロール比) |  | エクルーシス試薬 HIV Duo | 血漿(ヘパリン入り) | エクルーシス試薬 HIV Duo | V2263000024301434 | COI |  | {C.O.I} |  | 血漿 | 化学・生物発光イムノアッセイ(ECLIA) | 5F560155002205333 |  |  |  | PQ | [5 empty] | 9200 | 20260915 | 99999999
感染症関連検査 |  | 1 | 0 | 2 | HIV | HIV-1+2抗原・抗体同時(陽性コントロール比) | HIV-1+2抗原・抗体同時(陽性コントロール比) |  | エクルーシス試薬 HIV Duo | 血漿(クエン酸入り) | エクルーシス試薬 HIV Duo | V2263000024401434 | COI |  | {C.O.I} |  | 血漿 | 化学・生物発光イムノアッセイ(ECLIA) | 5F560155002205333 |  |  |  | PQ | [5 empty] | 9200 | 20260915 | 99999999
感染症関連検査 |  | 1 | 0 | 2 | HIV | HIV-1抗体(希釈倍率) | HIV-1抗体(希釈倍率) |  |  | 血漿 | その他の測定法 | V2253000024000006 | 倍 |  | {dilution} |  | 血漿 | その他の測定法 | 5F500143002299905 |  |  |  | PQ | [5 empty] | 9300 | 00000000 | 20260812
感染症関連検査 |  | 1 | 0 | 2 | HIV | HIV-1抗体(希釈倍率) | HIV-1抗体(希釈倍率) |  |  | 血漿(EDTA入り) | その他の測定法 | V2253000024200006 | 倍 |  | {dilution} |  | 血漿 | その他の測定法 | 5F500143002299905 |  |  |  | PQ | [5 empty] | 9300 | 00000000 | 20260812
感染症関連検査 |  | 1 | 0 | 2 | HIV | HIV-1抗体(希釈倍率) | HIV-1抗体(希釈倍率) |  |  | 血漿(ヘパリン入り) | その他の測定法 | V2253000024300006 | 倍 |  | {dilution} |  | 血漿 | その他の測定法 | 5F500143002299905 |  |  |  | PQ | [5 empty] | 9300 | 00000000 | 20260812
感染症関連検査 |  | 1 | 0 | 2 | HIV | HIV-1抗体(希釈倍率) | HIV-1抗体(希釈倍率) |  |  | 血清 | その他の測定法 | V2253000025000006 | 倍 |  | {dilution} |  | 血清 | その他の測定法 | 5F500143002399905 |  |  |  | PQ | [5 empty] | 9300 | 00000000 | 20260812
感染症関連検査 |  | 1 | 0 | 2 | HIV | HIV-1抗体(希釈倍率) | HIV-1抗体(希釈倍率) |  | セロディア･HIV-1/2 | 血漿 | 粒子凝集反応_セロディア･HIV-1/2 | V2253000024000106 | 倍 |  | {dilution} |  | 血漿 | 粒子凝集反応 | 5F500143002211705 |  |  |  | PQ | [5 empty] | 9300 | 20250716 | 20260812
感染症関連検査 |  | 1 | 0 | 2 | HIV | HIV-1抗体(希釈倍率) | HIV-1抗体(希釈倍率) |  |  | 血漿 | その他の測定法 | V2253000224000006 | 倍 |  | {dilution} |  | 血漿 | その他の測定法 | 5F500143002299905 |  |  |  | PQ | [5 empty] | 9300 | 00000000 | 20260812
感染症関連検査 |  | 1 | 0 | 2 | HIV | HIV-1抗体(希釈倍率) | HIV-1抗体(希釈倍率) |  | セロディア･HIV-1/2 | 血漿(EDTA入り) | 粒子凝集反応_セロディア･HIV-1/2 | V2253000024200106 | 倍 |  | {dilution} |  | 血漿 | 粒子凝集反応 | 5F500143002211705 |  |  |  | PQ | [5 empty] | 9300 | 20250716 | 20260812
感染症関連検査 |  | 1 | 0 | 2 | HIV | HIV-1抗体(希釈倍率) | HIV-1抗体(希釈倍率) |  |  | 血漿(EDTA入り) | その他の測定法 | V2253000224200006 | 倍 |  | {dilution} |  | 血漿 | その他の測定法 | 5F500143002299905 |  |  |  | PQ | [5 empty] | 9300 | 00000000 | 20260812
感染症関連検査 |  | 1 | 0 | 2 | HIV | HIV-1抗体(希釈倍率) | HIV-1抗体(希釈倍率) |  | セロディア･HIV-1/2 | 血漿(ヘパリン入り) | 粒子凝集反応_セロディア･HIV-1/2 | V2253000024300106 | 倍 |  | {dilution} |  | 血漿 | 粒子凝集反応 | 5F500143002211705 |  |  |  | PQ | [5 empty] | 9300 | 20250716 | 20260812
感染症関連検査 |  | 1 | 0 | 2 | HIV | HIV-1抗体(希釈倍率) | HIV-1抗体(希釈倍率) |  |  | 血漿(ヘパリン入り) | その他の測定法 | V2253000224300006 | 倍 |  | {dilution} |  | 血漿 | その他の測定法 | 5F500143002299905 |  |  |  | PQ | [5 empty] | 9300 | 00000000 | 20260812
感染症関連検査 |  | 1 | 0 | 2 | HIV | HIV-1抗体(希釈倍率) | HIV-1抗体(希釈倍率) |  | セロディア･HIV-1/2 | 血清 | 粒子凝集反応_セロディア･HIV-1/2 | V2253000025000106 | 倍 |  | {dilution} |  | 血清 | 粒子凝集反応 | 5F500143002311705 |  |  |  | PQ | [5 empty] | 9300 | 20250716 | 20260812
感染症関連検査 |  | 1 | 0 | 2 | HIV | HIV-1抗体(希釈倍率) | HIV-1抗体(希釈倍率) |  |  | 血清 | その他の測定法 | V2253000225000006 | 倍 |  | {dilution} |  | 血清 | その他の測定法 | 5F500143002399905 |  |  |  | PQ | [5 empty] | 9300 | 00000000 | 20260812
感染症関連検査 |  | 1 | 0 | 2 | HIV | HIV-1抗体(希釈倍率) | HIV-1抗体(希釈倍率) |  | セロディア･HIV-1/2 | 血漿 | 粒子凝集反応_セロディア･HIV-1/2 | V2253000224000106 | 倍 |  | {dilution} |  | 血漿 | 粒子凝集反応 | 5F500143002211705 |  |  |  | PQ | [5 empty] | 9300 | 00000000 | 20250715
感染症関連検査 |  | 1 | 0 | 2 | HIV | HIV-1抗体(希釈倍率) | HIV-1抗体(希釈倍率) | [5 empty] | 倍 |  | {dilution} |  | 血漿 | 測定法を問わず | 5F500143002299805 |  |  |  | PQ | [5 empty] | 9300 | 00000000 | 20260812
感染症関連検査 |  | 1 | 0 | 2 | HIV | HIV-1抗体(希釈倍率) | HIV-1抗体(希釈倍率) | [5 empty] | 倍 |  | {dilution} |  | 血清 | 測定法を問わず | 5F500143002399805 |  |  |  | PQ | [5 empty] | 9300 | 00000000 | 20260812
感染症関連検査 |  | 1 | 0 | 2 | HIV | HIV-1抗体(希釈倍率) | HIV-1抗体(希釈倍率) |  | セロディア･HIV-1/2 | 血漿(EDTA入り) | 粒子凝集反応_セロディア･HIV-1/2 | V2253000224200106 | 倍 |  | {dilution} |  | 血漿 | 粒子凝集反応 | 5F500143002211705 |  |  |  | PQ | [5 empty] | 9300 | 00000000 | 20250715
感染症関連検査 |  | 1 | 0 | 2 | HIV | HIV-1抗体(希釈倍率) | HIV-1抗体(希釈倍率) |  | セロディア･HIV-1/2 | 血漿(ヘパリン入り) | 粒子凝集反応_セロディア･HIV-1/2 | V2253000224300106 | 倍 |  | {dilution} |  | 血漿 | 粒子凝集反応 | 5F500143002211705 |  |  |  | PQ | [5 empty] | 9300 | 00000000 | 20250715
感染症関連検査 |  | 1 | 0 | 2 | HIV | HIV-1抗体(希釈倍率) | HIV-1抗体(希釈倍率) |  | セロディア･HIV-1/2 | 血清 | 粒子凝集反応_セロディア･HIV-1/2 | V2253000225000106 | 倍 |  | {dilution} |  | 血清 | 粒子凝集反応 | 5F500143002311705 |  |  |  | PQ | [5 empty] | 9300 | 00000000 | 20250715
感染症関連検査 |  | 1 | 0 | 2 | HIV | HIV-1抗体(定性) | HIV-1抗体(定性) |  |  | 血漿 | その他の測定法 | V2253000024000002 | 定性･判定 |  |  |  | 血漿 | その他の測定法 | 5F500143002299911 |  |  |  | CD | 1 | 2 |  | 1：陽性、2：陰性 | http://jpfhir.jp/fhir/LaboResult/CodeSystem/JP_PosNegHold_CS | 9400 | 00000000 | 20260812
感染症関連検査 |  | 1 | 0 | 2 | HIV | HIV-1抗体(定性) | HIV-1抗体(定性) |  |  | 血漿(EDTA入り) | その他の測定法 | V2253000024200002 | 定性･判定 |  |  |  | 血漿 | その他の測定法 | 5F500143002299911 |  |  |  | CD | 1 | 2 |  | 1：陽性、2：陰性 | http://jpfhir.jp/fhir/LaboResult/CodeSystem/JP_PosNegHold_CS | 9400 | 00000000 | 20260812
感染症関連検査 |  | 1 | 0 | 2 | HIV | HIV-1抗体(定性) | HIV-1抗体(定性) |  |  | 血漿(ヘパリン入り) | その他の測定法 | V2253000024300002 | 定性･判定 |  |  |  | 血漿 | その他の測定法 | 5F500143002299911 |  |  |  | CD | 1 | 2 |  | 1：陽性、2：陰性 | http://jpfhir.jp/fhir/LaboResult/CodeSystem/JP_PosNegHold_CS | 9400 | 00000000 | 20260812
感染症関連検査 |  | 1 | 0 | 2 | HIV | HIV-1抗体(定性) | HIV-1抗体(定性) |  |  | 血清 | その他の測定法 | V2253000025000002 | 定性･判定 |  |  |  | 血清 | その他の測定法 | 5F500143002399911 |  |  |  | CD | 1 | 2 |  | 1：陽性、2：陰性 | http://jpfhir.jp/fhir/LaboResult/CodeSystem/JP_PosNegHold_CS | 9400 | 00000000 | 20260812
感染症関連検査 |  | 1 | 0 | 2 | HIV | HIV-1抗体(定性) | HIV-1抗体(定性) |  | セロディア･HIV-1/2 | 血漿 | 粒子凝集反応_セロディア･HIV-1/2 | V2253000024000102 | 定性･判定 |  |  |  | 血漿 | 粒子凝集反応 | 5F500143002211711 |  |  |  | CD | 1 | 2 |  | 1：陽性、2：陰性 | http://jpfhir.jp/fhir/LaboResult/CodeSystem/JP_PosNegHold_CS | 9400 | 20250716 | 20260812
感染症関連検査 |  | 1 | 0 | 2 | HIV | HIV-1抗体(定性) | HIV-1抗体(定性) |  |  | 血漿 | その他の測定法 | V2253000124000002 | 定性･判定 |  |  |  | 血漿 | その他の測定法 | 5F500143002299911 |  |  |  | CD | 1 | 2 |  | 1：陽性、2：陰性 | http://jpfhir.jp/fhir/LaboResult/CodeSystem/JP_PosNegHold_CS | 9400 | 00000000 | 20260812
感染症関連検査 |  | 1 | 0 | 2 | HIV | HIV-1抗体(定性) | HIV-1抗体(定性) |  | セロディア･HIV-1/2 | 血漿(EDTA入り) | 粒子凝集反応_セロディア･HIV-1/2 | V2253000024200102 | 定性･判定 |  |  |  | 血漿 | 粒子凝集反応 | 5F500143002211711 |  |  |  | CD | 1 | 2 |  | 1：陽性、2：陰性 | http://jpfhir.jp/fhir/LaboResult/CodeSystem/JP_PosNegHold_CS | 9400 | 20250716 | 20260812
感染症関連検査 |  | 1 | 0 | 2 | HIV | HIV-1抗体(定性) | HIV-1抗体(定性) |  |  | 血漿(EDTA入り) | その他の測定法 | V2253000124200002 | 定性･判定 |  |  |  | 血漿 | その他の測定法 | 5F500143002299911 |  |  |  | CD | 1 | 2 |  | 1：陽性、2：陰性 | http://jpfhir.jp/fhir/LaboResult/CodeSystem/JP_PosNegHold_CS | 9400 | 00000000 | 20260812
感染症関連検査 |  | 1 | 0 | 2 | HIV | HIV-1抗体(定性) | HIV-1抗体(定性) |  | セロディア･HIV-1/2 | 血漿(ヘパリン入り) | 粒子凝集反応_セロディア･HIV-1/2 | V2253000024300102 | 定性･判定 |  |  |  | 血漿 | 粒子凝集反応 | 5F500143002211711 |  |  |  | CD | 1 | 2 |  | 1：陽性、2：陰性 | http://jpfhir.jp/fhir/LaboResult/CodeSystem/JP_PosNegHold_CS | 9400 | 20250716 | 20260812
感染症関連検査 |  | 1 | 0 | 2 | HIV | HIV-1抗体(定性) | HIV-1抗体(定性) |  |  | 血漿(ヘパリン入り) | その他の測定法 | V2253000124300002 | 定性･判定 |  |  |  | 血漿 | その他の測定法 | 5F500143002299911 |  |  |  | CD | 1 | 2 |  | 1：陽性、2：陰性 | http://jpfhir.jp/fhir/LaboResult/CodeSystem/JP_PosNegHold_CS | 9400 | 00000000 | 20260812
感染症関連検査 |  | 1 | 0 | 2 | HIV | HIV-1抗体(定性) | HIV-1抗体(定性) |  | セロディア･HIV-1/2 | 血清 | 粒子凝集反応_セロディア･HIV-1/2 | V2253000025000102 | 定性･判定 |  |  |  | 血清 | 粒子凝集反応 | 5F500143002311711 |  |  |  | CD | 1 | 2 |  | 1：陽性、2：陰性 | http://jpfhir.jp/fhir/LaboResult/CodeSystem/JP_PosNegHold_CS | 9400 | 20250716 | 20260812
感染症関連検査 |  | 1 | 0 | 2 | HIV | HIV-1抗体(定性) | HIV-1抗体(定性) |  |  | 血清 | その他の測定法 | V2253000125000002 | 定性･判定 |  |  |  | 血清 | その他の測定法 | 5F500143002399911 |  |  |  | CD | 1 | 2 |  | 1：陽性、2：陰性 | http://jpfhir.jp/fhir/LaboResult/CodeSystem/JP_PosNegHold_CS | 9400 | 00000000 | 20260812
感染症関連検査 |  | 1 | 0 | 2 | HIV | HIV-1抗体(定性) | HIV-1抗体(定性) |  | セロディア･HIV-1/2 | 血漿 | 粒子凝集反応_セロディア･HIV-1/2 | V2253000124000102 | 定性･判定 |  |  |  | 血漿 | 粒子凝集反応 | 5F500143002211711 |  |  |  | CD | 1 | 2 |  | 1：陽性、2：陰性 | http://jpfhir.jp/fhir/LaboResult/CodeSystem/JP_PosNegHold_CS | 9400 | 00000000 | 20250715
感染症関連検査 |  | 1 | 0 | 2 | HIV | HIV-1抗体(定性) | HIV-1抗体(定性) | [5 empty] | 定性･判定 |  |  |  | 血漿 | 測定法を問わず | 5F500143002299811 |  |  |  | CD | 1 | 2 |  | 1：陽性、2：陰性 | http://jpfhir.jp/fhir/LaboResult/CodeSystem/JP_PosNegHold_CS | 9400 | 00000000 | 20260812
感染症関連検査 |  | 1 | 0 | 2 | HIV | HIV-1抗体(定性) | HIV-1抗体(定性) | [5 empty] | 定性･判定 |  |  |  | 血清 | 測定法を問わず | 5F500143002399811 |  |  |  | CD | 1 | 2 |  | 1：陽性、2：陰性 | http://jpfhir.jp/fhir/LaboResult/CodeSystem/JP_PosNegHold_CS | 9400 | 00000000 | 20260812
感染症関連検査 |  | 1 | 0 | 2 | HIV | HIV-1抗体(定性) | HIV-1抗体(定性) |  | セロディア･HIV-1/2 | 血漿(EDTA入り) | 粒子凝集反応_セロディア･HIV-1/2 | V2253000124200102 | 定性･判定 |  |  |  | 血漿 | 粒子凝集反応 | 5F500143002211711 |  |  |  | CD | 1 | 2 |  | 1：陽性、2：陰性 | http://jpfhir.jp/fhir/LaboResult/CodeSystem/JP_PosNegHold_CS | 9400 | 00000000 | 20250715
感染症関連検査 |  | 1 | 0 | 2 | HIV | HIV-1抗体(定性) | HIV-1抗体(定性) |  | セロディア･HIV-1/2 | 血漿(ヘパリン入り) | 粒子凝集反応_セロディア･HIV-1/2 | V2253000124300102 | 定性･判定 |  |  |  | 血漿 | 粒子凝集反応 | 5F500143002211711 |  |  |  | CD | 1 | 2 |  | 1：陽性、2：陰性 | http://jpfhir.jp/fhir/LaboResult/CodeSystem/JP_PosNegHold_CS | 9400 | 00000000 | 20250715
感染症関連検査 |  | 1 | 0 | 2 | HIV | HIV-1抗体(定性) | HIV-1抗体(定性) |  | セロディア･HIV-1/2 | 血清 | 粒子凝集反応_セロディア･HIV-1/2 | V2253000125000102 | 定性･判定 |  |  |  | 血清 | 粒子凝集反応 | 5F500143002311711 |  |  |  | CD | 1 | 2 |  | 1：陽性、2：陰性 | http://jpfhir.jp/fhir/LaboResult/CodeSystem/JP_PosNegHold_CS | 9400 | 00000000 | 20250715
感染症関連検査 |  | 1 | 0 | 2 | HIV | HIV-2抗体(希釈倍率) | HIV-2抗体(希釈倍率) |  |  | 血漿 | その他の測定法 | V2257000024000006 | 倍 |  | {dilution} |  | 血漿 | その他の測定法 | 5F550143002299905 |  |  |  | PQ | [5 empty] | 9500 | 00000000 | 20260812
感染症関連検査 |  | 1 | 0 | 2 | HIV | HIV-2抗体(希釈倍率) | HIV-2抗体(希釈倍率) |  |  | 血漿(EDTA入り) | その他の測定法 | V2257000024200006 | 倍 |  | {dilution} |  | 血漿 | その他の測定法 | 5F550143002299905 |  |  |  | PQ | [5 empty] | 9500 | 00000000 | 20260812
感染症関連検査 |  | 1 | 0 | 2 | HIV | HIV-2抗体(希釈倍率) | HIV-2抗体(希釈倍率) |  |  | 血漿(ヘパリン入り) | その他の測定法 | V2257000024300006 | 倍 |  | {dilution} |  | 血漿 | その他の測定法 | 5F550143002299905 |  |  |  | PQ | [5 empty] | 9500 | 00000000 | 20260812
感染症関連検査 |  | 1 | 0 | 2 | HIV | HIV-2抗体(希釈倍率) | HIV-2抗体(希釈倍率) |  |  | 血清 | その他の測定法 | V2257000025000006 | 倍 |  | {dilution} |  | 血清 | その他の測定法 | 5F550143002399905 |  |  |  | PQ | [5 empty] | 9500 | 00000000 | 20260812
感染症関連検査 |  | 1 | 0 | 2 | HIV | HIV-2抗体(希釈倍率) | HIV-2抗体(希釈倍率) |  | セロディア･HIV-1/2 | 血漿 | 粒子凝集反応_セロディア･HIV-1/2 | V2257000024000106 | 倍 |  | {dilution} |  | 血漿 | 粒子凝集反応 | 5F550143002211705 |  |  |  | PQ | [5 empty] | 9500 | 20250716 | 20260812
感染症関連検査 |  | 1 | 0 | 2 | HIV | HIV-2抗体(希釈倍率) | HIV-2抗体(希釈倍率) |  |  | 血漿 | その他の測定法 | V2257000224000006 | 倍 |  | {dilution} |  | 血漿 | その他の測定法 | 5F550143002299905 |  |  |  | PQ | [5 empty] | 9500 | 00000000 | 20260812
感染症関連検査 |  | 1 | 0 | 2 | HIV | HIV-2抗体(希釈倍率) | HIV-2抗体(希釈倍率) |  | セロディア･HIV-1/2 | 血漿(EDTA入り) | 粒子凝集反応_セロディア･HIV-1/2 | V2257000024200106 | 倍 |  | {dilution} |  | 血漿 | 粒子凝集反応 | 5F550143002211705 |  |  |  | PQ | [5 empty] | 9500 | 20250716 | 20260812
感染症関連検査 |  | 1 | 0 | 2 | HIV | HIV-2抗体(希釈倍率) | HIV-2抗体(希釈倍率) |  |  | 血漿(EDTA入り) | その他の測定法 | V2257000224200006 | 倍 |  | {dilution} |  | 血漿 | その他の測定法 | 5F550143002299905 |  |  |  | PQ | [5 empty] | 9500 | 00000000 | 20260812
感染症関連検査 |  | 1 | 0 | 2 | HIV | HIV-2抗体(希釈倍率) | HIV-2抗体(希釈倍率) |  | セロディア･HIV-1/2 | 血漿(ヘパリン入り) | 粒子凝集反応_セロディア･HIV-1/2 | V2257000024300106 | 倍 |  | {dilution} |  | 血漿 | 粒子凝集反応 | 5F550143002211705 |  |  |  | PQ | [5 empty] | 9500 | 20250716 | 20260812
感染症関連検査 |  | 1 | 0 | 2 | HIV | HIV-2抗体(希釈倍率) | HIV-2抗体(希釈倍率) |  |  | 血漿(ヘパリン入り) | その他の測定法 | V2257000224300006 | 倍 |  | {dilution} |  | 血漿 | その他の測定法 | 5F550143002299905 |  |  |  | PQ | [5 empty] | 9500 | 00000000 | 20260812
感染症関連検査 |  | 1 | 0 | 2 | HIV | HIV-2抗体(希釈倍率) | HIV-2抗体(希釈倍率) |  | セロディア･HIV-1/2 | 血清 | 粒子凝集反応_セロディア･HIV-1/2 | V2257000025000106 | 倍 |  | {dilution} |  | 血清 | 粒子凝集反応 | 5F550143002311705 |  |  |  | PQ | [5 empty] | 9500 | 20250716 | 20260812
感染症関連検査 |  | 1 | 0 | 2 | HIV | HIV-2抗体(希釈倍率) | HIV-2抗体(希釈倍率) |  |  | 血清 | その他の測定法 | V2257000225000006 | 倍 |  | {dilution} |  | 血清 | その他の測定法 | 5F550143002399905 |  |  |  | PQ | [5 empty] | 9500 | 00000000 | 20260812
感染症関連検査 |  | 1 | 0 | 2 | HIV | HIV-2抗体(希釈倍率) | HIV-2抗体(希釈倍率) |  | セロディア･HIV-1/2 | 血漿 | 粒子凝集反応_セロディア･HIV-1/2 | V2257000224000106 | 倍 |  | {dilution} |  | 血漿 | 粒子凝集反応 | 5F550143002211705 |  |  |  | PQ | [5 empty] | 9500 | 00000000 | 20250715
感染症関連検査 |  | 1 | 0 | 2 | HIV | HIV-2抗体(希釈倍率) | HIV-2抗体(希釈倍率) | [5 empty] | 倍 |  | {dilution} |  | 血漿 | 測定法を問わず | 5F550143002299805 |  |  |  | PQ | [5 empty] | 9500 | 00000000 | 20260812
感染症関連検査 |  | 1 | 0 | 2 | HIV | HIV-2抗体(希釈倍率) | HIV-2抗体(希釈倍率) | [5 empty] | 倍 |  | {dilution} |  | 血清 | 測定法を問わず | 5F550143002399805 |  |  |  | PQ | [5 empty] | 9500 | 00000000 | 20260812
感染症関連検査 |  | 1 | 0 | 2 | HIV | HIV-2抗体(希釈倍率) | HIV-2抗体(希釈倍率) |  | セロディア･HIV-1/2 | 血漿(EDTA入り) | 粒子凝集反応_セロディア･HIV-1/2 | V2257000224200106 | 倍 |  | {dilution} |  | 血漿 | 粒子凝集反応 | 5F550143002211705 |  |  |  | PQ | [5 empty] | 9500 | 00000000 | 20250715
感染症関連検査 |  | 1 | 0 | 2 | HIV | HIV-2抗体(希釈倍率) | HIV-2抗体(希釈倍率) |  | セロディア･HIV-1/2 | 血漿(ヘパリン入り) | 粒子凝集反応_セロディア･HIV-1/2 | V2257000224300106 | 倍 |  | {dilution} |  | 血漿 | 粒子凝集反応 | 5F550143002211705 |  |  |  | PQ | [5 empty] | 9500 | 00000000 | 20250715
感染症関連検査 |  | 1 | 0 | 2 | HIV | HIV-2抗体(希釈倍率) | HIV-2抗体(希釈倍率) |  | セロディア･HIV-1/2 | 血清 | 粒子凝集反応_セロディア･HIV-1/2 | V2257000225000106 | 倍 |  | {dilution} |  | 血清 | 粒子凝集反応 | 5F550143002311705 |  |  |  | PQ | [5 empty] | 9500 | 00000000 | 20250715
感染症関連検査 |  | 1 | 0 | 2 | HIV | HIV-2抗体(定性) | HIV-2抗体(定性) |  |  | 血漿 | その他の測定法 | V2257000024000002 | 定性･判定 |  |  |  | 血漿 | その他の測定法 | 5F550143002299911 |  |  |  | CD | 1 | 2 |  | 1：陽性、2：陰性 | http://jpfhir.jp/fhir/LaboResult/CodeSystem/JP_PosNegHold_CS | 9600 | 00000000 | 20260812
感染症関連検査 |  | 1 | 0 | 2 | HIV | HIV-2抗体(定性) | HIV-2抗体(定性) |  |  | 血漿(EDTA入り) | その他の測定法 | V2257000024200002 | 定性･判定 |  |  |  | 血漿 | その他の測定法 | 5F550143002299911 |  |  |  | CD | 1 | 2 |  | 1：陽性、2：陰性 | http://jpfhir.jp/fhir/LaboResult/CodeSystem/JP_PosNegHold_CS | 9600 | 00000000 | 20260812
感染症関連検査 |  | 1 | 0 | 2 | HIV | HIV-2抗体(定性) | HIV-2抗体(定性) |  |  | 血漿(ヘパリン入り) | その他の測定法 | V2257000024300002 | 定性･判定 |  |  |  | 血漿 | その他の測定法 | 5F550143002299911 |  |  |  | CD | 1 | 2 |  | 1：陽性、2：陰性 | http://jpfhir.jp/fhir/LaboResult/CodeSystem/JP_PosNegHold_CS | 9600 | 00000000 | 20260812
感染症関連検査 |  | 1 | 0 | 2 | HIV | HIV-2抗体(定性) | HIV-2抗体(定性) |  |  | 血清 | その他の測定法 | V2257000025000002 | 定性･判定 |  |  |  | 血清 | その他の測定法 | 5F550143002399911 |  |  |  | CD | 1 | 2 |  | 1：陽性、2：陰性 | http://jpfhir.jp/fhir/LaboResult/CodeSystem/JP_PosNegHold_CS | 9600 | 00000000 | 20260812
感染症関連検査 |  | 1 | 0 | 2 | HIV | HIV-2抗体(定性) | HIV-2抗体(定性) |  | セロディア･HIV-1/2 | 血漿 | 粒子凝集反応_セロディア･HIV-1/2 | V2257000024000102 | 定性･判定 |  |  |  | 血漿 | 粒子凝集反応 | 5F550143002211711 |  |  |  | CD | 1 | 2 |  | 1：陽性、2：陰性 | http://jpfhir.jp/fhir/LaboResult/CodeSystem/JP_PosNegHold_CS | 9600 | 20250716 | 20260812
感染症関連検査 |  | 1 | 0 | 2 | HIV | HIV-2抗体(定性) | HIV-2抗体(定性) |  |  | 血漿 | その他の測定法 | V2257000124000002 | 定性･判定 |  |  |  | 血漿 | その他の測定法 | 5F550143002299911 |  |  |  | CD | 1 | 2 |  | 1：陽性、2：陰性 | http://jpfhir.jp/fhir/LaboResult/CodeSystem/JP_PosNegHold_CS | 9600 | 00000000 | 20260812
感染症関連検査 |  | 1 | 0 | 2 | HIV | HIV-2抗体(定性) | HIV-2抗体(定性) |  | セロディア･HIV-1/2 | 血漿(EDTA入り) | 粒子凝集反応_セロディア･HIV-1/2 | V2257000024200102 | 定性･判定 |  |  |  | 血漿 | 粒子凝集反応 | 5F550143002211711 |  |  |  | CD | 1 | 2 |  | 1：陽性、2：陰性 | http://jpfhir.jp/fhir/LaboResult/CodeSystem/JP_PosNegHold_CS | 9600 | 20250716 | 20260812
感染症関連検査 |  | 1 | 0 | 2 | HIV | HIV-2抗体(定性) | HIV-2抗体(定性) |  |  | 血漿(EDTA入り) | その他の測定法 | V2257000124200002 | 定性･判定 |  |  |  | 血漿 | その他の測定法 | 5F550143002299911 |  |  |  | CD | 1 | 2 |  | 1：陽性、2：陰性 | http://jpfhir.jp/fhir/LaboResult/CodeSystem/JP_PosNegHold_CS | 9600 | 00000000 | 20260812
感染症関連検査 |  | 1 | 0 | 2 | HIV | HIV-2抗体(定性) | HIV-2抗体(定性) |  | セロディア･HIV-1/2 | 血漿(ヘパリン入り) | 粒子凝集反応_セロディア･HIV-1/2 | V2257000024300102 | 定性･判定 |  |  |  | 血漿 | 粒子凝集反応 | 5F550143002211711 |  |  |  | CD | 1 | 2 |  | 1：陽性、2：陰性 | http://jpfhir.jp/fhir/LaboResult/CodeSystem/JP_PosNegHold_CS | 9600 | 20250716 | 20260812
感染症関連検査 |  | 1 | 0 | 2 | HIV | HIV-2抗体(定性) | HIV-2抗体(定性) |  |  | 血漿(ヘパリン入り) | その他の測定法 | V2257000124300002 | 定性･判定 |  |  |  | 血漿 | その他の測定法 | 5F550143002299911 |  |  |  | CD | 1 | 2 |  | 1：陽性、2：陰性 | http://jpfhir.jp/fhir/LaboResult/CodeSystem/JP_PosNegHold_CS | 9600 | 00000000 | 20260812
感染症関連検査 |  | 1 | 0 | 2 | HIV | HIV-2抗体(定性) | HIV-2抗体(定性) |  | セロディア･HIV-1/2 | 血清 | 粒子凝集反応_セロディア･HIV-1/2 | V2257000025000102 | 定性･判定 |  |  |  | 血清 | 粒子凝集反応 | 5F550143002311711 |  |  |  | CD | 1 | 2 |  | 1：陽性、2：陰性 | http://jpfhir.jp/fhir/LaboResult/CodeSystem/JP_PosNegHold_CS | 9600 | 20250716 | 20260812
感染症関連検査 |  | 1 | 0 | 2 | HIV | HIV-2抗体(定性) | HIV-2抗体(定性) |  |  | 血清 | その他の測定法 | V2257000125000002 | 定性･判定 |  |  |  | 血清 | その他の測定法 | 5F550143002399911 |  |  |  | CD | 1 | 2 |  | 1：陽性、2：陰性 | http://jpfhir.jp/fhir/LaboResult/CodeSystem/JP_PosNegHold_CS | 9600 | 00000000 | 20260812
感染症関連検査 |  | 1 | 0 | 2 | HIV | HIV-2抗体(定性) | HIV-2抗体(定性) |  | セロディア･HIV-1/2 | 血漿 | 粒子凝集反応_セロディア･HIV-1/2 | V2257000124000102 | 定性･判定 |  |  |  | 血漿 | 粒子凝集反応 | 5F550143002211711 |  |  |  | CD | 1 | 2 |  | 1：陽性、2：陰性 | http://jpfhir.jp/fhir/LaboResult/CodeSystem/JP_PosNegHold_CS | 9600 | 00000000 | 20250715
感染症関連検査 |  | 1 | 0 | 2 | HIV | HIV-2抗体(定性) | HIV-2抗体(定性) | [5 empty] | 定性･判定 |  |  |  | 血漿 | 測定法を問わず | 5F550143002299811 |  |  |  | CD | 1 | 2 |  | 1：陽性、2：陰性 | http://jpfhir.jp/fhir/LaboResult/CodeSystem/JP_PosNegHold_CS | 9600 | 00000000 | 20260812
感染症関連検査 |  | 1 | 0 | 2 | HIV | HIV-2抗体(定性) | HIV-2抗体(定性) | [5 empty] | 定性･判定 |  |  |  | 血清 | 測定法を問わず | 5F550143002399811 |  |  |  | CD | 1 | 2 |  | 1：陽性、2：陰性 | http://jpfhir.jp/fhir/LaboResult/CodeSystem/JP_PosNegHold_CS | 9600 | 00000000 | 20260812
感染症関連検査 |  | 1 | 0 | 2 | HIV | HIV-2抗体(定性) | HIV-2抗体(定性) |  | セロディア･HIV-1/2 | 血漿(EDTA入り) | 粒子凝集反応_セロディア･HIV-1/2 | V2257000124200102 | 定性･判定 |  |  |  | 血漿 | 粒子凝集反応 | 5F550143002211711 |  |  |  | CD | 1 | 2 |  | 1：陽性、2：陰性 | http://jpfhir.jp/fhir/LaboResult/CodeSystem/JP_PosNegHold_CS | 9600 | 00000000 | 20250715
感染症関連検査 |  | 1 | 0 | 2 | HIV | HIV-2抗体(定性) | HIV-2抗体(定性) |  | セロディア･HIV-1/2 | 血漿(ヘパリン入り) | 粒子凝集反応_セロディア･HIV-1/2 | V2257000124300102 | 定性･判定 |  |  |  | 血漿 | 粒子凝集反応 | 5F550143002211711 |  |  |  | CD | 1 | 2 |  | 1：陽性、2：陰性 | http://jpfhir.jp/fhir/LaboResult/CodeSystem/JP_PosNegHold_CS | 9600 | 00000000 | 20250715
感染症関連検査 |  | 1 | 0 | 2 | HIV | HIV-2抗体(定性) | HIV-2抗体(定性) |  | セロディア･HIV-1/2 | 血清 | 粒子凝集反応_セロディア･HIV-1/2 | V2257000125000102 | 定性･判定 |  |  |  | 血清 | 粒子凝集反応 | 5F550143002311711 |  |  |  | CD | 1 | 2 |  | 1：陽性、2：陰性 | http://jpfhir.jp/fhir/LaboResult/CodeSystem/JP_PosNegHold_CS | 9600 | 00000000 | 20250715
生化学検査 |  | 1 | 1 | 1 | アルブミン | アルブミン | ALB | Alb | ビトロス スライドALBp | 血清 | ビトロス スライドALBp | C1003000025012355 | g/dL |  | g/dL |  | 血清 | 反射測光法(リフレクトメトリー) | 3A015000002329101 |  |  |  | PQ | [5 empty] | 200 | 20261015 | 99999999
生化学検査 |  | 1 | 1 | 1 | アルブミン | アルブミン | ALB | Alb | ビトロス スライドALBp | 血漿 | ビトロス スライドALBp | C1003000024012355 | g/dL |  | g/dL |  | 血漿 | 反射測光法(リフレクトメトリー) | 3A015000002229101 |  |  |  | PQ | [5 empty] | 200 | 20261015 | 99999999
生化学検査 |  | 1 | 1 | 1 | アルブミン | アルブミン | ALB | Alb | ビトロス スライドALBp | 血漿(ヘパリン入り) | ビトロス スライドALBp | C1003000024312355 | g/dL |  | g/dL |  | 血漿 | 反射測光法(リフレクトメトリー) | 3A015000002229101 |  |  |  | PQ | [5 empty] | 200 | 20261015 | 99999999
生化学検査 |  | 1 | 0 | 1 | クレアチンキナーゼ(CK) | クレアチンキナーゼ(CK) | CK | CK | デタミナーCK | 血清 | デタミナーCK | C20010000250053F7 | U/L |  | U/L |  | 血清 | 紫外吸光光度法(UV法) | 3B010000002327201 |  |  |  | PQ | [5 empty] | 300 | 20261015 | 99999999
生化学検査 |  | 1 | 0 | 1 | クレアチンキナーゼ(CK) | クレアチンキナーゼ(CK) | CK | CK | デタミナーCK | 血漿 | デタミナーCK | C20010000240053F7 | U/L |  | U/L |  | 血漿 | 紫外吸光光度法(UV法) | 3B010000002227201 |  |  |  | PQ | [5 empty] | 300 | 20261015 | 99999999
生化学検査 |  | 1 | 0 | 1 | クレアチンキナーゼ(CK) | クレアチンキナーゼ(CK) | CK | CK | デタミナーCK | 血漿(EDTA入り) | デタミナーCK | C20010000242053F7 | U/L |  | U/L |  | 血漿 | 紫外吸光光度法(UV法) | 3B010000002227201 |  |  |  | PQ | [5 empty] | 300 | 20261015 | 99999999
生化学検査 |  | 1 | 0 | 1 | クレアチンキナーゼ(CK) | クレアチンキナーゼ(CK) | CK | CK | デタミナーCK | 血漿(ヘパリン入り) | デタミナーCK | C20010000243053F7 | U/L |  | U/L |  | 血漿 | 紫外吸光光度法(UV法) | 3B010000002227201 |  |  |  | PQ | [5 empty] | 300 | 20261015 | 99999999
生化学検査 |  | 1 | 0 | 1 | クレアチンキナーゼ(CK) | クレアチンキナーゼ(CK) | CK | CK | デタミナーCK | 血漿(クエン酸入り) | デタミナーCK | C20010000244053F7 | U/L |  | U/L |  | 血漿 | 紫外吸光光度法(UV法) | 3B010000002227201 |  |  |  | PQ | [5 empty] | 300 | 20261015 | 99999999
生化学検査 |  | 1 | 0 | 1 | クレアチンキナーゼ(CK) | クレアチンキナーゼ(CK) | CK | CK | デタミナーCK | 血漿(フッ化物入り) | デタミナーCK | C20010000245053F7 | U/L |  | U/L |  | 血漿 | 紫外吸光光度法(UV法) | 3B010000002227201 |  |  |  | PQ | [5 empty] | 300 | 20261015 | 99999999
生化学検査 |  | 1 | 0 | 1 | クレアチンキナーゼ(CK) | クレアチンキナーゼ(CK) | CK | CK | デタミナーCK | 血漿(シュウ酸塩入り) | デタミナーCK | C20010000246053F7 | U/L |  | U/L |  | 血漿 | 紫外吸光光度法(UV法) | 3B010000002227201 |  |  |  | PQ | [5 empty] | 300 | 20261015 | 99999999
生化学検査 |  | 1 | 1 | 1 | AST(GOT) | AST(GOT) | AST | AST | デタミナーAST | 血清 | デタミナーAST | C20080000250071F7 | U/L |  | U/L |  | 血清 | 紫外吸光光度法(UV法) | 3B035000002327201 |  |  |  | PQ | [5 empty] | 400 | 20261015 | 99999999
生化学検査 |  | 1 | 1 | 1 | AST(GOT) | AST(GOT) | AST | AST | デタミナーAST | 血漿 | デタミナーAST | C20080000240071F7 | U/L |  | U/L |  | 血漿 | 紫外吸光光度法(UV法) | 3B035000002227201 |  |  |  | PQ | [5 empty] | 400 | 20261015 | 99999999
生化学検査 |  | 1 | 1 | 1 | AST(GOT) | AST(GOT) | AST | AST | デタミナーAST | 血漿(EDTA入り) | デタミナーAST | C20080000242071F7 | U/L |  | U/L |  | 血漿 | 紫外吸光光度法(UV法) | 3B035000002227201 |  |  |  | PQ | [5 empty] | 400 | 20261015 | 99999999
生化学検査 |  | 1 | 1 | 1 | AST(GOT) | AST(GOT) | AST | AST | デタミナーAST | 血漿(ヘパリン入り) | デタミナーAST | C20080000243071F7 | U/L |  | U/L |  | 血漿 | 紫外吸光光度法(UV法) | 3B035000002227201 |  |  |  | PQ | [5 empty] | 400 | 20261015 | 99999999
生化学検査 |  | 1 | 1 | 1 | AST(GOT) | AST(GOT) | AST | AST | デタミナーAST | 血漿(クエン酸入り) | デタミナーAST | C20080000244071F7 | U/L |  | U/L |  | 血漿 | 紫外吸光光度法(UV法) | 3B035000002227201 |  |  |  | PQ | [5 empty] | 400 | 20261015 | 99999999
生化学検査 |  | 1 | 1 | 1 | AST(GOT) | AST(GOT) | AST | AST | デタミナーAST | 血漿(フッ化物入り) | デタミナーAST | C20080000245071F7 | U/L |  | U/L |  | 血漿 | 紫外吸光光度法(UV法) | 3B035000002227201 |  |  |  | PQ | [5 empty] | 400 | 20261015 | 99999999
生化学検査 |  | 1 | 1 | 1 | AST(GOT) | AST(GOT) | AST | AST | デタミナーAST | 血漿(シュウ酸塩入り) | デタミナーAST | C20080000246071F7 | U/L |  | U/L |  | 血漿 | 紫外吸光光度法(UV法) | 3B035000002227201 |  |  |  | PQ | [5 empty] | 400 | 20261015 | 99999999
生化学検査 |  | 1 | 1 | 1 | ALT(GPT) | ALT(GPT) | ALT | ALT | デタミナーALT | 血清 | デタミナーALT | C20110000250073F7 | U/L |  | U/L |  | 血清 | 紫外吸光光度法(UV法) | 3B045000002327201 |  |  |  | PQ | [5 empty] | 500 | 20261015 | 99999999
生化学検査 |  | 1 | 1 | 1 | ALT(GPT) | ALT(GPT) | ALT | ALT | デタミナーALT | 血漿 | デタミナーALT | C20110000240073F7 | U/L |  | U/L |  | 血漿 | 紫外吸光光度法(UV法) | 3B045000002227201 |  |  |  | PQ | [5 empty] | 500 | 20261015 | 99999999
生化学検査 |  | 1 | 1 | 1 | ALT(GPT) | ALT(GPT) | ALT | ALT | デタミナーALT | 血漿(EDTA入り) | デタミナーALT | C20110000242073F7 | U/L |  | U/L |  | 血漿 | 紫外吸光光度法(UV法) | 3B045000002227201 |  |  |  | PQ | [5 empty] | 500 | 20261015 | 99999999
生化学検査 |  | 1 | 1 | 1 | ALT(GPT) | ALT(GPT) | ALT | ALT | デタミナーALT | 血漿(ヘパリン入り) | デタミナーALT | C20110000243073F7 | U/L |  | U/L |  | 血漿 | 紫外吸光光度法(UV法) | 3B045000002227201 |  |  |  | PQ | [5 empty] | 500 | 20261015 | 99999999
生化学検査 |  | 1 | 1 | 1 | ALT(GPT) | ALT(GPT) | ALT | ALT | デタミナーALT | 血漿(クエン酸入り) | デタミナーALT | C20110000244073F7 | U/L |  | U/L |  | 血漿 | 紫外吸光光度法(UV法) | 3B045000002227201 |  |  |  | PQ | [5 empty] | 500 | 20261015 | 99999999
生化学検査 |  | 1 | 1 | 1 | ALT(GPT) | ALT(GPT) | ALT | ALT | デタミナーALT | 血漿(フッ化物入り) | デタミナーALT | C20110000245073F7 | U/L |  | U/L |  | 血漿 | 紫外吸光光度法(UV法) | 3B045000002227201 |  |  |  | PQ | [5 empty] | 500 | 20261015 | 99999999
生化学検査 |  | 1 | 1 | 1 | ALT(GPT) | ALT(GPT) | ALT | ALT | デタミナーALT | 血漿(シュウ酸塩入り) | デタミナーALT | C20110000246073F7 | U/L |  | U/L |  | 血漿 | 紫外吸光光度法(UV法) | 3B045000002227201 |  |  |  | PQ | [5 empty] | 500 | 20261015 | 99999999
生化学検査 |  | 1 | 0 | 1 | アルカリホスファターゼ(ALP) | アルカリホスファターゼ(ALP) | ALP | ALP | デタミナーALP | 血清 | デタミナーALP | C20170000250062F7 | U/L |  | U/L |  | 血清 | 可視吸光光度法(IFCC対応法) | 3B070000002327501 |  |  |  | PQ | [5 empty] | 700 | 20261015 | 99999999
生化学検査 |  | 1 | 0 | 1 | アルカリホスファターゼ(ALP) | アルカリホスファターゼ(ALP) | ALP | ALP | デタミナーALP | 血漿 | デタミナーALP | C20170000240062F7 | U/L |  | U/L |  | 血漿 | 可視吸光光度法(IFCC対応法) | 3B070000002227501 |  |  |  | PQ | [5 empty] | 700 | 20261015 | 99999999
生化学検査 |  | 1 | 0 | 1 | アルカリホスファターゼ(ALP) | アルカリホスファターゼ(ALP) | ALP | ALP | デタミナーALP | 血漿(ヘパリン入り) | デタミナーALP | C20170000243062F7 | U/L |  | U/L |  | 血漿 | 可視吸光光度法(IFCC対応法) | 3B070000002227501 |  |  |  | PQ | [5 empty] | 700 | 20261015 | 99999999
生化学検査 |  | 1 | 0 | 1 | アルカリホスファターゼ(ALP) | アルカリホスファターゼ(ALP) | ALP | ALP | デタミナーALP | 血漿(クエン酸入り) | デタミナーALP | C20170000244062F7 | U/L |  | U/L |  | 血漿 | 可視吸光光度法(IFCC対応法) | 3B070000002227501 |  |  |  | PQ | [5 empty] | 700 | 20261015 | 99999999
生化学検査 |  | 1 | 0 | 1 | アルカリホスファターゼ(ALP) | アルカリホスファターゼ(ALP) | ALP | ALP | デタミナーALP | 血漿(シュウ酸塩入り) | デタミナーALP | C20170000246062F7 | U/L |  | U/L |  | 血漿 | 可視吸光光度法(IFCC対応法) | 3B070000002227501 |  |  |  | PQ | [5 empty] | 700 | 20261015 | 99999999
生化学検査 |  | 1 | 0 | 1 | アルカリホスファターゼ(ALP) | アルカリホスファターゼ(ALP) | ALP | ALP | デタミナーALP | 血漿(フッ化物入り) | デタミナーALP | C20170000245062F7 | U/L |  | U/L |  | 血漿 | 可視吸光光度法(IFCC対応法) | 3B070000002227501 |  |  |  | PQ | [5 empty] | 700 | 20261015 | 99999999
生化学検査 |  | 1 | 1 | 1 | γ-GTP(GGT) | γ-GT(γ-GTP) | GGT | γGT | デタミナーγ-GTP | 血清 | デタミナーγGTP | C20240000250054F7 | U/L |  | U/L |  | 血清 | 可視吸光光度法 | 3B090000002327101 |  |  |  | PQ | [5 empty] | 800 | 20261015 | 99999999
生化学検査 |  | 1 | 1 | 1 | γ-GTP(GGT) | γ-GT(γ-GTP) | GGT | γGT | デタミナーγ-GTP | 血漿 | デタミナーγGTP | C20240000240054F7 | U/L |  | U/L |  | 血漿 | 可視吸光光度法 | 3B090000002227101 |  |  |  | PQ | [5 empty] | 800 | 20261015 | 99999999
生化学検査 |  | 1 | 1 | 1 | γ-GTP(GGT) | γ-GT(γ-GTP) | GGT | γGT | デタミナーγ-GTP | 血漿(EDTA入り) | デタミナーγGTP | C20240000242054F7 | U/L |  | U/L |  | 血漿 | 可視吸光光度法 | 3B090000002227101 |  |  |  | PQ | [5 empty] | 800 | 20261015 | 99999999
生化学検査 |  | 1 | 1 | 1 | γ-GTP(GGT) | γ-GT(γ-GTP) | GGT | γGT | デタミナーγ-GTP | 血漿(ヘパリン入り) | デタミナーγGTP | C20240000243054F7 | U/L |  | U/L |  | 血漿 | 可視吸光光度法 | 3B090000002227101 |  |  |  | PQ | [5 empty] | 800 | 20261015 | 99999999
生化学検査 |  | 1 | 1 | 1 | γ-GTP(GGT) | γ-GT(γ-GTP) | GGT | γGT | デタミナーγ-GTP | 血漿(クエン酸入り) | デタミナーγGTP | C20240000244054F7 | U/L |  | U/L |  | 血漿 | 可視吸光光度法 | 3B090000002227101 |  |  |  | PQ | [5 empty] | 800 | 20261015 | 99999999
生化学検査 |  | 1 | 1 | 1 | γ-GTP(GGT) | γ-GT(γ-GTP) | GGT | γGT | デタミナーγ-GTP | 血漿(フッ化物入り) | デタミナーγGTP | C20240000245054F7 | U/L |  | U/L |  | 血漿 | 可視吸光光度法 | 3B090000002227101 |  |  |  | PQ | [5 empty] | 800 | 20261015 | 99999999
生化学検査 |  | 1 | 1 | 1 | γ-GTP(GGT) | γ-GT(γ-GTP) | GGT | γGT | デタミナーγ-GTP | 血漿(シュウ酸塩入り) | デタミナーγGTP | C20240000246054F7 | U/L |  | U/L |  | 血漿 | 可視吸光光度法 | 3B090000002227101 |  |  |  | PQ | [5 empty] | 800 | 20261015 | 99999999
生化学検査 |  | 1 | 0 | 1 | アミラーゼ(AMY) | アミラーゼ(AMY) | AMY | AMY | デタミナーAMY | 血清 | デタミナーAMY | C20420000250062F7 | U/L |  | U/L |  | 血清 | 可視吸光光度法 | 3B160000002327101 |  |  |  | PQ | [5 empty] | 1000 | 20261015 | 99999999
生化学検査 |  | 1 | 0 | 1 | アミラーゼ(AMY) | アミラーゼ(AMY) | AMY | AMY | デタミナーAMY | 血漿 | デタミナーAMY | C20420000240062F7 | U/L |  | U/L |  | 血漿 | 可視吸光光度法 | 3B160000002227101 |  |  |  | PQ | [5 empty] | 1000 | 20261015 | 99999999
生化学検査 |  | 1 | 0 | 1 | アミラーゼ(AMY) | アミラーゼ(AMY) | AMY | AMY | デタミナーAMY | 血漿(EDTA入り) | デタミナーAMY | C20420000242062F7 | U/L |  | U/L |  | 血漿 | 可視吸光光度法 | 3B160000002227101 |  |  |  | PQ | [5 empty] | 1000 | 20261015 | 99999999
生化学検査 |  | 1 | 0 | 1 | アミラーゼ(AMY) | アミラーゼ(AMY) | AMY | AMY | デタミナーAMY | 血漿(ヘパリン入り) | デタミナーAMY | C20420000243062F7 | U/L |  | U/L |  | 血漿 | 可視吸光光度法 | 3B160000002227101 |  |  |  | PQ | [5 empty] | 1000 | 20261015 | 99999999
生化学検査 |  | 1 | 0 | 1 | アミラーゼ(AMY) | アミラーゼ(AMY) | AMY | AMY | デタミナーAMY | 血漿(クエン酸入り) | デタミナーAMY | C20420000244062F7 | U/L |  | U/L |  | 血漿 | 可視吸光光度法 | 3B160000002227101 |  |  |  | PQ | [5 empty] | 1000 | 20261015 | 99999999
生化学検査 |  | 1 | 0 | 1 | アミラーゼ(AMY) | アミラーゼ(AMY) | AMY | AMY | デタミナーAMY | 血漿(フッ化物入り) | デタミナーAMY | C20420000245062F7 | U/L |  | U/L |  | 血漿 | 可視吸光光度法 | 3B160000002227101 |  |  |  | PQ | [5 empty] | 1000 | 20261015 | 99999999
生化学検査 |  | 1 | 0 | 1 | アミラーゼ(AMY) | アミラーゼ(AMY) | AMY | AMY | デタミナーAMY | 血漿(シュウ酸塩入り) | デタミナーAMY | C20420000246062F7 | U/L |  | U/L |  | 血漿 | 可視吸光光度法 | 3B160000002227101 |  |  |  | PQ | [5 empty] | 1000 | 20261015 | 99999999
血液学的検査 |  | 1 | 1 | 1 | HbA1c(NGSP) | HbA1c(NGSP) | HbA1c-NGSP | HbA1c | ＢＭテスト−Ｓ ＨｂＡ１ｃ | 全血(静脈血、抗凝固剤入り) | BMテスト-S HbA1c | B3009000021105612 | % |  | % |  | 全血(添加物入り) | 可視吸光光度法 | 3D046000001927102 |  |  |  | PQ | [5 empty] | 1800 | 20261015 | 99999999
血液学的検査 |  | 1 | 1 | 1 | HbA1c(NGSP) | HbA1c(NGSP) | HbA1c-NGSP | HbA1c | ＢＭテスト−Ｓ ＨｂＡ１ｃ | 全血(静脈血、EDTA入り) | BMテスト-S HbA1c | B3009000021205612 | % |  | % |  | 全血(添加物入り) | 可視吸光光度法 | 3D046000001927102 |  |  |  | PQ | [5 empty] | 1800 | 20261015 | 99999999
血液学的検査 |  | 1 | 1 | 1 | HbA1c(NGSP) | HbA1c(NGSP) | HbA1c-NGSP | HbA1c | ＢＭテスト−Ｓ ＨｂＡ１ｃ | 全血(静脈血、ヘパリン入り) | BMテスト-S HbA1c | B3009000021305612 | % |  | % |  | 全血(添加物入り) | 可視吸光光度法 | 3D046000001927102 |  |  |  | PQ | [5 empty] | 1800 | 20261015 | 99999999
生化学検査 |  | 0 | 1 | 1 | HDL-コレステロール(HDL-C) | HDL-コレステロール(HDL-C) | HDL-C | HDL-C | ＨＤＬ−ＲＸ「生研」 | 血清 | HDL-RX「生研」 | C6008000025003985 | mg/dL |  | mg/dL |  | 血清 | 可視吸光光度法 | 3F070000002327101 |  |  |  | PQ | [5 empty] | 2300 | 20261015 | 99999999
生化学検査 |  | 0 | 1 | 1 | HDL-コレステロール(HDL-C) | HDL-コレステロール(HDL-C) | HDL-C | HDL-C | ＨＤＬ−ＲＸ「生研」 | 血漿 | HDL-RX「生研」 | C6008000024003985 | mg/dL |  | mg/dL |  | 血漿 | 可視吸光光度法 | 3F070000002227101 |  |  |  | PQ | [5 empty] | 2300 | 20261015 | 99999999
生化学検査 |  | 0 | 1 | 1 | HDL-コレステロール(HDL-C) | HDL-コレステロール(HDL-C) | HDL-C | HDL-C | ＨＤＬ−ＲＸ「生研」 | 血漿(EDTA入り) | HDL-RX「生研」 | C6008000024203985 | mg/dL |  | mg/dL |  | 血漿 | 可視吸光光度法 | 3F070000002227101 |  |  |  | PQ | [5 empty] | 2300 | 20261015 | 99999999
生化学検査 |  | 0 | 1 | 1 | HDL-コレステロール(HDL-C) | HDL-コレステロール(HDL-C) | HDL-C | HDL-C | ＨＤＬ−ＲＸ「生研」 | 血漿(ヘパリン入り) | HDL-RX「生研」 | C6008000024303985 | mg/dL |  | mg/dL |  | 血漿 | 可視吸光光度法 | 3F070000002227101 |  |  |  | PQ | [5 empty] | 2300 | 20261015 | 99999999
生化学検査 |  | 0 | 1 | 1 | LDL-コレステロール(LDL-C) | LDL-コレステロール(LDL-C) | LDL-C | LDL-C | ＬＤＬ−ＲＸ「生研」 | 血清 | LDL-RX「生研」 | C6011000025002485 | mg/dL |  | mg/dL |  | 血清 | 可視吸光光度法 | 3F077000002327101 |  |  |  | PQ | [5 empty] | 2400 | 20261015 | 99999999
生化学検査 |  | 0 | 1 | 1 | LDL-コレステロール(LDL-C) | LDL-コレステロール(LDL-C) | LDL-C | LDL-C | ＬＤＬ−ＲＸ「生研」 | 血漿 | LDL-RX「生研」 | C6011000024002485 | mg/dL |  | mg/dL |  | 血漿 | 可視吸光光度法 | 3F077000002227101 |  |  |  | PQ | [5 empty] | 2400 | 20261015 | 99999999
生化学検査 |  | 0 | 1 | 1 | LDL-コレステロール(LDL-C) | LDL-コレステロール(LDL-C) | LDL-C | LDL-C | ＬＤＬ−ＲＸ「生研」 | 血漿(EDTA入り) | LDL-RX「生研」 | C6011000024202485 | mg/dL |  | mg/dL |  | 血漿 | 可視吸光光度法 | 3F077000002227101 |  |  |  | PQ | [5 empty] | 2400 | 20261015 | 99999999
生化学検査 |  | 0 | 1 | 1 | LDL-コレステロール(LDL-C) | LDL-コレステロール(LDL-C) | LDL-C | LDL-C | ＬＤＬ−ＲＸ「生研」 | 血漿(ヘパリン入り) | LDL-RX「生研」 | C6011000024302485 | mg/dL |  | mg/dL |  | 血漿 | 可視吸光光度法 | 3F077000002227101 |  |  |  | PQ | [5 empty] | 2400 | 20261015 | 99999999
血液学的検査 |  | 1 | 0 | 1 | Dダイマー(DD) | Dダイマー(定量) | DD | DD | セルタックケミ Dダイマー | 全血(静脈血、抗凝固剤入り) | セルタックケミ Dダイマー | B20190000211040H6 | μg/mL |  | ug/mL |  | 全血(添加物入り) | ラテックス凝集比濁法 | 2B140000001906201 |  |  |  | PQ | [5 empty] | 4000 | 20261015 | 99999999
血液学的検査 |  | 1 | 0 | 1 | Dダイマー(DD) | Dダイマー(定量) | DD | DD | セルタックケミ Dダイマー | 全血(静脈血、EDTA入り) | セルタックケミ Dダイマー | B20190000212040H6 | μg/mL |  | ug/mL |  | 全血(添加物入り) | ラテックス凝集比濁法 | 2B140000001906201 |  |  |  | PQ | [5 empty] | 4000 | 20261015 | 99999999
血液学的検査 |  | 1 | 0 | 1 | Dダイマー(DD) | Dダイマー(定量) | DD | DD | セルタックケミ Dダイマー | 血漿 | セルタックケミ Dダイマー | B20190000240040H6 | μg/mL |  | ug/mL |  | 血漿 | ラテックス凝集比濁法 | 2B140000002206201 |  |  |  | PQ | [5 empty] | 4000 | 20261015 | 99999999
血液学的検査 |  | 1 | 0 | 1 | Dダイマー(DD) | Dダイマー(定量) | DD | DD | セルタックケミ Dダイマー | 血漿(EDTA入り) | セルタックケミ Dダイマー | B20190000242040H6 | μg/mL |  | ug/mL |  | 血漿 | ラテックス凝集比濁法 | 2B140000002206201 |  |  |  | PQ | [5 empty] | 4000 | 20261015 | 99999999
血液学的検査 |  | 1 | 0 | 1 | Dダイマー(DD) | Dダイマー(定量) | DD | DD | セルタックケミ Dダイマー | 血漿(クエン酸入り) | セルタックケミ Dダイマー | B20190000244040H6 | μg/mL |  | ug/mL |  | 血漿 | ラテックス凝集比濁法 | 2B140000002206201 |  |  |  | PQ | [5 empty] | 4000 | 20261015 | 99999999
内分泌学的検査 |  | 1 | 0 | 1 | 脳性Na利尿ペプチド(BNP) | 脳性Na利尿ペプチド(BNP) | BNP | BNP | アキュラシード ＢＮＰ | 血漿 | アキュラシード BNP | H80390000240018E3 | pg/mL |  | pg/mL |  | 血漿 | 化学・生物発光イムノアッセイ(CLEIA) | 4Z271000002205201 |  |  |  | PQ | [5 empty] | 5300 | 20261015 | 99999999
内分泌学的検査 |  | 1 | 0 | 1 | 脳性Na利尿ペプチド(BNP) | 脳性Na利尿ペプチド(BNP) | BNP | BNP | アキュラシード ＢＮＰ | 血漿（EDTA入り） | アキュラシード BNP | H80390000242018E3 | pg/mL |  | pg/mL |  | 血漿 | 化学・生物発光イムノアッセイ(CLEIA) | 4Z271000002205201 |  |  |  | PQ | [5 empty] | 5300 | 20261015 | 99999999
内分泌学的検査 |  | 1 | 0 | 1 | ヒト脳性Na利尿ペプチド前駆体N端フラグメント(NT-proBNP) | ヒト脳性Na利尿ペプチド前駆体N端フラグメント(NT-proBNP) | NT-proBNP | NT-proBNP | ケミルミ NT-proBNPII | 血清 | ケミルミ NT-proBNPII | H80400000250025E3 | pg/mL |  | pg/mL |  | 血清 | 化学・生物発光イムノアッセイ(CLIA) | 4Z272000002305101 |  |  |  | PQ | [5 empty] | 5400 | 20261015 | 99999999
内分泌学的検査 |  | 1 | 0 | 1 | ヒト脳性Na利尿ペプチド前駆体N端フラグメント(NT-proBNP) | ヒト脳性Na利尿ペプチド前駆体N端フラグメント(NT-proBNP) | NT-proBNP | NT-proBNP | ケミルミ NT-proBNPII | 血清 | ケミルミ NT-proBNPII | H80400000250025E6 | pmol/L |  | pmol/L |  | 血清 | 化学・生物発光イムノアッセイ(CLIA) | 4Z272000002305101 |  |  |  | PQ | [5 empty] | 5400 | 20261015 | 99999999
内分泌学的検査 |  | 1 | 0 | 1 | ヒト脳性Na利尿ペプチド前駆体N端フラグメント(NT-proBNP) | ヒト脳性Na利尿ペプチド前駆体N端フラグメント(NT-proBNP) | NT-proBNP | NT-proBNP | ケミルミ NT-proBNPII | 血漿 | ケミルミ NT-proBNPII | H80400000240025E3 | pg/mL |  | pg/mL |  | 血漿 | 化学・生物発光イムノアッセイ(CLIA) | 4Z272000002205101 |  |  |  | PQ | [5 empty] | 5400 | 20261015 | 99999999
内分泌学的検査 |  | 1 | 0 | 1 | ヒト脳性Na利尿ペプチド前駆体N端フラグメント(NT-proBNP) | ヒト脳性Na利尿ペプチド前駆体N端フラグメント(NT-proBNP) | NT-proBNP | NT-proBNP | ケミルミ NT-proBNPII | 血漿 | ケミルミ NT-proBNPII | H80400000240025E6 | pmol/L |  | pmol/L |  | 血漿 | 化学・生物発光イムノアッセイ(CLIA) | 4Z272000002205101 |  |  |  | PQ | [5 empty] | 5400 | 20261015 | 99999999
内分泌学的検査 |  | 1 | 0 | 1 | ヒト脳性Na利尿ペプチド前駆体N端フラグメント(NT-proBNP) | ヒト脳性Na利尿ペプチド前駆体N端フラグメント(NT-proBNP) | NT-proBNP | NT-proBNP | ケミルミ NT-proBNPII | 血漿（EDTA入り） | ケミルミ NT-proBNPII | H80400000242025E3 | pg/mL |  | pg/mL |  | 血漿 | 化学・生物発光イムノアッセイ(CLIA) | 4Z272000002205101 |  |  |  | PQ | [5 empty] | 5400 | 20261015 | 99999999
内分泌学的検査 |  | 1 | 0 | 1 | ヒト脳性Na利尿ペプチド前駆体N端フラグメント(NT-proBNP) | ヒト脳性Na利尿ペプチド前駆体N端フラグメント(NT-proBNP) | NT-proBNP | NT-proBNP | ケミルミ NT-proBNPII | 血漿（EDTA入り） | ケミルミ NT-proBNPII | H80400000242025E6 | pmol/L |  | pmol/L |  | 血漿 | 化学・生物発光イムノアッセイ(CLIA) | 4Z272000002205101 |  |  |  | PQ | [5 empty] | 5400 | 20261015 | 99999999
内分泌学的検査 |  | 1 | 0 | 1 | ヒト脳性Na利尿ペプチド前駆体N端フラグメント(NT-proBNP) | ヒト脳性Na利尿ペプチド前駆体N端フラグメント(NT-proBNP) | NT-proBNP | NT-proBNP | ケミルミ NT-proBNPII | 血漿(ヘパリン入り) | ケミルミ NT-proBNPII | H80400000243025E3 | pg/mL |  | pg/mL |  | 血漿 | 化学・生物発光イムノアッセイ(CLIA) | 4Z272000002205101 |  |  |  | PQ | [5 empty] | 5400 | 20261015 | 99999999
内分泌学的検査 |  | 1 | 0 | 1 | ヒト脳性Na利尿ペプチド前駆体N端フラグメント(NT-proBNP) | ヒト脳性Na利尿ペプチド前駆体N端フラグメント(NT-proBNP) | NT-proBNP | NT-proBNP | ケミルミ NT-proBNPII | 血漿(ヘパリン入り) | ケミルミ NT-proBNPII | H80400000243025E6 | pmol/L |  | pmol/L |  | 血漿 | 化学・生物発光イムノアッセイ(CLIA) | 4Z272000002205101 |  |  |  | PQ | [5 empty] | 5400 | 20261015 | 99999999
内分泌学的検査 |  | 1 | 0 | 1 | ヒト脳性Na利尿ペプチド前駆体N端フラグメント(NT-proBNP) | ヒト脳性Na利尿ペプチド前駆体N端フラグメント(NT-proBNP) | NT-proBNP | NT-proBNP | デタミナーＬＸ ＮＴ−ｐｒｏＢＮＰ | 血清 | デタミナーLX NT-proBNP | H80400000250026E3 | pg/mL |  | pg/mL |  | 血清 | ラテックス凝集比濁法 | 4Z272000002306201 |  |  |  | PQ | [5 empty] | 5400 | 20261015 | 99999999
内分泌学的検査 |  | 1 | 0 | 1 | ヒト脳性Na利尿ペプチド前駆体N端フラグメント(NT-proBNP) | ヒト脳性Na利尿ペプチド前駆体N端フラグメント(NT-proBNP) | NT-proBNP | NT-proBNP | ルミパルスプレスト ＮＴ−ｐｒｏＢＮＰ | 血清 | ルミパルスプレスト NT-proBNP | H80400000250027E3 | pg/mL |  | pg/mL |  | 血清 | 化学・生物発光イムノアッセイ(CLEIA) | 4Z272000002305201 |  |  |  | PQ | [5 empty] | 5400 | 20261015 | 99999999
内分泌学的検査 |  | 1 | 0 | 1 | ヒト脳性Na利尿ペプチド前駆体N端フラグメント(NT-proBNP) | ヒト脳性Na利尿ペプチド前駆体N端フラグメント(NT-proBNP) | NT-proBNP | NT-proBNP | ルミパルスプレスト ＮＴ−ｐｒｏＢＮＰ | 血漿 | ルミパルスプレスト NT-proBNP | H80400000240027E3 | pg/mL |  | pg/mL |  | 血漿 | 化学・生物発光イムノアッセイ(CLEIA) | 4Z272000002205201 |  |  |  | PQ | [5 empty] | 5400 | 20261015 | 99999999
内分泌学的検査 |  | 1 | 0 | 1 | ヒト脳性Na利尿ペプチド前駆体N端フラグメント(NT-proBNP) | ヒト脳性Na利尿ペプチド前駆体N端フラグメント(NT-proBNP) | NT-proBNP | NT-proBNP | ルミパルスプレスト ＮＴ−ｐｒｏＢＮＰ | 血漿（EDTA入り） | ルミパルスプレスト NT-proBNP | H80400000242027E3 | pg/mL |  | pg/mL |  | 血漿 | 化学・生物発光イムノアッセイ(CLEIA) | 4Z272000002205201 |  |  |  | PQ | [5 empty] | 5400 | 20261015 | 99999999
内分泌学的検査 |  | 1 | 0 | 1 | ヒト脳性Na利尿ペプチド前駆体N端フラグメント(NT-proBNP) | ヒト脳性Na利尿ペプチド前駆体N端フラグメント(NT-proBNP) | NT-proBNP | NT-proBNP | ルミパルスプレスト ＮＴ−ｐｒｏＢＮＰ | 血漿(ヘパリン入り) | ルミパルスプレスト NT-proBNP | H80400000243027E3 | pg/mL |  | pg/mL |  | 血漿 | 化学・生物発光イムノアッセイ(CLEIA) | 4Z272000002205201 |  |  |  | PQ | [5 empty] | 5400 | 20261015 | 99999999
感染症関連検査 |  | 1 | 0 | 2 | HCV | HCV抗原検査(定性) | HCV抗原検査(定性) |  | ＨＣＶ Ａｇ・アボット | 血漿 | HCV Ag･アボット | V2171000024000102 | 定性･判定 |  |  |  | 血漿 | 化学・生物発光イムノアッセイ(CLIA) | 5F360150002205111 |  |  |  | CD | 1 | 2 |  | 1：陽性、2：陰性 | http://jpfhir.jp/fhir/LaboResult/CodeSystem/JP_PosNegHold_CS | 7600 | 20261015 | 99999999
感染症関連検査 |  | 1 | 0 | 2 | HCV | HCV抗原検査(定性) | HCV抗原検査(定性) |  | ＨＣＶ Ａｇ・アボット | 血漿(添加物入り) | HCV Ag･アボット | V2171000024100102 | 定性･判定 |  |  |  | 血漿 | 化学・生物発光イムノアッセイ(CLIA) | 5F360150002205111 |  |  |  | CD | 1 | 2 |  | 1：陽性、2：陰性 | http://jpfhir.jp/fhir/LaboResult/CodeSystem/JP_PosNegHold_CS | 7600 | 20261015 | 99999999
感染症関連検査 |  | 1 | 0 | 2 | HCV | HCV抗原検査(定性) | HCV抗原検査(定性) |  | ＨＣＶ Ａｇ・アボット | 血漿(EDTA入り) | HCV Ag･アボット | V2171000024200102 | 定性･判定 |  |  |  | 血漿 | 化学・生物発光イムノアッセイ(CLIA) | 5F360150002205111 |  |  |  | CD | 1 | 2 |  | 1：陽性、2：陰性 | http://jpfhir.jp/fhir/LaboResult/CodeSystem/JP_PosNegHold_CS | 7600 | 20261015 | 99999999
感染症関連検査 |  | 1 | 0 | 2 | HCV | HCV抗原検査(定性) | HCV抗原検査(定性) |  | ＨＣＶ Ａｇ・アボット | 血漿(ヘパリン入り) | HCV Ag･アボット | V2171000024300102 | 定性･判定 |  |  |  | 血漿 | 化学・生物発光イムノアッセイ(CLIA) | 5F360150002205111 |  |  |  | CD | 1 | 2 |  | 1：陽性、2：陰性 | http://jpfhir.jp/fhir/LaboResult/CodeSystem/JP_PosNegHold_CS | 7600 | 20261015 | 99999999
感染症関連検査 |  | 1 | 0 | 2 | HCV | HCV抗原検査(定性) | HCV抗原検査(定性) |  | ＨＣＶ Ａｇ・アボット | 血漿(クエン酸入り) | HCV Ag･アボット | V2171000024400102 | 定性･判定 |  |  |  | 血漿 | 化学・生物発光イムノアッセイ(CLIA) | 5F360150002205111 |  |  |  | CD | 1 | 2 |  | 1：陽性、2：陰性 | http://jpfhir.jp/fhir/LaboResult/CodeSystem/JP_PosNegHold_CS | 7600 | 20261015 | 99999999
感染症関連検査 |  | 1 | 0 | 2 | HCV | HCV抗原検査(定量) | HCV抗原検査(定量) |  | ＨＣＶ Ａｇ・アボット | 血清 | HCV Ag･アボット | V21710000250001E3 | pg/mL |  | pg/mL |  | 血清 | 化学・生物発光イムノアッセイ(CLIA) | 5F360150002305101 |  |  |  | PQ | [5 empty] | 7700 | 20261015 | 99999999
感染症関連検査 |  | 1 | 0 | 2 | HCV | HCV抗原検査(定量) | HCV抗原検査(定量) |  | ＨＣＶ Ａｇ・アボット | 血漿 | HCV Ag･アボット | V2171000024000148 | fmol/L |  | fmol/L |  | 血漿 | 化学・生物発光イムノアッセイ(CLIA) | 5F360150002205101 |  |  |  | PQ | [5 empty] | 7700 | 20261015 | 99999999
感染症関連検査 |  | 1 | 0 | 2 | HCV | HCV抗原検査(定量) | HCV抗原検査(定量) |  | ＨＣＶ Ａｇ・アボット | 血漿 | HCV Ag･アボット | V21710000240001E3 | pg/mL |  | pg/mL |  | 血漿 | 化学・生物発光イムノアッセイ(CLIA) | 5F360150002205101 |  |  |  | PQ | [5 empty] | 7700 | 20261015 | 99999999
感染症関連検査 |  | 1 | 0 | 2 | HCV | HCV抗原検査(定量) | HCV抗原検査(定量) |  | ＨＣＶ Ａｇ・アボット | 血漿(添加物入り) | HCV Ag･アボット | V2171000024100148 | fmol/L |  | fmol/L |  | 血漿 | 化学・生物発光イムノアッセイ(CLIA) | 5F360150002205101 |  |  |  | PQ | [5 empty] | 7700 | 20261015 | 99999999
感染症関連検査 |  | 1 | 0 | 2 | HCV | HCV抗原検査(定量) | HCV抗原検査(定量) |  | ＨＣＶ Ａｇ・アボット | 血漿(添加物入り) | HCV Ag･アボット | V21710000241001E3 | pg/mL |  | pg/mL |  | 血漿 | 化学・生物発光イムノアッセイ(CLIA) | 5F360150002205101 |  |  |  | PQ | [5 empty] | 7700 | 20261015 | 99999999
感染症関連検査 |  | 1 | 0 | 2 | HCV | HCV抗原検査(定量) | HCV抗原検査(定量) |  | ＨＣＶ Ａｇ・アボット | 血漿(EDTA入り) | HCV Ag･アボット | V2171000024200148 | fmol/L |  | fmol/L |  | 血漿 | 化学・生物発光イムノアッセイ(CLIA) | 5F360150002205101 |  |  |  | PQ | [5 empty] | 7700 | 20261015 | 99999999
感染症関連検査 |  | 1 | 0 | 2 | HCV | HCV抗原検査(定量) | HCV抗原検査(定量) |  | ＨＣＶ Ａｇ・アボット | 血漿(EDTA入り) | HCV Ag･アボット | V21710000242001E3 | pg/mL |  | pg/mL |  | 血漿 | 化学・生物発光イムノアッセイ(CLIA) | 5F360150002205101 |  |  |  | PQ | [5 empty] | 7700 | 20261015 | 99999999
感染症関連検査 |  | 1 | 0 | 2 | HCV | HCV抗原検査(定量) | HCV抗原検査(定量) |  | ＨＣＶ Ａｇ・アボット | 血漿(ヘパリン入り) | HCV Ag･アボット | V2171000024300148 | fmol/L |  | fmol/L |  | 血漿 | 化学・生物発光イムノアッセイ(CLIA) | 5F360150002205101 |  |  |  | PQ | [5 empty] | 7700 | 20261015 | 99999999
感染症関連検査 |  | 1 | 0 | 2 | HCV | HCV抗原検査(定量) | HCV抗原検査(定量) |  | ＨＣＶ Ａｇ・アボット | 血漿(ヘパリン入り) | HCV Ag･アボット | V21710000243001E3 | pg/mL |  | pg/mL |  | 血漿 | 化学・生物発光イムノアッセイ(CLIA) | 5F360150002205101 |  |  |  | PQ | [5 empty] | 7700 | 20261015 | 99999999
感染症関連検査 |  | 1 | 0 | 2 | HCV | HCV抗原検査(定量) | HCV抗原検査(定量) |  | ＨＣＶ Ａｇ・アボット | 血漿(クエン酸入り) | HCV Ag･アボット | V2171000024400148 | fmol/L |  | fmol/L |  | 血漿 | 化学・生物発光イムノアッセイ(CLIA) | 5F360150002205101 |  |  |  | PQ | [5 empty] | 7700 | 20261015 | 99999999
感染症関連検査 |  | 1 | 0 | 2 | HCV | HCV抗原検査(定量) | HCV抗原検査(定量) |  | ＨＣＶ Ａｇ・アボット | 血漿(クエン酸入り) | HCV Ag･アボット | V21710000244001E3 | pg/mL |  | pg/mL |  | 血漿 | 化学・生物発光イムノアッセイ(CLIA) | 5F360150002205101 |  |  |  | PQ | [5 empty] | 7700 | 20261015 | 99999999
感染症関連検査 |  | 1 | 0 | 2 | HCV | HCV抗原検査(定量) | HCV抗原検査(定量) |  | ルミパルス オーソＨＣＶ抗原 | 血清 | ルミパルス オーソHCV抗原 | V2171000025000248 | fmol/L |  | fmol/L |  | 血清 | 化学・生物発光イムノアッセイ(CLEIA) | 5F360150002305201 |  |  |  | PQ | [5 empty] | 7700 | 20261015 | 99999999
感染症関連検査 |  | 1 | 0 | 2 | HCV | HCV抗原検査(定量) | HCV抗原検査(定量) |  | ルミパルス オーソＨＣＶ抗原 | 血漿 | ルミパルス オーソHCV抗原 | V2171000024000248 | fmol/L |  | fmol/L |  | 血漿 | 化学・生物発光イムノアッセイ(CLEIA) | 5F360150002205201 |  |  |  | PQ | [5 empty] | 7700 | 20261015 | 99999999
感染症関連検査 |  | 1 | 0 | 2 | HCV | HCV抗原検査(定量) | HCV抗原検査(定量) |  | ルミパルス オーソＨＣＶ抗原 | 血漿(添加物入り) | ルミパルス オーソHCV抗原 | V2171000024100248 | fmol/L |  | fmol/L |  | 血漿 | 化学・生物発光イムノアッセイ(CLEIA) | 5F360150002205201 |  |  |  | PQ | [5 empty] | 7700 | 20261015 | 99999999
感染症関連検査 |  | 1 | 0 | 2 | HCV | HCV抗原検査(定量) | HCV抗原検査(定量) |  | ルミパルス オーソＨＣＶ抗原 | 血漿(EDTA入り) | ルミパルス オーソHCV抗原 | V2171000024200248 | fmol/L |  | fmol/L |  | 血漿 | 化学・生物発光イムノアッセイ(CLEIA) | 5F360150002205201 |  |  |  | PQ | [5 empty] | 7700 | 20261015 | 99999999
感染症関連検査 |  | 1 | 0 | 2 | HCV | HCV抗原検査(定量) | HCV抗原検査(定量) |  | ルミパルス オーソＨＣＶ抗原 | 血漿(ヘパリン入り) | ルミパルス オーソHCV抗原 | V2171000024300248 | fmol/L |  | fmol/L |  | 血漿 | 化学・生物発光イムノアッセイ(CLEIA) | 5F360150002205201 |  |  |  | PQ | [5 empty] | 7700 | 20261015 | 99999999
感染症関連検査 |  | 1 | 0 | 2 | HCV | HCV抗原検査(定量) | HCV抗原検査(定量) |  | ルミパルス オーソＨＣＶ抗原 | 血漿(クエン酸入り) | ルミパルス オーソHCV抗原 | V2171000024400248 | fmol/L |  | fmol/L |  | 血漿 | 化学・生物発光イムノアッセイ(CLEIA) | 5F360150002205201 |  |  |  | PQ | [5 empty] | 7700 | 20261015 | 99999999
■9/15会議にて以下内容を確認したため、本リストから外し、該当データは血液型ABOとRhDシートに移しました。
血液型情報には一定の有用性が認められるものの、現行システムでは適切なタイミングで情報共有を行うことが困難な場合があることから、現時点では共有対象としないこととする予定。→10月更新では削除しないことを10/6会議で確認。
なお、以下のJLAC11の販売名称および測定法名称を変更しております。JLACコードの変更はないため、現行の行の販売名称および測定法名称を変更いたしました。
K1001000021190104
変更前）血液型-ABO式_試薬非特定
変更後）血液型-ABO式_試薬未特定
K1006000021190104
変更前）試薬未特定
変更後）血液型-RhD因子_試薬未特定
■8月委員会審議で決まりました新規追加行を下方（8367行以降）に入れております。適用開始日は20261015です。
■測定法000の17桁コードは作成しておりません。
＿＿＿＿＿
10/6更新
■20260915新旧混合リストを用いて更新リストを再作成いたしました。
■血液型情報は掲載継続
■9月委員会審議で決まりました以下2試薬を最下行に追加いたしました。
ＨＣＶ Ａｇ・アボット（うち2コードは3月以前と同一コードだったため、既設行を一部修正のうえ採用しております。）
ルミパルス オーソＨＣＶ抗原
■9月提供リストで表記ルールに準じて修正済みの測定法（JLAC11）について、修正が未反映の箇所がありましたため、改めて修正いたしました。
変更箇所は赤文字とし、AG列のJLACセンターコメント欄に内容を記載しております。